## 表3-19
表3-19 2012年XXX省（市） 10kV电网无功补偿设备情况
编号 | 类型 | 配变低压侧补偿 |  | 线路补偿 |  | 无功补偿总容量（Mvar）
|  | 配置低压无功补偿的配变台数（台） | 无功补偿容量（Mvar） | 配置无功补偿的线路条数（条） | 无功补偿容量（Mvar）
1 | 市辖供电区 | 560 | 20.064 | 1442 | 2.884 | 22.948
2 | 县级供电区 | 224 | 7.68 | 320 | 0.64 | 8.32
3 | 合计 | 784 | 27.744 | 1762 | 3.524 | 31.268
3.1 | 其中： A+ | 784 | 27.744 | 1921 | 3.842 | 31.586
3.2 | A | 0 | 0 | 0 | 0 | 0
3.3 | B | 0 | 0 | 0 | 0 | 0
3.4 | C | 0 | 0 | 0 | 0 | 0
3.5 | D | 0 | 0 | 0 | 0 | 0
3.6 | E | 0 | 0 | 0 | 0 | 0

## 配变
名称 | 电压等级（kV） | 负荷(MW) | 额定容量（kVA） | 无功补偿（Mvar） | 所属电力公司 | 所属供电区域类型 | 所属分区 | 所属馈线 | 是否公用 | 安装型式 | 非晶合金 | 高损变 | 建造日期 | 改造日期 | 运行时间
孝贤坊苑T1 | 10kV | 0.5 | 1000 | 0.03 | 市辖 | 0 | 分区2 | 138古南线 | 0 | 0 | 0 | 0 | 2006 | 0 | 9
中央商住楼2#变 | 10kV | 0.5 | 1000 | 0.03 | 市辖 | 0 | 分区2 | 138古南线 | 1 | 1 | 1 | 1 | 2006 | 0 | 9
孝贤景苑 | 10kV | 0.25 | 500 | 0.03 | 市辖 | 0 | 分区2 | 138古南线 | 0 | 2 | 1 | 1 | 2006 | 0 | 9
格林德斯 | 10kV | 0.315 | 630 | 0.03 | 市辖 | 0 | 分区2 | 138古南线 | 1 | 0 | 0 | 0 | 2006 | 0 | 9
爱知投资 | 10kV | 0.1575 | 315 | 0.03 | 市辖 | 0 | 分区2 | 138古南线 | 0 | 1 | 1 | 1 | 2006 | 0 | 9
恩斯克研发 | 10kV | 0.08 | 160 | 0.03 | 市辖 | 0 | 分区2 | 138古南线 | 1 | 2 | 1 | 1 | 2006 | 0 | 9
金融大厦 | 10kV | 0.015 | 30 | 0.03 | 市辖 | 0 | 分区2 | 138古南线 | 0 | 0 | 0 | 0 | 2005 | 0 | 10
中茵国际1 | 10kV | 0.2 | 400 | 0.03 | 市辖 | 0 | 分区2 | 138古南线 | 1 | 1 | 1 | 1 | 2005 | 0 | 10
中茵国际2 | 10kV | 0.0625 | 125 | 0.03 | 市辖 | 0 | 分区2 | 138古南线 | 0 | 2 | 1 | 1 | 2005 | 0 | 10
易方呼叫产业园1 | 10kV | 0.05 | 100 | 0.03 | 市辖 | 0 | 分区2 | 138古南线 | 1 | 0 | 0 | 0 | 2005 | 0 | 10
易方呼叫产业园2 | 10kV | 0.1575 | 315 | 0.03 | 市辖 | 0 | 分区2 | 138古南线 | 0 | 1 | 1 | 1 | 2005 | 0 | 10
幼儿园 | 10kV | 0.125 | 250 | 0.03 | 市辖 | 0 | 分区2 | 138古南线 | 1 | 2 | 1 | 1 | 2005 | 0 | 10
裕花园9#变 | 10kV | 0.315 | 630 | 0.03 | 市辖 | 0 | 分区2 | 138古南线 | 0 | 0 | 0 | 0 | 2005 | 0 | 10
裕花园11#变 | 10kV | 0.25 | 500 | 0.03 | 市辖 | 0 | 分区2 | 138古南线 | 1 | 1 | 1 | 1 | 2005 | 0 | 10
裕花园1#变 | 10kV | 0.25 | 500 | 0.03 | 市辖 | 0 | 分区2 | 138古南线 | 0 | 2 | 1 | 1 | 2005 | 0 | 10
裕花园3#变 | 10kV | 0.08 | 160 | 0.03 | 市辖 | 0 | 分区2 | 138古南线 | 1 | 0 | 0 | 0 | 1983 | 0 | 32
裕花园5#变 | 10kV | 0.25 | 500 | 0.03 | 市辖 | 0 | 分区2 | 138古南线 | 0 | 1 | 1 | 1 | 1983 | 0 | 32
裕花园7#变 | 10kV | 0.25 | 500 | 0.03 | 市辖 | 0 | 分区2 | 138古南线 | 1 | 2 | 1 | 1 | 1983 | 0 | 32
中信科技 | 10kV | 0.2 | 400 | 0.03 | 市辖 | 0 | 分区2 | 138古南线 | 0 | 0 | 0 | 0 | 1983 | 0 | 32
苏豪投资1-1 | 10kV | 0.05 | 100 | 0.03 | 市辖 | 0 | 分区2 | 138古南线 | 1 | 1 | 1 | 1 | 1983 | 0 | 32
苏豪投资1-2 | 10kV | 0.125 | 250 | 0.03 | 市辖 | 0 | 分区2 | 138古南线 | 0 | 2 | 1 | 1 | 1983 | 0 | 32
绿北总部 | 10kV | 0.315 | 630 | 0.03 | 市辖 | 0 | 分区2 | 138古南线 | 1 | 0 | 0 | 0 | 1983 | 0 | 32
运动城 | 10kV | 0.025 | 50 | 0.03 | 市辖 | 0 | 分区2 | 138古南线 | 0 | 1 | 1 | 1 | 1983 | 0 | 32
泰和医院 | 10kV | 0.25 | 500 | 0.03 | 市辖 | 0 | 分区2 | 138古南线 | 1 | 2 | 1 | 1 | 1983 | 0 | 32
联合商业1 | 10kV | 0.25 | 500 | 0.03 | 市辖 | 0 | 分区2 | 138古南线 | 0 | 0 | 0 | 0 | 1983 | 0 | 32
联合商业2 | 10kV | 0.25 | 500 | 0.03 | 市辖 | 0 | 分区2 | 138古南线 | 1 | 1 | 1 | 1 | 1983 | 0 | 32
联合商业3 | 10kV | 0 | 0 | 0.03 | 市辖 | 0 | 分区2 | 138古南线 | 0 | 2 | 1 | 1 | 1983 | 0 | 32
绿中线路灯变 | 10kV | 0.1575 | 315 | 0.03 | 市辖 | 0 | 分区2 | 138古南线 | 1 | 0 | 0 | 0 | 1983 | 0 | 32
绿地置业 | 10kV | 0.25 | 500 | 0.03 | 市辖 | 0 | 分区2 | 138古南线 | 0 | 1 | 1 | 1 | 1983 | 0 | 32
绿地家世界商业1 | 10kV | 0.25 | 500 | 0.03 | 市辖 | 0 | 分区2 | 138古南线 | 1 | 2 | 1 | 1 | 1983 | 0 | 32
绿地家世界商业 | 10kV | 0.2 | 400 | 0.03 | 市辖 | 0 | 分区2 | 138古南线 | 0 | 0 | 0 | 0 | 1983 | 0 | 32
绿地家世界T1#变 | 10kV | 0.1 | 200 | 0.03 | 市辖 | 0 | 分区4 | 138古南线 | 1 | 1 | 1 | 1 | 1983 | 0 | 32
绿地家世界T2#变 | 10kV | 0.015 | 30 | 0.03 | 市辖 | 0 | 分区4 | 138古南线 | 0 | 2 | 1 | 1 | 1983 | 0 | 32
绿地家世界1#变 | 10kV | 0.25 | 500 | 0.03 | 市辖 | 0 | 分区4 | 138古南线 | 1 | 0 | 0 | 0 | 1983 | 0 | 32
绿地家世界2#变 | 10kV | 0.2 | 2850 | 0.03 | 市辖 | 0 | 分区4 | 138古南线 | 0 | 1 | 1 | 1 | 1983 | 0 | 32
绿地家世界3#变 | 10kV | 0.2 | 630 | 0.03 | 县级 | 0 | 分区3 | 138古南线 | 1 | 2 | 1 | 1 | 1983 | 0 | 32
绿地家世界7#变 | 10kV | 0.2 | 630 | 0.03 | 县级 | 0 | 分区3 | 138古南线 | 0 | 0 | 0 | 0 | 1983 | 0 | 32
绿地家世界5#变 | 10kV | 0.2 | 400 | 0.03 | 市辖 | 0 | 分区2 | 138古南线 | 1 | 1 | 1 | 1 | 1983 | 0 | 32
联合商业 | 10kV | 0.2 | 1000 | 0.03 | 县级 | 0 | 分区3 | 138古南线 | 0 | 2 | 1 | 1 | 1983 | 0 | 32
启航社21#变 | 10kV | 0.2 | 630 | 0.03 | 县级 | 0 | 分区3 | 138古南线 | 1 | 0 | 0 | 0 | 1983 | 0 | 32
启航社20#变 | 10kV | 0.2 | 630 | 0.03 | 市辖 | 0 | 分区2 | 138古南线 | 0 | 1 | 1 | 1 | 1983 | 0 | 32
启航社17#变 | 10kV | 0.2 | 630 | 0.03 | 市辖 | 0 | 分区2 | 138古南线 | 1 | 2 | 1 | 1 | 1983 | 0 | 32
启航社18#变 | 10kV | 0.2 | 630 | 0.03 | 市辖 | 0 | 分区2 | 138古南线 | 0 | 0 | 0 | 0 | 1983 | 0 | 32
启航社13#变 | 10kV | 0.2 | 315 | 0.03 | 县级 | 0 | 分区3 | 138绿中线 | 1 | 1 | 1 | 1 | 1983 | 0 | 32
启航社14#变 | 10kV | 0.2 | 800 | 0.03 | 县级 | 0 | 分区3 | 138绿中线 | 0 | 2 | 1 | 1 | 1983 | 0 | 32
启航社7#变 | 10kV | 0.2 | 315 | 0.03 | 县级 | 0 | 分区3 | 138绿中线 | 1 | 0 | 0 | 0 | 1983 | 0 | 32
启航社8#变 | 10kV | 0.2 | 160 | 0.03 | 县级 | 0 | 分区3 | 138绿中线 | 0 | 1 | 1 | 1 | 1983 | 0 | 32
启航社1#变 | 10kV | 0.2 | 1000 | 0.03 | 县级 | 0 | 分区3 | 138绿中线 | 1 | 2 | 1 | 1 | 1983 | 0 | 32
启航社2#变 | 10kV | 0.2 | 1000 | 0.03 | 县级 | 0 | 分区3 | 138绿中线 | 0 | 0 | 0 | 0 | 1983 | 0 | 32
启航社3#变 | 10kV | 0.2 | 800 | 0.03 | 县级 | 0 | 分区3 | 138绿中线 | 1 | 1 | 1 | 1 | 1983 | 0 | 32
启航社4#变 | 10kV | 0.2 | 1000 | 0.03 | 县级 | 0 | 分区3 | 138绿中线 | 0 | 2 | 1 | 1 | 1983 | 0 | 32
启航社11#变 | 10kV | 0.2 | 800 | 0.03 | 县级 | 0 | 分区3 | 138绿中线 | 1 | 0 | 0 | 0 | 1983 | 0 | 32
启航社9#变 | 10kV | 0.2 | 630 | 0.03 | 县级 | 0 | 分区3 | 138绿中线 | 0 | 1 | 1 | 1 | 1983 | 0 | 32
22760宁沪置业 | 10kV | 0.2 | 630 | 0.03 | 县级 | 0 | 分区3 | 138古南线 | 1 | 2 | 1 | 1 | 1983 | 0 | 32
联达国际贸易 | 10kV | 0.2 | 630 | 0.03 | 县级 | 0 | 分区3 | 138古南线 | 0 | 0 | 0 | 0 | 1983 | 0 | 32
宁沪置业 | 10kV | 0.2 | 630 | 0.03 | 县级 | 0 | 分区3 | 138古南线 | 1 | 1 | 1 | 1 | 1983 | 0 | 32
虹桥公馆T1-1 | 10kV | 0.2 | 1000 | 0.03 | 县级 | 0 | 分区3 | 138古南线 | 0 | 2 | 1 | 1 | 1983 | 0 | 32
虹桥公馆T1-2 | 10kV | 0.2 | 630 | 0.03 | 县级 | 0 | 分区3 | 138古南线 | 1 | 0 | 0 | 0 | 1983 | 0 | 32
虹桥公馆T1-3 | 10kV | 0.2 | 630 | 0.03 | 县级 | 0 | 分区3 | 138古南线 | 0 | 1 | 1 | 1 | 1983 | 0 | 32
虹桥公馆T1-4 | 10kV | 0.2 | 630 | 0.03 | 县级 | 0 | 分区3 | 138古南线 | 1 | 2 | 1 | 1 | 1983 | 0 | 32
人才公寓1 | 10kV | 0.2 | 1000 | 0.03 | 县级 | 0 | 分区3 | 138古南线 | 0 | 0 | 0 | 0 | 1983 | 0 | 32
人才公寓 | 10kV | 0.2 | 630 | 0.03 | 县级 | 0 | 分区3 | 138古南线 | 1 | 1 | 1 | 1 | 1983 | 0 | 32
中信花桥产业园 | 10kV | 0.2 | 800 | 0.03 | 县级 | 0 | 分区3 | 138古南线 | 0 | 2 | 1 | 1 | 1983 | 0 | 32
商铺 | 10kV | 0.2 | 315 | 0.03 | 县级 | 0 | 分区3 | 138古南线 | 1 | 0 | 0 | 0 | 1983 | 0 | 32
绿地家世界3#变1 | 10kV | 0.2 | 315 | 0.03 | 县级 | 0 | 分区3 | 138古南线 | 0 | 1 | 1 | 1 | 1983 | 0 | 32
绿地家世界4#变 | 10kV | 0.2 | 500 | 0.03 | 县级 | 0 | 分区3 | 138古南线 | 1 | 2 | 1 | 1 | 1983 | 0 | 32
绿地家世界8#变 | 10kV | 0.2 | 500 | 0.03 | 县级 | 0 | 分区3 | 138古南线 | 0 | 0 | 0 | 0 | 1983 | 0 | 32
绿地家世界6#变 | 10kV | 0.2 | 500 | 0.03 | 县级 | 0 | 分区3 | 138古南线 | 1 | 1 | 1 | 1 | 1983 | 0 | 32
启航社12#变 | 10kV | 0.2 | 500 | 0.03 | 县级 | 0 | 分区3 | 138古南线 | 0 | 2 | 1 | 1 | 1983 | 0 | 32
启航社10#变 | 10kV | 0.2 | 500 | 0.03 | 县级 | 0 | 分区3 | 138古南线 | 1 | 0 | 0 | 0 | 1983 | 0 | 32
启航社15#变 | 10kV | 0.2 | 160 | 0.03 | 县级 | 0 | 分区3 | 138绿中线 | 0 | 1 | 1 | 1 | 1983 | 0 | 32
启航社16#变 | 10kV | 0.2 | 800 | 0.03 | 县级 | 0 | 分区3 | 138古南线 | 1 | 2 | 1 | 1 | 1983 | 0 | 32
启航社23#变 | 10kV | 0.2 | 800 | 0.03 | 县级 | 0 | 分区3 | 138古南线 | 0 | 0 | 0 | 0 | 1983 | 0 | 32
启航社22#变 | 10kV | 0.2 | 800 | 0.03 | 县级 | 0 | 分区3 | 138古南线 | 1 | 1 | 1 | 1 | 1983 | 0 | 32
启航社19#变 | 10kV | 0.2 | 400 | 0.03 | 县级 | 0 | 分区3 | 138古南线 | 0 | 2 | 1 | 1 | 1983 | 0 | 32
启航社6#变 | 10kV | 0.2 | 800 | 0.03 | 县级 | 0 | 分区3 | 138绿中线 | 1 | 0 | 0 | 0 | 1983 | 0 | 32
启航社5#变 | 10kV | 0.2 | 800 | 0.03 | 县级 | 0 | 分区3 | 138绿中线 | 0 | 1 | 1 | 1 | 1983 | 0 | 32
裕花园6#变 | 10kV | 0.2 | 800 | 0.03 | 县级 | 0 | 分区3 | 138绿中线 | 1 | 2 | 1 | 1 | 1983 | 0 | 32
裕花园8#变 | 10kV | 0.2 | 1000 | 0.03 | 县级 | 0 | 分区3 | 138绿中线 | 0 | 0 | 0 | 0 | 1983 | 0 | 32
裕花园4#变 | 10kV | 0.2 | 800 | 0.03 | 县级 | 0 | 分区3 | 138绿中线 | 1 | 1 | 1 | 1 | 1983 | 0 | 32
裕花园2#变 | 10kV | 0.2 | 800 | 0.03 | 县级 | 0 | 分区3 | 138绿中线 | 0 | 2 | 1 | 1 | 1983 | 0 | 32
裕花园10#变 | 10kV | 0.5 | 1000 | 0.03 | 市辖 | 0 | 分区2 | 138古南线 | 0 | 0 | 0 | 0 | 2015 | 0 | 0
裕花园12#变 | 10kV | 0.625 | 1250 | 0 | 市辖 | 0 | 分区2 | 138古南线 | 1 | 1 | 1 | 1 | 2015 | 0 | 0
梅浦新村2#变 | 10kV | 0.625 | 1250 | 0 | 市辖 | 0 | 分区2 | 138古南线 | 0 | 2 | 1 | 1 | 2015 | 0 | 0
梅浦新村4#变 | 10kV | 0.2 | 400 | 0 | 市辖 | 0 | 分区2 | 138古南线 | 1 | 0 | 0 | 0 | 2015 | 0 | 0
惠鑫商业发展高配室1-1 | 10kV | 0.315 | 630 | 0.054 | 市辖 | 0 | 分区2 | 138古南线 | 0 | 1 | 1 | 1 | 2015 | 0 | 0
惠鑫商业发展高配室1-2 | 10kV | 0.5 | 1000 | 0 | 市辖 | 0 | 分区2 | 138古南线 | 1 | 2 | 1 | 1 | 2015 | 0 | 0
公桥制箱厂 | 10kV | 0.5 | 1000 | 0 | 市辖 | 0 | 分区2 | 138古南线 | 0 | 0 | 0 | 0 | 2015 | 0 | 0
曹顺线资产经营 | 10kV | 0.315 | 630 | 0 | 市辖 | 0 | 分区2 | 138古南线 | 1 | 1 | 1 | 1 | 2015 | 0 | 0
喜莱德1-1 | 10kV | 0.315 | 630 | 0 | 市辖 | 0 | 分区2 | 138古南线 | 0 | 2 | 1 | 1 | 2015 | 0 | 0
喜莱德1-2 | 10kV | 0.315 | 630 | 0 | 市辖 | 0 | 分区2 | 138古南线 | 1 | 0 | 0 | 0 | 2014 | 0 | 1
六晖1-1 | 10kV | 0.315 | 630 | 0 | 市辖 | 0 | 分区2 | 138古南线 | 0 | 1 | 1 | 1 | 2014 | 0 | 1
六晖1-2 | 10kV | 0.5 | 1000 | 0 | 市辖 | 0 | 分区2 | 138古南线 | 1 | 2 | 1 | 1 | 2014 | 0 | 1
力标五金 | 10kV | 0.5 | 1000 | 0 | 市辖 | 0 | 分区2 | 138古南线 | 0 | 0 | 0 | 0 | 2014 | 0 | 1
鸿柏电子 | 10kV | 0.5 | 1000 | 0.03 | 市辖 | 0 | 分区2 | 138古南线 | 1 | 1 | 1 | 1 | 2014 | 0 | 1
龚家宅变 | 10kV | 0.315 | 630 | 0 | 市辖 | 0 | 分区2 | 138古南线 | 0 | 2 | 1 | 1 | 2014 | 0 | 1
欣森金属制品 | 10kV | 0.315 | 630 | 0 | 市辖 | 0 | 分区2 | 138古南线 | 1 | 0 | 0 | 0 | 2014 | 0 | 1
浩佳英杰玩具 | 10kV | 0.315 | 630 | 0 | 市辖 | 0 | 分区2 | 138古南线 | 0 | 1 | 1 | 1 | 2014 | 0 | 1
禾益电子 | 10kV | 0.315 | 630 | 0.054 | 市辖 | 0 | 分区2 | 138古南线 | 1 | 2 | 1 | 1 | 2014 | 0 | 1
光明分站 | 10kV | 0.625 | 1250 | 0 | 市辖 | 0 | 分区2 | 138古南线 | 0 | 0 | 0 | 0 | 2013 | 0 | 2
富通 | 10kV | 0.625 | 1250 | 0 | 市辖 | 0 | 分区2 | 138古南线 | 1 | 1 | 1 | 1 | 2013 | 0 | 2
恒捷化工 | 10kV | 0.315 | 630 | 0 | 市辖 | 0 | 分区2 | 138古南线 | 0 | 2 | 1 | 1 | 2013 | 0 | 2
能镏环加工 | 10kV | 0.315 | 630 | 0 | 市辖 | 0 | 分区2 | 138古南线 | 1 | 0 | 0 | 0 | 2013 | 0 | 2
大年变 | 10kV | 0.315 | 630 | 0 | 市辖 | 0 | 分区2 | 138古南线 | 0 | 1 | 1 | 1 | 2013 | 0 | 2
江苏移动 | 10kV | 0.25 | 500 | 0 | 县级 | 0 | 分区3 | 138绿中线 | 1 | 2 | 1 | 1 | 2013 | 0 | 2
联通冯家宅基站 | 10kV | 0.25 | 500 | 0 | 县级 | 0 | 分区3 | 138绿中线 | 0 | 0 | 0 | 0 | 2013 | 0 | 2
徐公桥小区别墅变 | 10kV | 0.4 | 800 | 0 | 县级 | 0 | 分区3 | 138绿中线 | 1 | 1 | 1 | 1 | 2013 | 0 | 2
路灯变1102 | 10kV | 0.5 | 1000 | 0 | 县级 | 0 | 分区3 | 138绿中线 | 0 | 2 | 1 | 1 | 2013 | 0 | 2
3032绿地集团 | 10kV | 0.4 | 800 | 0 | 县级 | 0 | 分区3 | 138绿中线 | 1 | 0 | 0 | 0 | 2012 | 0 | 3
9537绿地集团 | 10kV | 0.4 | 800 | 0.03 | 县级 | 0 | 分区3 | 138绿中线 | 0 | 1 | 1 | 1 | 2012 | 0 | 3
徐公河南口排涝站 | 10kV | 0.5 | 1000 | 0 | 县级 | 0 | 分区3 | 138绿中线 | 1 | 2 | 1 | 1 | 2012 | 0 | 3
神仙园排涝站1470 | 10kV | 0.5 | 1000 | 0 | 县级 | 0 | 分区3 | 138绿中线 | 0 | 0 | 0 | 0 | 2012 | 0 | 3
梅浦排 | 10kV | 0.5 | 1000 | 0 | 县级 | 0 | 分区3 | 138绿中线 | 1 | 1 | 1 | 1 | 2012 | 0 | 3
绿地置业C区12#变 | 10kV | 0.5 | 1000 | 0.054 | 县级 | 0 | 分区3 | 138绿中线 | 0 | 2 | 1 | 1 | 2012 | 0 | 3
绿地置业C区13#变 | 10kV | 0.25 | 500 | 0 | 县级 | 0 | 分区3 | 138绿中线 | 1 | 0 | 0 | 0 | 2012 | 0 | 3
绿地置业C区14#变 | 10kV | 0.5 | 1000 | 0 | 县级 | 0 | 分区3 | 138绿中线 | 0 | 1 | 1 | 1 | 2012 | 0 | 3
绿地置业C区6#变 | 10kV | 0.5 | 1000 | 0 | 县级 | 0 | 分区3 | 138绿中线 | 1 | 2 | 1 | 1 | 2012 | 0 | 3
绿地置业C区8#变 | 10kV | 0.2 | 400 | 0 | 县级 | 0 | 分区3 | 138绿中线 | 0 | 0 | 0 | 0 | 2011 | 0 | 4
绿地置业C区7#变 | 10kV | 0.5 | 1000 | 0 | 县级 | 0 | 分区3 | 138绿中线 | 1 | 1 | 1 | 1 | 2011 | 0 | 4
绿地置业C区3#变 | 10kV | 0.2 | 400 | 0 | 县级 | 0 | 分区3 | 138绿中线 | 0 | 2 | 1 | 1 | 2011 | 0 | 4
绿地置业C区1#变 | 10kV | 0.2 | 400 | 0 | 县级 | 0 | 分区3 | 138绿中线 | 1 | 0 | 0 | 0 | 2011 | 0 | 4
绿地置业C区2#变 | 10kV | 0.4 | 800 | 0 | 县级 | 0 | 分区3 | 138绿中线 | 0 | 1 | 1 | 1 | 2011 | 0 | 4
绿地置业C区5#变 | 10kV | 0.4 | 800 | 0 | 县级 | 0 | 分区3 | 138绿中线 | 1 | 2 | 1 | 1 | 2011 | 0 | 4
绿地置业C区4#变 | 10kV | 0.4 | 800 | 0 | 县级 | 0 | 分区3 | 138绿中线 | 0 | 0 | 0 | 0 | 2011 | 0 | 4
绿地临变 | 10kV | 0.315 | 630 | 0.03 | 县级 | 0 | 分区3 | 138绿中线 | 1 | 1 | 1 | 1 | 2011 | 0 | 4
绿地昆山医院 | 10kV | 0.5 | 1000 | 0 | 县级 | 0 | 分区3 | 138绿中线 | 0 | 2 | 1 | 1 | 2011 | 0 | 4
污水处理1-1 | 10kV | 0.4 | 800 | 0 | 县级 | 0 | 分区3 | 138绿中线 | 1 | 0 | 0 | 0 | 2010 | 0 | 5
污水处理1-2 | 10kV | 0.5 | 1000 | 0 | 县级 | 0 | 分区3 | 138绿中线 | 0 | 1 | 1 | 1 | 2010 | 0 | 5
惠鑫 | 10kV | 0.015 | 30 | 0.054 | 市辖 | 0 | 分区2 | 138古南线 | 1 | 2 | 1 | 1 | 2010 | 0 | 5
绿地集团7144 | 10kV | 0.08 | 160 | 0 | 市辖 | 0 | 分区2 | 138古南线 | 0 | 0 | 0 | 0 | 2010 | 0 | 5
绿地集团5127 | 10kV | 0.25 | 500 | 0 | 市辖 | 0 | 分区2 | 138古南线 | 1 | 1 | 1 | 1 | 2010 | 0 | 5
神仙园排涝站7332 | 10kV | 0.1575 | 315 | 0 | 市辖 | 0 | 分区2 | 138古南线 | 0 | 2 | 1 | 1 | 2010 | 0 | 5
中央商住楼 | 10kV | 0.08 | 160 | 0 | 市辖 | 0 | 分区2 | 138古南线 | 1 | 0 | 0 | 0 | 2010 | 0 | 5
8796088362816 | 10kV | 0.25 | 500 | 0 | 市辖 | 0 | 分区2 | 138古南线 | 0 | 1 | 1 | 1 | 2010 | 0 | 5
联合商业孝贤景苑商务 | 10kV | 0.25 | 500 | 0 | 市辖 | 0 | 分区2 | 138古南线 | 1 | 2 | 1 | 1 | 2010 | 0 | 5
绿地集团1107 | 10kV | 0.25 | 500 | 0 | 市辖 | 0 | 分区2 | 138古南线 | 0 | 0 | 0 | 0 | 2009 | 0 | 6
绿地集团9129 | 10kV | 0.25 | 500 | 0 | 市辖 | 0 | 分区2 | 138古南线 | 1 | 1 | 1 | 1 | 2009 | 0 | 6
硅湖职业技术学校 | 10kV | 0.25 | 500 | 0 | 市辖 | 0 | 分区2 | 138古南线 | 0 | 2 | 1 | 1 | 2009 | 0 | 6
安陆线移动 | 10kV | 0.25 | 500 | 0 | 市辖 | 0 | 分区2 | 138古南线 | 1 | 0 | 0 | 0 | 2009 | 0 | 6
荣明纺织品 | 10kV | 0.25 | 500 | 0.03 | 市辖 | 0 | 分区2 | 138古南线 | 0 | 1 | 1 | 1 | 2009 | 0 | 6
雷诺玛制衣 | 10kV | 0.25 | 500 | 0 | 市辖 | 0 | 分区2 | 138古南线 | 1 | 2 | 1 | 1 | 2009 | 0 | 6
智宇时装 | 10kV | 0.125 | 250 | 0 | 市辖 | 0 | 分区2 | 138古南线 | 0 | 0 | 0 | 0 | 2009 | 0 | 6
海星制衣 | 10kV | 0.2 | 400 | 0 | 市辖 | 0 | 分区2 | 138古南线 | 1 | 1 | 1 | 1 | 2009 | 0 | 6
润昌塑胶 | 10kV | 0.2 | 400 | 0.054 | 市辖 | 0 | 分区2 | 138古南线 | 0 | 2 | 1 | 1 | 2009 | 0 | 6
华之羿植绒 | 10kV | 0.25 | 500 | 0 | 市辖 | 0 | 分区2 | 138古南线 | 1 | 0 | 0 | 0 | 2008 | 0 | 7
统尹模具 | 10kV | 0.05 | 100 | 0 | 市辖 | 0 | 分区2 | 138古南线 | 0 | 1 | 1 | 1 | 2008 | 0 | 7
欣邦五金4930 | 10kV | 0.1575 | 315 | 0 | 市辖 | 0 | 分区2 | 138古南线 | 1 | 2 | 1 | 1 | 2008 | 0 | 7
伟瑞机械2158 | 10kV | 0.015 | 30 | 0 | 市辖 | 0 | 分区2 | 138古南线 | 0 | 0 | 0 | 0 | 2008 | 0 | 7
徐公桥小区4#变 | 10kV | 0.015 | 30 | 0 | 市辖 | 0 | 分区2 | 138古南线 | 1 | 1 | 1 | 1 | 2008 | 0 | 7
徐公桥小区3#变 | 10kV | 0.2 | 400 | 0 | 市辖 | 0 | 分区2 | 138古南线 | 0 | 2 | 1 | 1 | 2008 | 0 | 7
捷通摩擦 | 10kV | 0.0625 | 125 | 0 | 市辖 | 0 | 分区2 | 138古南线 | 1 | 0 | 0 | 0 | 2008 | 0 | 7
新艺家具 | 10kV | 0.08 | 160 | 0 | 市辖 | 0 | 分区2 | 138古南线 | 0 | 1 | 1 | 1 | 2008 | 0 | 7
天顺包装 | 10kV | 0.125 | 250 | 0 | 市辖 | 0 | 分区2 | 138古南线 | 1 | 2 | 1 | 1 | 2008 | 0 | 7
华顺包装 | 10kV | 0.125 | 250 | 0 | 市辖 | 0 | 分区2 | 138古南线 | 0 | 0 | 0 | 0 | 2007 | 0 | 8
伟速达 | 10kV | 0.1575 | 315 | 0.03 | 市辖 | 0 | 分区2 | 138古南线 | 1 | 1 | 1 | 1 | 2007 | 0 | 8
徐公桥小区1#变 | 10kV | 0.2 | 400 | 0 | 市辖 | 0 | 分区2 | 138古南线 | 0 | 2 | 1 | 1 | 2007 | 0 | 8
徐公桥小区2#变 | 10kV | 0.125 | 250 | 0 | 市辖 | 0 | 分区2 | 138古南线 | 1 | 0 | 0 | 0 | 2007 | 0 | 8
徐公桥会所 | 10kV | 0.125 | 250 | 0 | 市辖 | 0 | 分区2 | 138古南线 | 0 | 1 | 1 | 1 | 2007 | 0 | 8
商务城资产经营3618 | 10kV | 0.125 | 250 | 0.054 | 市辖 | 0 | 分区2 | 138古南线 | 1 | 2 | 1 | 1 | 2007 | 0 | 8
徐公桥小区5#变 | 10kV | 0.1575 | 315 | 0 | 市辖 | 0 | 分区2 | 138古南线 | 0 | 0 | 0 | 0 | 2007 | 0 | 8
徐公桥小区6#变 | 10kV | 0.125 | 250 | 0 | 市辖 | 0 | 分区2 | 138古南线 | 1 | 1 | 1 | 1 | 2007 | 0 | 8
徐公桥小区7#变 | 10kV | 0.125 | 250 | 0 | 市辖 | 0 | 分区2 | 138古南线 | 0 | 2 | 1 | 1 | 2007 | 0 | 8
徐公桥小区8#变 | 10kV | 0.1575 | 315 | 0 | 市辖 | 0 | 分区2 | 138古南线 | 1 | 0 | 0 | 0 | 2006 | 0 | 9
弦珉涂料 | 10kV | 0.0625 | 125 | 0.03 | 市辖 | 0 | 分区2 | 138古南线 | 0 | 1 | 1 | 1 | 2006 | 0 | 9
信安科技1 | 10kV | 0.5 | 1000 | 0 | 市辖 | 0 | 分区2 | 138古南线 | 1 | 2 | 1 | 1 | 2006 | 0 | 9
信安科技2 | 10kV | 0.125 | 250 | 0 | 市辖 | 0 | 分区2 | 138古南线 | 0 | 0 | 0 | 0 | 2006 | 0 | 9
金山纺织1 | 10kV | 0.04 | 80 | 0 | 市辖 | 0 | 分区2 | 138古南线 | 1 | 1 | 1 | 1 | 2006 | 0 | 9
金山纺织2 | 10kV | 0.1 | 200 | 0.054 | 市辖 | 0 | 分区2 | 138古南线 | 0 | 2 | 1 | 1 | 2006 | 0 | 9
哥伦投资 | 10kV | 0.25 | 500 | 0 | 市辖 | 0 | 分区2 | 138古南线 | 1 | 0 | 0 | 0 | 2006 | 0 | 9
光明路灯变 | 10kV | 0.4 | 800 | 0 | 市辖 | 0 | 分区2 | 138古南线 | 0 | 1 | 1 | 1 | 2006 | 0 | 9
古南线中国移动 | 10kV | 0.125 | 250 | 0 | 市辖 | 0 | 分区2 | 138古南线 | 1 | 2 | 1 | 1 | 2006 | 0 | 9
轨道交通 | 10kV | 0.125 | 250 | 0 | 市辖 | 0 | 分区2 | 138古南线 | 0 | 0 | 0 | 0 | 2005 | 0 | 10
昆山花桥水利站(中央公园泵站) | 10kV | 0.05 | 100 | 0 | 市辖 | 0 | 分区2 | 138古南线 | 1 | 1 | 1 | 1 | 2005 | 0 | 10
自来水商务城直饮水 | 10kV | 0.08 | 160 | 0.054 | 市辖 | 0 | 分区2 | 138古南线 | 0 | 2 | 1 | 1 | 2005 | 0 | 10
巨霸机电 | 10kV | 0.04 | 80 | 0 | 市辖 | 0 | 分区2 | 138古南线 | 1 | 0 | 0 | 0 | 2005 | 0 | 10
法米尼服饰 | 10kV | 0.025 | 50 | 0 | 市辖 | 0 | 分区2 | 138古南线 | 0 | 1 | 1 | 1 | 2005 | 0 | 10
麟玮汽配 | 10kV | 0.1575 | 315 | 0.03 | 市辖 | 0 | 分区2 | 138古南线 | 1 | 2 | 1 | 1 | 2005 | 0 | 10
国峰1#变 | 10kV | 0.2 | 400 | 0 | 市辖 | 0 | 分区2 | 138古南线 | 0 | 0 | 0 | 0 | 2005 | 0 | 10
国峰2#变 | 10kV | 1 | 2000 | 0 | 市辖 | 0 | 分区4 | 138古南线 | 1 | 1 | 1 | 1 | 2005 | 0 | 10
花桥商务城路灯变 | 10kV | 1 | 2000 | 0 | 市辖 | 0 | 分区4 | 138古南线 | 0 | 2 | 1 | 1 | 2005 | 0 | 10
花桥国际商务城B1 | 10kV | 0.1575 | 315 | 0.054 | 市辖 | 0 | 分区2 | 138古南线 | 1 | 0 | 0 | 0 | 2004 | 0 | 11
国盛置业(3#临用) | 10kV | 0.515 | 1030 | 0 | 市辖 | 0 | 分区2 | 138古南线 | 0 | 1 | 1 | 1 | 2004 | 0 | 11
轨道交通7052 | 10kV | 0.5 | 1000 | 0 | 市辖 | 0 | 分区2 | 138古南线 | 1 | 2 | 1 | 1 | 2004 | 0 | 11
光明站 | 10kV | 0.1575 | 315 | 0 | 市辖 | 0 | 分区2 | 138古南线 | 0 | 0 | 0 | 0 | 2004 | 0 | 11
交通巡逻 | 10kV | 0.1575 | 315 | 0 | 市辖 | 0 | 分区2 | 138古南线 | 1 | 1 | 1 | 1 | 2004 | 0 | 11
沪宁高速 | 10kV | 0.1575 | 315 | 0.054 | 市辖 | 0 | 分区2 | 138古南线 | 0 | 2 | 1 | 1 | 2004 | 0 | 11
古巷村蔡家角变 | 10kV | 0.1575 | 315 | 0 | 市辖 | 0 | 分区2 | 138古南线 | 1 | 0 | 0 | 0 | 2004 | 0 | 11
花桥国际商务城B2 | 10kV | 0.05 | 100 | 0 | 市辖 | 0 | 分区2 | 138古南线 | 0 | 1 | 1 | 1 | 2004 | 0 | 11
中锦能源 | 10kV | 0.25 | 500 | 0 | 市辖 | 0 | 分区2 | 138古南线 | 1 | 2 | 1 | 1 | 2004 | 0 | 11
广捷置业 | 10kV | 0.1575 | 315 | 0 | 市辖 | 0 | 分区2 | 138古南线 | 0 | 0 | 0 | 0 | 2003 | 0 | 12
古南配变1 | 10kV | 0.625 | 1250 | 0 | 市辖 | 0 | 分区2 | 138古南线 | 1 | 1 | 1 | 1 | 2003 | 0 | 12
伊斯摩利 | 10kV | 0.125 | 250 | 0 | 市辖 | 0 | 分区2 | 138古南线 | 0 | 2 | 1 | 1 | 2003 | 0 | 12
经济发展 | 10kV | 0.125 | 250 | 0 | 市辖 | 0 | 分区2 | 138古南线 | 1 | 0 | 0 | 0 | 2003 | 0 | 12
天工投资 | 10kV | 0.125 | 250 | 0.03 | 市辖 | 0 | 分区2 | 138古南线 | 0 | 1 | 1 | 1 | 2003 | 0 | 12
轨道交通3# | 10kV | 0.1575 | 315 | 0 | 市辖 | 0 | 分区2 | 138古南线 | 1 | 2 | 1 | 1 | 2003 | 0 | 12
徐公桥变 | 10kV | 0.1 | 200 | 0 | 市辖 | 0 | 分区2 | 138古南线 | 0 | 0 | 0 | 0 | 2003 | 0 | 12
古南线移动 | 10kV | 0.125 | 250 | 0 | 市辖 | 0 | 分区2 | 138古南线 | 1 | 1 | 1 | 1 | 2003 | 0 | 12
商务城邻里中心 | 10kV | 0.2 | 400 | 0.054 | 市辖 | 0 | 分区2 | 138古南线 | 0 | 2 | 1 | 1 | 2003 | 0 | 12
绿地置业C区17#变 | 10kV | 0.2 | 400 | 0 | 市辖 | 0 | 分区2 | 138古南线 | 1 | 0 | 0 | 0 | 2002 | 0 | 13
绿地置业C区18#变 | 10kV | 0.125 | 250 | 0 | 市辖 | 0 | 分区2 | 138古南线 | 0 | 1 | 1 | 1 | 2002 | 0 | 13
绿地置业临变 | 10kV | 0.1575 | 315 | 0 | 市辖 | 0 | 分区2 | 138古南线 | 1 | 2 | 1 | 1 | 2002 | 0 | 13
绿地置业C区9#变 | 10kV | 0.315 | 630 | 0 | 市辖 | 0 | 分区2 | 138古南线 | 0 | 0 | 0 | 0 | 2002 | 0 | 13
绿地置业A区7#变 | 10kV | 0.315 | 630 | 0 | 市辖 | 0 | 分区2 | 138古南线 | 1 | 1 | 1 | 1 | 2002 | 0 | 13
绿地置业A区8#变 | 10kV | 0.5 | 1000 | 0.03 | 市辖 | 0 | 分区2 | 138古南线 | 0 | 2 | 1 | 1 | 2002 | 0 | 13
绿地置业A区9#变 | 10kV | 0.5 | 1000 | 0 | 市辖 | 0 | 分区2 | 138古南线 | 1 | 0 | 0 | 0 | 2002 | 0 | 13
综合楼变 | 10kV | 0.4 | 800 | 0 | 市辖 | 0 | 分区2 | 138古南线 | 0 | 1 | 1 | 1 | 2002 | 0 | 13
资产经营 | 10kV | 0.4 | 800 | 0 | 市辖 | 0 | 分区2 | 138古南线 | 1 | 2 | 1 | 1 | 2002 | 0 | 13
综合楼变2 | 10kV | 0.015 | 30 | 0.054 | 市辖 | 0 | 分区2 | 138古南线 | 0 | 0 | 0 | 0 | 2001 | 0 | 14
污水站 | 10kV | 0.25 | 500 | 0 | 市辖 | 0 | 分区2 | 138古南线 | 1 | 1 | 1 | 1 | 2001 | 0 | 14
古南线路灯变 | 10kV | 0.2 | 400 | 0 | 市辖 | 0 | 分区2 | 138古南线 | 0 | 2 | 1 | 1 | 2001 | 0 | 14
绿地置业D区1#变 | 10kV | 0.2 | 400 | 0 | 市辖 | 0 | 分区2 | 138古南线 | 1 | 0 | 0 | 0 | 2001 | 0 | 14
绿地置业D区2#变 | 10kV | 0.2 | 400 | 0 | 市辖 | 0 | 分区2 | 138古南线 | 0 | 1 | 1 | 1 | 2001 | 0 | 14
绿地置业D区4#变 | 10kV | 0.25 | 500 | 0 | 市辖 | 0 | 分区2 | 138古南线 | 1 | 2 | 1 | 1 | 2001 | 0 | 14
绿地置业D区3#变 | 10kV | 0.015 | 30 | 0.03 | 市辖 | 0 | 分区2 | 138古南线 | 0 | 0 | 0 | 0 | 2001 | 0 | 14
绿地置业D区15#变 | 10kV | 0.4 | 800 | 0 | 市辖 | 0 | 分区2 | 138古南线 | 1 | 1 | 1 | 1 | 2001 | 0 | 14
绿地置业A区10#变 | 10kV | 0.4 | 800 | 0 | 市辖 | 0 | 分区2 | 138古南线 | 0 | 2 | 1 | 1 | 2001 | 0 | 14
绿地置业A区6#变 | 10kV | 0.315 | 630 | 0 | 市辖 | 0 | 分区2 | 138古南线 | 1 | 0 | 0 | 0 | 2000 | 0 | 15
绿地置业A区5#变 | 10kV | 0.315 | 630 | 0.054 | 市辖 | 0 | 分区2 | 138古南线 | 0 | 1 | 1 | 1 | 2000 | 0 | 15
绿地置业A区4#变 | 10kV | 0.4 | 800 | 0 | 市辖 | 0 | 分区2 | 138古南线 | 1 | 2 | 1 | 1 | 2000 | 0 | 15
绿地置业C区10#变 | 10kV | 0.4 | 800 | 0 | 市辖 | 0 | 分区2 | 138古南线 | 0 | 0 | 0 | 0 | 2000 | 0 | 15
绿地置业A区1#变 | 10kV | 0 | 0 | 0 | 县级 | 0 | 分区3 | 134南市线 | 0 | 0 | 0 | 0 | 0 | 0 | 2015
绿地置业A区2#变 | 10kV | 0 | 0 | 0 | 县级 | 0 | 分区3 | 134南市线 | 0 | 0 | 0 | 0 | 0 | 0 | 2015
绿地置业A区3#变 | 10kV | 0.4 | 800 | 0.03 | 市辖 | 0 | 分区2 | 138古南线 | 1 | 0 | 0 | 0 | 2000 | 0 | 15
绿地置业C区11#变 | 10kV | 0.4 | 800 | 0 | 市辖 | 0 | 分区2 | 138古南线 | 0 | 1 | 1 | 1 | 2000 | 0 | 15
绿地置业C区16#变 | 10kV | 0.25 | 500 | 0 | 市辖 | 0 | 分区2 | 138古南线 | 1 | 2 | 1 | 1 | 2000 | 0 | 15
绿地置业C区15#变 | 10kV | 0.25 | 500 | 0 | 市辖 | 0 | 分区2 | 138古南线 | 0 | 0 | 0 | 0 | 1999 | 0 | 16
绿地菜场 | 10kV | 0.5 | 1000 | 0.054 | 市辖 | 0 | 分区2 | 138古南线 | 1 | 1 | 1 | 1 | 1999 | 0 | 16
幼儿园变 | 10kV | 0.4 | 800 | 0 | 市辖 | 0 | 分区2 | 138古南线 | 0 | 2 | 1 | 1 | 1999 | 0 | 16
绿地置业B区4#变 | 10kV | 0.4 | 800 | 0.03 | 市辖 | 0 | 分区2 | 138古南线 | 1 | 0 | 0 | 0 | 1999 | 0 | 16
绿地置业B区2#变 | 10kV | 0.4 | 800 | 0 | 市辖 | 0 | 分区2 | 138古南线 | 0 | 1 | 1 | 1 | 1999 | 0 | 16
绿地置业B区3#变 | 10kV | 0.4 | 800 | 0 | 市辖 | 0 | 分区2 | 138古南线 | 1 | 2 | 1 | 1 | 1999 | 0 | 16
绿地置业B区5#变 | 10kV | 0.4 | 800 | 0 | 市辖 | 0 | 分区2 | 138古南线 | 0 | 0 | 0 | 0 | 1999 | 0 | 16
绿地置业B区1#变 | 10kV | 0.315 | 630 | 0.054 | 市辖 | 0 | 分区2 | 138古南线 | 1 | 1 | 1 | 1 | 1999 | 0 | 16
古南路灯变 | 10kV | 0.25 | 500 | 0 | 市辖 | 0 | 分区2 | 138古南线 | 0 | 2 | 1 | 1 | 1999 | 0 | 16
绿地置业B区6#变 | 10kV | 0.4 | 800 | 0 | 市辖 | 0 | 分区2 | 138古南线 | 1 | 0 | 0 | 0 | 1998 | 0 | 17
绿地置业B区8#变 | 10kV | 0.25 | 500 | 0 | 市辖 | 0 | 分区2 | 138古南线 | 0 | 1 | 1 | 1 | 1998 | 0 | 17
绿地置业B区10#变 | 10kV | 0.25 | 500 | 0 | 市辖 | 0 | 分区2 | 138古南线 | 1 | 2 | 1 | 1 | 1998 | 0 | 17
古南排涝站 | 10kV | 0.05 | 100 | 0 | 市辖 | 0 | 分区2 | 138古南线 | 0 | 0 | 0 | 0 | 1998 | 0 | 17
绿地置业B区11#变 | 10kV | 0.25 | 500 | 0.03 | 市辖 | 0 | 分区2 | 138古南线 | 1 | 1 | 1 | 1 | 1998 | 0 | 17
绿地置业B区12#变 | 10kV | 0.315 | 630 | 0 | 市辖 | 0 | 分区2 | 138古南线 | 0 | 2 | 1 | 1 | 1998 | 0 | 17
绿地置业B区13#变 | 10kV | 0.4 | 800 | 0 | 市辖 | 0 | 分区2 | 138古南线 | 1 | 0 | 0 | 0 | 1998 | 0 | 17
绿地置业B区7#变 | 10kV | 0.4 | 800 | 0 | 市辖 | 0 | 分区2 | 138古南线 | 0 | 1 | 1 | 1 | 1998 | 0 | 17
绿地置业B区14#变 | 10kV | 0.4 | 800 | 0.054 | 市辖 | 0 | 分区2 | 138古南线 | 1 | 2 | 1 | 1 | 1998 | 0 | 17
绿地置业B区9#变 | 10kV | 0.4 | 800 | 0 | 市辖 | 0 | 分区2 | 138古南线 | 0 | 0 | 0 | 0 | 1997 | 0 | 18
| 10kV | 0.315 | 630 | 0 | 市辖 | 0 | 分区2 | 138古南线 | 1 | 1 | 1 | 1 | 1997 | 0 | 18
| 10kV | 0.315 | 630 | 0 | 市辖 | 0 | 分区2 | 138古南线 | 0 | 2 | 1 | 1 | 1997 | 0 | 18
| 10kV | 0.625 | 1250 | 0.03 | 市辖 | 0 | 分区2 | 138古南线 | 1 | 0 | 0 | 0 | 1997 | 0 | 18
| 10kV | 0.625 | 1250 | 0 | 市辖 | 0 | 分区2 | 138古南线 | 0 | 1 | 1 | 1 | 1997 | 0 | 18
| 10kV | 0.625 | 1250 | 0 | 市辖 | 0 | 分区2 | 138古南线 | 1 | 2 | 1 | 1 | 1997 | 0 | 18
| 10kV | 0.625 | 1250 | 0 | 市辖 | 0 | 分区2 | 138古南线 | 0 | 0 | 0 | 0 | 1997 | 0 | 18
| 10kV | 0.625 | 1250 | 0.054 | 市辖 | 0 | 分区2 | 138古南线 | 1 | 1 | 1 | 1 | 1997 | 0 | 18
| 10kV | 1.565 | 3130 | 0 | 市辖 | 0 | 分区2 | 138古南线 | 0 | 2 | 1 | 1 | 1997 | 0 | 18
| 10kV | 0.25 | 500 | 0 | 县级 | 0 | 分区3 | 138绿中线 | 1 | 0 | 0 | 0 | 1996 | 0 | 19
| 10kV | 0.25 | 500 | 0.03 | 县级 | 0 | 分区3 | 138绿中线 | 0 | 1 | 1 | 1 | 1996 | 0 | 19
| 10kV | 0.125 | 250 | 0 | 县级 | 0 | 分区3 | 130东泾线 | 1 | 2 | 1 | 1 | 1996 | 0 | 19
| 10kV | 0.04 | 80 | 0 | 县级 | 0 | 分区3 | 130东泾线 | 0 | 0 | 0 | 0 | 1996 | 0 | 19
| 10kV | 0.25 | 500 | 0 | 县级 | 0 | 分区3 | 130东泾线 | 1 | 1 | 1 | 1 | 1996 | 0 | 19
| 10kV | 0.315 | 630 | 0.054 | 市辖 | 0 | 分区2 | 138古南线 | 0 | 2 | 1 | 1 | 1996 | 0 | 19
| 10kV | 0.05 | 100 | 0 | 县级 | 0 | 分区3 | 138绿中线 | 1 | 0 | 0 | 0 | 1996 | 0 | 19
| 10kV | 0.015 | 30 | 0 | 县级 | 0 | 分区3 | 138绿中线 | 0 | 1 | 1 | 1 | 1996 | 0 | 19
| 10kV | 0.09 | 180 | 0 | 县级 | 0 | 分区3 | 138绿中线 | 1 | 2 | 1 | 1 | 1996 | 0 | 19
| 10kV | 0.1575 | 315 | 0 | 县级 | 0 | 分区3 | 138绿中线 | 0 | 0 | 0 | 0 | 1995 | 0 | 20
| 10kV | 0.08 | 160 | 0.03 | 县级 | 0 | 分区3 | 138绿中线 | 1 | 1 | 1 | 1 | 1995 | 0 | 20
| 10kV | 0.1 | 200 | 0 | 县级 | 0 | 分区3 | 138绿中线 | 0 | 2 | 1 | 1 | 1995 | 0 | 20
| 10kV | 0.1 | 200 | 0 | 县级 | 0 | 分区3 | 138绿中线 | 1 | 0 | 0 | 0 | 1995 | 0 | 20
| 10kV | 0.125 | 250 | 0 | 县级 | 0 | 分区3 | 138绿中线 | 0 | 1 | 1 | 1 | 1995 | 0 | 20
| 10kV | 0.25 | 500 | 0.054 | 县级 | 0 | 分区3 | 138绿中线 | 1 | 2 | 1 | 1 | 1995 | 0 | 20
| 10kV | 0.08 | 160 | 0 | 县级 | 0 | 分区3 | 138绿中线 | 0 | 0 | 0 | 0 | 1995 | 0 | 20
| 10kV | 0.25 | 500 | 0 | 县级 | 0 | 分区3 | 138绿中线 | 1 | 1 | 1 | 1 | 1995 | 0 | 20
| 10kV | 0.1575 | 315 | 0 | 县级 | 0 | 分区3 | 138绿中线 | 0 | 2 | 1 | 1 | 1995 | 0 | 20
| 10kV | 0.1575 | 315 | 0 | 县级 | 0 | 分区3 | 138绿中线 | 1 | 0 | 0 | 0 | 1994 | 0 | 21
| 10kV | 0.04 | 80 | 0.03 | 县级 | 0 | 分区3 | 138绿中线 | 0 | 1 | 1 | 1 | 1994 | 0 | 21
| 10kV | 0.015 | 30 | 0 | 县级 | 0 | 分区3 | 138绿中线 | 1 | 2 | 1 | 1 | 1994 | 0 | 21
| 10kV | 0.08 | 160 | 0 | 县级 | 0 | 分区3 | 138绿中线 | 0 | 0 | 0 | 0 | 1994 | 0 | 21
| 10kV | 0 | 0 | 0 | 县级 | 0 | 分区3 | 138绿中线 | 1 | 1 | 1 | 1 | 1994 | 0 | 21
| 10kV | 0.25 | 500 | 0.054 | 县级 | 0 | 分区3 | 138绿中线 | 0 | 2 | 1 | 1 | 1994 | 0 | 21
| 10kV | 0.0625 | 125 | 0 | 县级 | 0 | 分区3 | 138绿中线 | 1 | 0 | 0 | 0 | 1994 | 0 | 21
| 10kV | 0.25 | 500 | 0 | 县级 | 0 | 分区3 | 138绿中线 | 0 | 1 | 1 | 1 | 1994 | 0 | 21
| 10kV | 0.5 | 1000 | 0.03 | 县级 | 0 | 分区3 | 138绿中线 | 1 | 2 | 1 | 1 | 1994 | 0 | 21
| 10kV | 0.25 | 500 | 0 | 县级 | 0 | 分区3 | 138绿中线 | 0 | 0 | 0 | 0 | 1993 | 0 | 22
| 10kV | 0.05 | 100 | 0 | 县级 | 0 | 分区3 | 138绿中线 | 1 | 1 | 1 | 1 | 1993 | 0 | 22
| 10kV | 0.1575 | 315 | 0 | 县级 | 0 | 分区3 | 138绿中线 | 0 | 2 | 1 | 1 | 1993 | 0 | 22
| 10kV | 0.25 | 500 | 0.054 | 县级 | 0 | 分区3 | 138绿中线 | 1 | 0 | 0 | 0 | 1993 | 0 | 22
| 10kV | 0.4 | 800 | 0 | 县级 | 0 | 分区3 | 138绿中线 | 0 | 1 | 1 | 1 | 1993 | 0 | 22
| 10kV | 0.4 | 800 | 0 | 县级 | 0 | 分区3 | 138绿中线 | 1 | 2 | 1 | 1 | 1993 | 0 | 22
| 10kV | 0.4 | 800 | 0.03 | 县级 | 0 | 分区3 | 138绿中线 | 0 | 0 | 0 | 0 | 1993 | 0 | 22
| 10kV | 0.4 | 800 | 0 | 县级 | 0 | 分区3 | 138绿中线 | 1 | 1 | 1 | 1 | 1993 | 0 | 22
| 10kV | 0.4 | 800 | 0 | 县级 | 0 | 分区3 | 138绿中线 | 0 | 2 | 1 | 1 | 1993 | 0 | 22
| 10kV | 0.1575 | 315 | 0 | 县级 | 0 | 分区3 | 138绿中线 | 1 | 0 | 0 | 0 | 1992 | 0 | 23
| 10kV | 0.015 | 30 | 0.054 | 县级 | 0 | 分区3 | 138绿中线 | 0 | 1 | 1 | 1 | 1992 | 0 | 23
| 10kV | 0.2 | 400 | 0 | 县级 | 0 | 分区3 | 138绿中线 | 1 | 2 | 1 | 1 | 1992 | 0 | 23
| 10kV | 0.2 | 400 | 0 | 县级 | 0 | 分区3 | 138绿中线 | 0 | 0 | 0 | 0 | 1992 | 0 | 23
| 10kV | 0.125 | 250 | 0 | 县级 | 0 | 分区3 | 138绿中线 | 1 | 1 | 1 | 1 | 1992 | 0 | 23
| 10kV | 0.25 | 500 | 0.03 | 县级 | 0 | 分区3 | 138绿中线 | 0 | 2 | 1 | 1 | 1992 | 0 | 23
| 10kV | 0.25 | 500 | 0 | 县级 | 0 | 分区3 | 138绿中线 | 1 | 0 | 0 | 0 | 1992 | 0 | 23
| 10kV | 0.08 | 160 | 0 | 县级 | 0 | 分区3 | 138绿中线 | 0 | 1 | 1 | 1 | 1992 | 0 | 23
| 10kV | 0.1575 | 315 | 0 | 县级 | 0 | 分区3 | 138绿中线 | 1 | 2 | 1 | 1 | 1992 | 0 | 23
| 10kV | 0.015 | 30 | 0.054 | 县级 | 0 | 分区3 | 138绿中线 | 0 | 0 | 0 | 0 | 1991 | 0 | 24
| 10kV | 0.08 | 160 | 0.03 | 县级 | 0 | 分区3 | 138绿中线 | 1 | 1 | 1 | 1 | 1991 | 0 | 24
| 10kV | 0.08 | 160 | 0 | 县级 | 0 | 分区3 | 138绿中线 | 0 | 2 | 1 | 1 | 1991 | 0 | 24
| 10kV | 0.25 | 500 | 0 | 县级 | 0 | 分区3 | 138绿中线 | 1 | 0 | 0 | 0 | 1991 | 0 | 24
| 10kV | 0.25 | 500 | 0 | 县级 | 0 | 分区3 | 138绿中线 | 0 | 1 | 1 | 1 | 1991 | 0 | 24
| 10kV | 0.015 | 30 | 0.054 | 县级 | 0 | 分区3 | 138绿中线 | 1 | 2 | 1 | 1 | 1991 | 0 | 24
| 10kV | 0.015 | 30 | 0 | 县级 | 0 | 分区3 | 138绿中线 | 0 | 0 | 0 | 0 | 1991 | 0 | 24
| 10kV | 0.2 | 400 | 0.03 | 县级 | 0 | 分区3 | 138绿中线 | 1 | 1 | 1 | 1 | 1991 | 0 | 24
| 10kV | 0.25 | 500 | 0 | 县级 | 0 | 分区3 | 138绿中线 | 0 | 2 | 1 | 1 | 1991 | 0 | 24
| 10kV | 0.015 | 30 | 0 | 县级 | 0 | 分区3 | 138绿中线 | 1 | 0 | 0 | 0 | 1990 | 0 | 25
| 10kV | 0.25 | 500 | 0 | 县级 | 0 | 分区3 | 138绿中线 | 0 | 1 | 1 | 1 | 1990 | 0 | 25
| 10kV | 0.5 | 1000 | 0.054 | 县级 | 0 | 分区3 | 138绿中线 | 1 | 2 | 1 | 1 | 1990 | 0 | 25
| 10kV | 0.5 | 1000 | 0.03 | 县级 | 0 | 分区3 | 138绿中线 | 0 | 0 | 0 | 0 | 1990 | 0 | 25
| 10kV | 0.5 | 1000 | 0 | 县级 | 0 | 分区3 | 138绿中线 | 1 | 1 | 1 | 1 | 1990 | 0 | 25
| 10kV | 0.5 | 1000 | 0 | 县级 | 0 | 分区3 | 138绿中线 | 0 | 2 | 1 | 1 | 1990 | 0 | 25
| 10kV | 0.315 | 630 | 0 | 市辖 | 0 | 分区2 | 138古南线 | 1 | 0 | 0 | 0 | 1990 | 0 | 25
| 10kV | 0.315 | 630 | 0.054 | 市辖 | 0 | 分区2 | 138古南线 | 0 | 1 | 1 | 1 | 1990 | 0 | 25
| 10kV | 0.5 | 1000 | 0 | 市辖 | 0 | 分区2 | 138古南线 | 1 | 2 | 1 | 1 | 1990 | 0 | 25
| 10kV | 0.5 | 1000 | 0.03 | 市辖 | 0 | 分区2 | 138古南线 | 0 | 0 | 0 | 0 | 1989 | 0 | 26
| 10kV | 0.4 | 800 | 0 | 市辖 | 0 | 分区2 | 138古南线 | 1 | 1 | 1 | 1 | 1989 | 0 | 26
| 10kV | 0.4 | 800 | 0 | 市辖 | 0 | 分区2 | 138古南线 | 0 | 2 | 1 | 1 | 1989 | 0 | 26
| 10kV | 0.315 | 630 | 0 | 市辖 | 0 | 分区2 | 138古南线 | 1 | 0 | 0 | 0 | 1989 | 0 | 26
| 10kV | 0.315 | 630 | 0.054 | 市辖 | 0 | 分区2 | 138古南线 | 0 | 1 | 1 | 1 | 1989 | 0 | 26
| 10kV | 0.5 | 1000 | 0 | 县级 | 0 | 分区3 | 138绿中线 | 1 | 2 | 1 | 1 | 1989 | 0 | 26
| 10kV | 0.5 | 1000 | 0 | 县级 | 0 | 分区3 | 138绿中线 | 0 | 0 | 0 | 0 | 1989 | 0 | 26
| 10kV | 0.015 | 30 | 0 | 县级 | 0 | 分区3 | 135百泾线 | 1 | 1 | 1 | 1 | 1989 | 0 | 26
| 10kV | 0.315 | 630 | 0 | 市辖 | 0 | 分区2 | 138古南线 | 0 | 2 | 1 | 1 | 1989 | 0 | 26
| 10kV | 0.315 | 630 | 0 | 市辖 | 0 | 分区2 | 138古南线 | 1 | 0 | 0 | 0 | 1988 | 0 | 27
| 10kV | 0.5 | 1000 | 0.054 | 市辖 | 0 | 分区2 | 138古南线 | 0 | 1 | 1 | 1 | 1988 | 0 | 27
| 10kV | 0.5 | 1000 | 0 | 市辖 | 0 | 分区2 | 138古南线 | 1 | 2 | 1 | 1 | 1988 | 0 | 27
| 10kV | 0.4 | 800 | 0.03 | 市辖 | 0 | 分区2 | 138古南线 | 0 | 0 | 0 | 0 | 1988 | 0 | 27
| 10kV | 0.4 | 800 | 0 | 市辖 | 0 | 分区2 | 138古南线 | 1 | 1 | 1 | 1 | 1988 | 0 | 27
| 10kV | 0.4 | 800 | 0 | 市辖 | 0 | 分区2 | 138古南线 | 0 | 2 | 1 | 1 | 1988 | 0 | 27
| 10kV | 0.4 | 800 | 0 | 市辖 | 0 | 分区2 | 138古南线 | 1 | 0 | 0 | 0 | 1988 | 0 | 27
| 10kV | 0.5 | 1000 | 0.054 | 市辖 | 0 | 分区2 | 138古南线 | 0 | 1 | 1 | 1 | 1988 | 0 | 27
| 10kV | 0.5 | 1000 | 0 | 市辖 | 0 | 分区2 | 138古南线 | 1 | 2 | 1 | 1 | 1988 | 0 | 27
| 10kV | 1 | 2000 | 0 | 市辖 | 0 | 分区2 | 138古南线 | 0 | 0 | 0 | 0 | 1987 | 0 | 28
| 10kV | 0.8 | 1600 | 0.054 | 市辖 | 0 | 分区2 | 138古南线 | 1 | 1 | 1 | 1 | 1987 | 0 | 28
| 10kV | 0.8 | 1600 | 0 | 市辖 | 0 | 分区2 | 138古南线 | 0 | 2 | 1 | 1 | 1987 | 0 | 28
| 10kV | 0.8 | 1600 | 0.03 | 市辖 | 0 | 分区2 | 138古南线 | 1 | 0 | 0 | 0 | 1987 | 0 | 28
| 10kV | 2.015 | 4030 | 0 | 市辖 | 0 | 分区4 | 138古南线 | 0 | 1 | 1 | 1 | 1987 | 0 | 28
| 10kV | 2 | 4000 | 0 | 市辖 | 0 | 分区4 | 138古南线 | 1 | 2 | 1 | 1 | 1987 | 0 | 28
| 10kV | 0.05 | 100 | 0 | 市辖 | 0 | 分区4 | 138古南线 | 0 | 0 | 0 | 0 | 1987 | 0 | 28
| 10kV | 0.4 | 800 | 0.054 | 市辖 | 0 | 分区4 | 138古南线 | 1 | 1 | 1 | 1 | 1987 | 0 | 28
| 10kV | 0.4 | 800 | 0 | 市辖 | 0 | 分区4 | 138古南线 | 0 | 2 | 1 | 1 | 1987 | 0 | 28
| 10kV | 0.4 | 800 | 0 | 市辖 | 0 | 分区4 | 138古南线 | 1 | 0 | 0 | 0 | 1987 | 0 | 28
| 10kV | 0.4 | 800 | 0 | 市辖 | 0 | 分区4 | 138古南线 | 0 | 1 | 1 | 1 | 1987 | 0 | 28
| 10kV | 0.5 | 1000 | 0.054 | 市辖 | 0 | 分区4 | 138古南线 | 1 | 2 | 1 | 1 | 1987 | 0 | 28
| 10kV | 0.5 | 1000 | 0 | 市辖 | 0 | 分区4 | 138古南线 | 0 | 0 | 0 | 0 | 1987 | 0 | 28
| 10kV | 0.8 | 1600 | 0.03 | 市辖 | 0 | 分区2 | 138古南线 | 1 | 1 | 1 | 1 | 1987 | 0 | 28
| 10kV | 0.8 | 1600 | 0 | 市辖 | 0 | 分区2 | 138古南线 | 0 | 2 | 1 | 1 | 1987 | 0 | 28
| 10kV | 0.625 | 1250 | 0 | 市辖 | 0 | 分区2 | 138古南线 | 1 | 0 | 0 | 0 | 1987 | 0 | 28
| 10kV | 0.0625 | 125 | 0 | 市辖 | 0 | 分区4 | 138古南线 | 0 | 1 | 1 | 1 | 1987 | 0 | 28
| 10kV | 0.315 | 630 | 0.054 | 市辖 | 0 | 分区4 | 138古南线 | 1 | 2 | 1 | 1 | 1987 | 0 | 28
| 10kV | 0.315 | 630 | 0 | 市辖 | 0 | 分区4 | 138古南线 | 0 | 0 | 0 | 0 | 2015 | 0 | 0
| 10kV | 0.4 | 800 | 0 | 市辖 | 0 | 分区4 | 138古南线 | 1 | 1 | 1 | 1 | 2015 | 0 | 0
| 10kV | 0.315 | 630 | 0 | 市辖 | 0 | 分区4 | 138古南线 | 0 | 2 | 1 | 1 | 2015 | 0 | 0
| 10kV | 0.315 | 630 | 0.054 | 市辖 | 0 | 分区4 | 138古南线 | 1 | 0 | 0 | 0 | 2015 | 0 | 0
| 10kV | 0.4 | 800 | 0 | 市辖 | 0 | 分区4 | 138古南线 | 0 | 1 | 1 | 1 | 2015 | 0 | 0
| 10kV | 0.815 | 1630 | 0.03 | 市辖 | 0 | 分区4 | 138古南线 | 1 | 2 | 1 | 1 | 2015 | 0 | 0
| 10kV | 0.25 | 500 | 0 | 县级 | 0 | 分区3 | 138绿中线 | 0 | 0 | 0 | 0 | 2015 | 0 | 0
| 10kV | 0.2 | 400 | 0 | 县级 | 0 | 分区3 | 138绿中线 | 1 | 1 | 1 | 1 | 2015 | 0 | 0
| 10kV | 0.25 | 500 | 0 | 市辖 | 0 | 分区4 | 138古南线 | 0 | 2 | 1 | 1 | 2015 | 0 | 0
| 10kV | 0.125 | 250 | 0.054 | 县级 | 0 | 分区3 | 138绿中线 | 1 | 0 | 0 | 0 | 2014 | 0 | 1
| 10kV | 0.315 | 630 | 0 | 县级 | 0 | 分区3 | 138绿中线 | 0 | 1 | 1 | 1 | 2014 | 0 | 1
| 10kV | 0.2 | 400 | 0 | 县级 | 0 | 分区3 | 138绿中线 | 1 | 2 | 1 | 1 | 2014 | 0 | 1
| 10kV | 0 | 13200 | 0 | 市辖 | 1 | 分区4 | 138古南线 | 0 | 0 | 0 | 0 | 0 | 0 | 2015
| 10kV | 0.4 | 800 | 0.054 | 县级 | 0 | 分区3 | 138绿中线 | 0 | 0 | 0 | 0 | 2014 | 0 | 1
| 10kV | 0.5 | 1000 | 0 | 县级 | 0 | 分区3 | 138绿中线 | 1 | 1 | 1 | 1 | 2014 | 0 | 1
| 10kV | 0.5 | 1000 | 0.03 | 县级 | 0 | 分区3 | 138绿中线 | 0 | 2 | 1 | 1 | 2014 | 0 | 1
| 10kV | 0.5 | 1000 | 0 | 县级 | 0 | 分区3 | 138绿中线 | 1 | 0 | 0 | 0 | 2014 | 0 | 1
| 10kV | 0.5 | 1000 | 0 | 县级 | 0 | 分区3 | 138绿中线 | 0 | 1 | 1 | 1 | 2014 | 0 | 1
| 10kV | 0.5 | 1000 | 0 | 县级 | 0 | 分区3 | 138绿中线 | 1 | 2 | 1 | 1 | 2014 | 0 | 1
| 10kV | 0.5 | 1000 | 0.054 | 市辖 | 0 | 分区2 | 138古南线 | 0 | 0 | 0 | 0 | 2013 | 0 | 2
| 10kV | 0.5 | 1000 | 0 | 市辖 | 0 | 分区2 | 138古南线 | 1 | 1 | 1 | 1 | 2013 | 0 | 2
| 10kV | 0.5 | 1000 | 0 | 市辖 | 0 | 分区2 | 138古南线 | 0 | 2 | 1 | 1 | 2013 | 0 | 2
| 10kV | 0.5 | 1000 | 0 | 市辖 | 0 | 分区2 | 138古南线 | 1 | 0 | 0 | 0 | 2013 | 0 | 2
| 10kV | 0.5 | 1000 | 0 | 市辖 | 0 | 分区2 | 138古南线 | 0 | 1 | 1 | 1 | 2013 | 0 | 2
| 10kV | 0.5 | 1000 | 0 | 市辖 | 0 | 分区2 | 138古南线 | 1 | 2 | 1 | 1 | 2013 | 0 | 2
| 10kV | 0.4 | 800 | 0.054 | 县级 | 0 | 分区3 | 138绿中线 | 0 | 0 | 0 | 0 | 2013 | 0 | 2
| 10kV | 0.2 | 400 | 0 | 县级 | 0 | 分区3 | 138绿中线 | 1 | 1 | 1 | 1 | 2013 | 0 | 2
| 10kV | 1 | 2000 | 0.03 | 县级 | 0 | 分区3 | 138绿中线 | 0 | 2 | 1 | 1 | 2013 | 0 | 2
| 10kV | 0.625 | 1250 | 0 | 县级 | 0 | 分区3 | 138绿中线 | 1 | 0 | 0 | 0 | 2012 | 0 | 3
| 10kV | 1 | 2000 | 0 | 市辖 | 0 | 分区2 | 138古南线 | 0 | 1 | 1 | 1 | 2012 | 0 | 3
| 10kV | 0.015 | 30 | 0 | 市辖 | 0 | 分区2 | 138古南线 | 1 | 2 | 1 | 1 | 2012 | 0 | 3
| 10kV | 1 | 2000 | 0.054 | 市辖 | 0 | 分区2 | 138古南线 | 0 | 0 | 0 | 0 | 2012 | 0 | 3
| 10kV | 0.2 | 400 | 0 | 市辖 | 0 | 分区2 | 138古南线 | 1 | 1 | 1 | 1 | 2012 | 0 | 3
| 10kV | 0.2 | 400 | 0 | 市辖 | 0 | 分区2 | 138古南线 | 0 | 2 | 1 | 1 | 2012 | 0 | 3
| 10kV | 0.4 | 800 | 0.054 | 市辖 | 0 | 分区2 | 138古南线 | 1 | 0 | 0 | 0 | 2012 | 0 | 3
| 10kV | 0.015 | 30 | 0 | 市辖 | 0 | 分区2 | 138古南线 | 0 | 1 | 1 | 1 | 2012 | 0 | 3
| 10kV | 1 | 2000 | 0.03 | 市辖 | 0 | 分区2 | 138古南线 | 1 | 2 | 1 | 1 | 2012 | 0 | 3
| 10kV | 0.625 | 1250 | 0 | 市辖 | 0 | 分区2 | 138古南线 | 0 | 0 | 0 | 0 | 2011 | 0 | 4
| 10kV | 0.4 | 800 | 0 | 市辖 | 0 | 分区4 | 138古南线 | 1 | 1 | 1 | 1 | 2011 | 0 | 4
| 10kV | 0.4 | 800 | 0 | 市辖 | 0 | 分区4 | 138古南线 | 0 | 2 | 1 | 1 | 2011 | 0 | 4
| 10kV | 0.5 | 1000 | 0.054 | 市辖 | 0 | 分区4 | 138古南线 | 1 | 0 | 0 | 0 | 2011 | 0 | 4
| 10kV | 0.4 | 800 | 0 | 市辖 | 0 | 分区4 | 138古南线 | 0 | 1 | 1 | 1 | 2011 | 0 | 4
| 10kV | 0.4 | 800 | 0 | 市辖 | 0 | 分区4 | 138古南线 | 1 | 2 | 1 | 1 | 2011 | 0 | 4
| 10kV | 0.4 | 800 | 0 | 市辖 | 0 | 分区2 | 138古南线 | 0 | 0 | 0 | 0 | 2011 | 0 | 4
| 10kV | 0.315 | 630 | 0 | 市辖 | 0 | 分区4 | 138古南线 | 1 | 1 | 1 | 1 | 2011 | 0 | 4
| 10kV | 0.315 | 630 | 0 | 市辖 | 0 | 分区4 | 138古南线 | 0 | 2 | 1 | 1 | 2011 | 0 | 4
| 10kV | 0.4 | 800 | 0.054 | 市辖 | 0 | 分区4 | 138古南线 | 1 | 0 | 0 | 0 | 2010 | 0 | 5
| 10kV | 0.4 | 800 | 0 | 市辖 | 0 | 分区4 | 138古南线 | 0 | 1 | 1 | 1 | 2010 | 0 | 5
| 10kV | 0.5 | 1000 | 0.03 | 市辖 | 0 | 分区4 | 138古南线 | 1 | 2 | 1 | 1 | 2010 | 0 | 5
| 10kV | 0.5 | 1000 | 0 | 市辖 | 0 | 分区4 | 138古南线 | 0 | 0 | 0 | 0 | 2010 | 0 | 5
| 10kV | 0.5 | 1000 | 0 | 县级 | 0 | 分区3 | 138绿中线 | 1 | 1 | 1 | 1 | 2010 | 0 | 5
| 10kV | 0.5 | 1000 | 0 | 县级 | 0 | 分区3 | 138绿中线 | 0 | 2 | 1 | 1 | 2010 | 0 | 5
| 10kV | 0.4 | 800 | 0.054 | 市辖 | 0 | 分区4 | 138古南线 | 1 | 0 | 0 | 0 | 2010 | 0 | 5
| 10kV | 0.4 | 800 | 0 | 市辖 | 0 | 分区4 | 138古南线 | 0 | 1 | 1 | 1 | 2010 | 0 | 5
| 10kV | 0.4 | 800 | 0 | 市辖 | 0 | 分区4 | 138古南线 | 1 | 2 | 1 | 1 | 2010 | 0 | 5
| 10kV | 0.4 | 800 | 0.054 | 市辖 | 0 | 分区4 | 138古南线 | 0 | 0 | 0 | 0 | 2009 | 0 | 6
| 10kV | 0.4 | 800 | 0 | 市辖 | 0 | 分区4 | 138古南线 | 1 | 1 | 1 | 1 | 2009 | 0 | 6
| 10kV | 0.4 | 800 | 0.03 | 市辖 | 0 | 分区4 | 138古南线 | 0 | 2 | 1 | 1 | 2009 | 0 | 6
| 10kV | 0.25 | 500 | 0 | 市辖 | 0 | 分区2 | 138古南线 | 1 | 0 | 0 | 0 | 2009 | 0 | 6
| 10kV | 0.1575 | 315 | 0 | 市辖 | 0 | 分区2 | 138古南线 | 0 | 1 | 1 | 1 | 2009 | 0 | 6
| 10kV | 0.25 | 500 | 0 | 市辖 | 0 | 分区2 | 138古南线 | 1 | 2 | 1 | 1 | 2009 | 0 | 6
| 10kV | 0.8 | 1600 | 0.054 | 市辖 | 0 | 分区2 | 138古南线 | 0 | 0 | 0 | 0 | 2009 | 0 | 6
| 10kV | 0.8 | 1600 | 0 | 市辖 | 0 | 分区2 | 138古南线 | 1 | 1 | 1 | 1 | 2009 | 0 | 6
| 10kV | 0.8 | 1600 | 0 | 市辖 | 0 | 分区2 | 138古南线 | 0 | 2 | 1 | 1 | 2009 | 0 | 6
| 10kV | 0.8 | 1600 | 0 | 市辖 | 0 | 分区2 | 138古南线 | 1 | 0 | 0 | 0 | 2008 | 0 | 7
| 10kV | 0.25 | 500 | 0 | 县级 | 0 | 分区3 | 138绿中线 | 0 | 1 | 1 | 1 | 2008 | 0 | 7
| 10kV | 0.25 | 500 | 0 | 县级 | 0 | 分区3 | 138绿中线 | 1 | 2 | 1 | 1 | 2008 | 0 | 7
| 10kV | 0.4 | 800 | 0.054 | 县级 | 0 | 分区3 | 138绿中线 | 0 | 0 | 0 | 0 | 2008 | 0 | 7
| 10kV | 0.4 | 800 | 0 | 县级 | 0 | 分区3 | 138绿中线 | 1 | 1 | 1 | 1 | 2008 | 0 | 7
| 10kV | 0.4 | 800 | 0.03 | 县级 | 0 | 分区3 | 138绿中线 | 0 | 2 | 1 | 1 | 2008 | 0 | 7
| 10kV | 0.4 | 800 | 0 | 县级 | 0 | 分区3 | 138绿中线 | 1 | 0 | 0 | 0 | 2008 | 0 | 7
| 10kV | 0.315 | 630 | 0 | 县级 | 0 | 分区3 | 138绿中线 | 0 | 1 | 1 | 1 | 2008 | 0 | 7
| 10kV | 0.315 | 630 | 0 | 县级 | 0 | 分区3 | 138绿中线 | 1 | 2 | 1 | 1 | 2008 | 0 | 7
| 10kV | 0.4 | 800 | 0.054 | 县级 | 0 | 分区3 | 138绿中线 | 0 | 0 | 0 | 0 | 2007 | 0 | 8
| 10kV | 0.4 | 800 | 0 | 县级 | 0 | 分区3 | 138绿中线 | 1 | 1 | 1 | 1 | 2007 | 0 | 8
| 10kV | 0.4 | 800 | 0 | 县级 | 0 | 分区3 | 138绿中线 | 0 | 2 | 1 | 1 | 2007 | 0 | 8
| 10kV | 0.4 | 800 | 0.054 | 县级 | 0 | 分区3 | 138绿中线 | 1 | 0 | 0 | 0 | 2007 | 0 | 8
| 10kV | 0.4 | 800 | 0 | 县级 | 0 | 分区3 | 138绿中线 | 0 | 1 | 1 | 1 | 2007 | 0 | 8
| 10kV | 0.4 | 800 | 0.03 | 县级 | 0 | 分区3 | 138绿中线 | 1 | 2 | 1 | 1 | 2007 | 0 | 8
| 10kV | 0.4 | 800 | 0 | 县级 | 0 | 分区3 | 138绿中线 | 0 | 0 | 0 | 0 | 2007 | 0 | 8
| 10kV | 0.4 | 800 | 0 | 县级 | 0 | 分区3 | 138绿中线 | 1 | 1 | 1 | 1 | 2007 | 0 | 8
| 10kV | 0.4 | 800 | 0 | 县级 | 0 | 分区3 | 138绿中线 | 0 | 2 | 1 | 1 | 2007 | 0 | 8
| 10kV | 0.4 | 800 | 0.054 | 县级 | 0 | 分区3 | 138绿中线 | 1 | 0 | 0 | 0 | 2006 | 0 | 9
| 10kV | 0.4 | 800 | 0 | 县级 | 0 | 分区3 | 138绿中线 | 0 | 1 | 1 | 1 | 2006 | 0 | 9
| 10kV | 0.4 | 800 | 0 | 县级 | 0 | 分区3 | 138绿中线 | 1 | 2 | 1 | 1 | 2006 | 0 | 9
| 10kV | 0.4 | 800 | 0 | 县级 | 0 | 分区3 | 138绿中线 | 0 | 0 | 0 | 0 | 2006 | 0 | 9
| 10kV | 0.4 | 800 | 0.054 | 县级 | 0 | 分区3 | 138绿中线 | 1 | 1 | 1 | 1 | 2006 | 0 | 9
| 10kV | 0.625 | 1250 | 0 | 县级 | 0 | 分区3 | 138绿中线 | 0 | 2 | 1 | 1 | 2006 | 0 | 9
| 10kV | 0.4 | 800 | 0.03 | 县级 | 0 | 分区3 | 138绿中线 | 1 | 0 | 0 | 0 | 2006 | 0 | 9
| 10kV | 0.4 | 800 | 0 | 县级 | 0 | 分区3 | 138绿中线 | 0 | 1 | 1 | 1 | 2006 | 0 | 9
| 10kV | 0.2 | 400 | 0 | 县级 | 0 | 分区3 | 138绿中线 | 1 | 2 | 1 | 1 | 2006 | 0 | 9
| 10kV | 0.2 | 400 | 0 | 县级 | 0 | 分区3 | 138绿中线 | 0 | 0 | 0 | 0 | 2005 | 0 | 10
| 10kV | 0.2 | 400 | 0.054 | 县级 | 0 | 分区3 | 138绿中线 | 1 | 1 | 1 | 1 | 2005 | 0 | 10
| 10kV | 0.2 | 400 | 0.03 | 县级 | 0 | 分区3 | 138绿中线 | 0 | 2 | 1 | 1 | 2005 | 0 | 10
| 10kV | 0.25 | 500 | 0 | 县级 | 0 | 分区3 | 138绿中线 | 1 | 0 | 0 | 0 | 2005 | 0 | 10
| 10kV | 0.25 | 500 | 0 | 县级 | 0 | 分区3 | 138绿中线 | 0 | 1 | 1 | 1 | 2005 | 0 | 10
| 10kV | 0.4 | 800 | 0 | 县级 | 0 | 分区3 | 138绿中线 | 1 | 2 | 1 | 1 | 2005 | 0 | 10
| 10kV | 0.4 | 800 | 0.054 | 县级 | 0 | 分区3 | 138绿中线 | 0 | 0 | 0 | 0 | 2005 | 0 | 10
| 10kV | 0.5 | 1000 | 0 | 县级 | 0 | 分区3 | 138绿中线 | 1 | 1 | 1 | 1 | 2005 | 0 | 10
| 10kV | 0.5 | 1000 | 0 | 县级 | 0 | 分区3 | 138绿中线 | 0 | 2 | 1 | 1 | 2005 | 0 | 10
| 10kV | 0.315 | 630 | 0 | 县级 | 0 | 分区3 | 138绿中线 | 1 | 0 | 0 | 0 | 2004 | 0 | 11
| 10kV | 0.5 | 1000 | 0 | 县级 | 0 | 分区3 | 138绿中线 | 0 | 1 | 1 | 1 | 2004 | 0 | 11
| 10kV | 0.4 | 800 | 0 | 县级 | 0 | 分区3 | 138绿中线 | 1 | 2 | 1 | 1 | 2004 | 0 | 11
| 10kV | 0.8 | 1600 | 0 | 市辖 | 0 | 分区2 | 138古南线 | 0 | 0 | 0 | 0 | 2004 | 0 | 11
| 10kV | 0.8 | 1600 | 0.054 | 市辖 | 0 | 分区2 | 138古南线 | 1 | 1 | 1 | 1 | 2004 | 0 | 11
| 10kV | 0.4 | 800 | 0 | 市辖 | 0 | 分区2 | 138古南线 | 0 | 2 | 1 | 1 | 2004 | 0 | 11
| 10kV | 0.4 | 800 | 0.03 | 市辖 | 0 | 分区2 | 138古南线 | 1 | 0 | 0 | 0 | 2004 | 0 | 11
| 10kV | 0.315 | 630 | 0 | 市辖 | 0 | 分区2 | 138古南线 | 0 | 1 | 1 | 1 | 2004 | 0 | 11
| 10kV | 0.4 | 800 | 0 | 市辖 | 0 | 分区2 | 138古南线 | 1 | 2 | 1 | 1 | 2004 | 0 | 11
| 10kV | 0.1575 | 315 | 0 | 市辖 | 0 | 分区2 | 138古南线 | 0 | 0 | 0 | 0 | 2003 | 0 | 12
| 10kV | 0.2 | 400 | 0.054 | 市辖 | 0 | 分区2 | 138古南线 | 1 | 1 | 1 | 1 | 2003 | 0 | 12
| 10kV | 0.125 | 250 | 0 | 市辖 | 0 | 分区2 | 138古南线 | 0 | 2 | 1 | 1 | 2003 | 0 | 12
| 10kV | 0.2 | 400 | 0 | 市辖 | 0 | 分区2 | 138古南线 | 1 | 0 | 0 | 0 | 2003 | 0 | 12
| 10kV | 0.2 | 400 | 0 | 市辖 | 0 | 分区2 | 138古南线 | 0 | 1 | 1 | 1 | 2003 | 0 | 12
| 10kV | 0.2 | 400 | 0.054 | 市辖 | 0 | 分区2 | 138古南线 | 1 | 2 | 1 | 1 | 2003 | 0 | 12
| 10kV | 0.2 | 400 | 0 | 县级 | 0 | 分区3 | 136中泰线 | 0 | 0 | 0 | 0 | 2003 | 0 | 12
| 10kV | 0.1 | 200 | 0.03 | 市辖 | 0 | 分区2 | 138古南线 | 1 | 1 | 1 | 1 | 2003 | 0 | 12
| 10kV | 0.25 | 500 | 0 | 县级 | 0 | 分区3 | 136中泰线 | 0 | 2 | 1 | 1 | 2003 | 0 | 12
| 10kV | 0.1575 | 315 | 0 | 县级 | 0 | 分区3 | 136中泰线 | 1 | 0 | 0 | 0 | 2002 | 0 | 13
| 10kV | 0.04 | 80 | 0 | 县级 | 0 | 分区3 | 136中泰线 | 0 | 1 | 1 | 1 | 2002 | 0 | 13
| 10kV | 0.125 | 250 | 0.054 | 市辖 | 0 | 分区2 | 138古南线 | 1 | 2 | 1 | 1 | 2002 | 0 | 13
| 10kV | 0.1575 | 315 | 0 | 市辖 | 0 | 分区2 | 138古南线 | 0 | 0 | 0 | 0 | 2002 | 0 | 13
| 10kV | 0.1575 | 315 | 0 | 市辖 | 0 | 分区2 | 138古南线 | 1 | 1 | 1 | 1 | 2002 | 0 | 13
| 10kV | 0.2 | 400 | 0.054 | 市辖 | 0 | 分区2 | 138古南线 | 0 | 2 | 1 | 1 | 2002 | 0 | 13
| 10kV | 0.2 | 400 | 0 | 市辖 | 0 | 分区2 | 138古南线 | 1 | 0 | 0 | 0 | 2002 | 0 | 13
| 10kV | 0.2 | 400 | 0.03 | 市辖 | 0 | 分区2 | 138古南线 | 0 | 1 | 1 | 1 | 2002 | 0 | 13
| 10kV | 0.1575 | 315 | 0 | 市辖 | 0 | 分区2 | 138古南线 | 1 | 2 | 1 | 1 | 2002 | 0 | 13
| 10kV | 0.1 | 200 | 0 | 市辖 | 0 | 分区2 | 138古南线 | 0 | 0 | 0 | 0 | 2001 | 0 | 14
| 10kV | 0.04 | 80 | 0 | 市辖 | 0 | 分区2 | 138古南线 | 1 | 1 | 1 | 1 | 2001 | 0 | 14
| 10kV | 0.5 | 1000 | 0.054 | 市辖 | 0 | 分区2 | 138古南线 | 0 | 2 | 1 | 1 | 2001 | 0 | 14
| 10kV | 0.5 | 1000 | 0 | 市辖 | 0 | 分区2 | 138古南线 | 1 | 0 | 0 | 0 | 2001 | 0 | 14
| 10kV | 0.5 | 1000 | 0 | 市辖 | 0 | 分区2 | 138古南线 | 0 | 1 | 1 | 1 | 2001 | 0 | 14
| 10kV | 0.5 | 1000 | 0.054 | 市辖 | 0 | 分区2 | 138古南线 | 1 | 2 | 1 | 1 | 2001 | 0 | 14
| 10kV | 0.5 | 1000 | 0 | 市辖 | 0 | 分区2 | 138古南线 | 0 | 0 | 0 | 0 | 2001 | 0 | 14
| 10kV | 0.4 | 800 | 0.03 | 市辖 | 0 | 分区2 | 138古南线 | 1 | 1 | 1 | 1 | 2001 | 0 | 14
| 10kV | 0.4 | 800 | 0 | 市辖 | 0 | 分区2 | 138古南线 | 0 | 2 | 1 | 1 | 2001 | 0 | 14
| 10kV | 0.4 | 800 | 0 | 市辖 | 0 | 分区2 | 138古南线 | 1 | 0 | 0 | 0 | 2000 | 0 | 15
| 10kV | 0.4 | 800 | 0 | 市辖 | 0 | 分区2 | 138古南线 | 0 | 1 | 1 | 1 | 2000 | 0 | 15
| 10kV | 0.4 | 800 | 0.054 | 市辖 | 0 | 分区2 | 138古南线 | 1 | 2 | 1 | 1 | 2000 | 0 | 15
| 10kV | 0.4 | 800 | 0 | 市辖 | 0 | 分区2 | 138古南线 | 0 | 0 | 0 | 0 | 2000 | 0 | 15
| 10kV | 0.2 | 400 | 0.054 | 市辖 | 0 | 分区2 | 138古南线 | 1 | 1 | 1 | 1 | 2000 | 0 | 15
| 10kV | 0.2 | 400 | 0 | 市辖 | 0 | 分区2 | 138古南线 | 0 | 2 | 1 | 1 | 2000 | 0 | 15
| 10kV | 1.015 | 2030 | 0.03 | 市辖 | 0 | 分区4 | 138古南线 | 1 | 0 | 0 | 0 | 2000 | 0 | 15
| 10kV | 0.25 | 500 | 0 | 市辖 | 0 | 分区2 | 138古南线 | 0 | 1 | 1 | 1 | 2000 | 0 | 15
| 10kV | 0.25 | 500 | 0 | 市辖 | 0 | 分区4 | 138古南线 | 1 | 2 | 1 | 1 | 2000 | 0 | 15
| 10kV | 0.4 | 800 | 0 | 市辖 | 0 | 分区2 | 138古南线 | 0 | 0 | 0 | 0 | 1999 | 0 | 16
| 10kV | 0.5 | 1000 | 0.054 | 市辖 | 0 | 分区4 | 138古南线 | 1 | 1 | 1 | 1 | 1999 | 0 | 16
| 10kV | 0.4 | 800 | 0.054 | 市辖 | 0 | 分区4 | 138古南线 | 0 | 2 | 1 | 1 | 1999 | 0 | 16
| 10kV | 0.4 | 800 | 0 | 市辖 | 0 | 分区4 | 138古南线 | 1 | 0 | 0 | 0 | 1999 | 0 | 16
| 10kV | 0.4 | 800 | 0.03 | 市辖 | 0 | 分区4 | 138古南线 | 0 | 1 | 1 | 1 | 1999 | 0 | 16
| 10kV | 0.4 | 800 | 0 | 市辖 | 0 | 分区4 | 138古南线 | 1 | 2 | 1 | 1 | 1999 | 0 | 16
| 10kV | 0.5 | 1000 | 0 | 县级 | 0 | 分区3 | 144安肆线 | 0 | 0 | 0 | 0 | 1999 | 0 | 16
| 10kV | 0.5 | 1000 | 0 | 县级 | 0 | 分区3 | 144安肆线 | 1 | 1 | 1 | 1 | 1999 | 0 | 16
| 10kV | 0.315 | 630 | 0.054 | 市辖 | 0 | 分区4 | 138古南线 | 0 | 2 | 1 | 1 | 1999 | 0 | 16
| 10kV | 0.315 | 630 | 0.054 | 市辖 | 0 | 分区4 | 138古南线 | 1 | 0 | 0 | 0 | 1998 | 0 | 17
| 10kV | 0.4 | 800 | 0 | 市辖 | 0 | 分区4 | 138古南线 | 0 | 1 | 1 | 1 | 1998 | 0 | 17
| 10kV | 0.4 | 800 | 0.03 | 县级 | 0 | 分区3 | 144安肆线 | 1 | 2 | 1 | 1 | 1998 | 0 | 17
| 10kV | 0.5 | 1000 | 0 | 县级 | 0 | 分区3 | 144安肆线 | 0 | 0 | 0 | 0 | 1998 | 0 | 17
| 10kV | 0.5 | 1000 | 0 | 市辖 | 0 | 分区4 | 138古南线 | 1 | 1 | 1 | 1 | 1998 | 0 | 17
| 10kV | 0.5 | 1000 | 0 | 市辖 | 0 | 分区4 | 138古南线 | 0 | 2 | 1 | 1 | 1998 | 0 | 17
| 10kV | 0.4 | 800 | 0.054 | 市辖 | 0 | 分区4 | 138古南线 | 1 | 0 | 0 | 0 | 1998 | 0 | 17
| 10kV | 0.4 | 800 | 0 | 市辖 | 0 | 分区4 | 138古南线 | 0 | 1 | 1 | 1 | 1998 | 0 | 17
| 10kV | 0.4 | 800 | 0 | 市辖 | 0 | 分区4 | 138古南线 | 1 | 2 | 1 | 1 | 1998 | 0 | 17
| 10kV | 0.4 | 800 | 0.054 | 市辖 | 0 | 分区4 | 138古南线 | 0 | 0 | 0 | 0 | 1997 | 0 | 18
| 10kV | 0.2 | 400 | 0 | 市辖 | 0 | 分区4 | 138古南线 | 1 | 1 | 1 | 1 | 1997 | 0 | 18
| 10kV | 0.4 | 800 | 0.03 | 市辖 | 0 | 分区4 | 138古南线 | 0 | 2 | 1 | 1 | 1997 | 0 | 18
| 10kV | 0.4 | 800 | 0 | 市辖 | 0 | 分区4 | 138古南线 | 1 | 0 | 0 | 0 | 1997 | 0 | 18
| 10kV | 0.25 | 500 | 0 | 市辖 | 0 | 分区4 | 138古南线 | 0 | 1 | 1 | 1 | 1997 | 0 | 18
| 10kV | 0.25 | 500 | 0 | 市辖 | 0 | 分区4 | 138古南线 | 1 | 2 | 1 | 1 | 1997 | 0 | 18
| 10kV | 0.08 | 160 | 0.054 | 市辖 | 0 | 分区4 | 138古南线 | 0 | 0 | 0 | 0 | 1997 | 0 | 18
| 10kV | 0.625 | 1250 | 0 | 市辖 | 0 | 分区2 | 138古南线 | 1 | 1 | 1 | 1 | 1997 | 0 | 18
| 10kV | 0.8 | 1600 | 0.054 | 市辖 | 0 | 分区2 | 138古南线 | 0 | 2 | 1 | 1 | 1997 | 0 | 18
| 10kV | 0.2 | 400 | 0 | 市辖 | 0 | 分区4 | 138古南线 | 1 | 0 | 0 | 0 | 1996 | 0 | 19
| 10kV | 0.2 | 400 | 0.03 | 市辖 | 0 | 分区4 | 138古南线 | 0 | 1 | 1 | 1 | 1996 | 0 | 19
| 10kV | 0.2 | 400 | 0 | 县级 | 0 | 分区3 | 145安伍线 | 1 | 2 | 1 | 1 | 1996 | 0 | 19
| 10kV | 0.2 | 400 | 0 | 县级 | 0 | 分区3 | 145安伍线 | 0 | 0 | 0 | 0 | 1996 | 0 | 19
| 10kV | 0.5 | 1000 | 0 | 市辖 | 0 | 分区4 | 138古南线 | 1 | 1 | 1 | 1 | 1996 | 0 | 19
| 10kV | 0.5 | 1000 | 0.054 | 市辖 | 0 | 分区4 | 138古南线 | 0 | 2 | 1 | 1 | 1996 | 0 | 19
| 10kV | 0.315 | 630 | 0 | 市辖 | 0 | 分区4 | 138古南线 | 1 | 0 | 0 | 0 | 1996 | 0 | 19
| 10kV | 0.5 | 1000 | 0.054 | 县级 | 0 | 分区3 | 145安伍线 | 0 | 1 | 1 | 1 | 1996 | 0 | 19
| 10kV | 0.5 | 1000 | 0 | 县级 | 0 | 分区3 | 145安伍线 | 1 | 2 | 1 | 1 | 1996 | 0 | 19
| 10kV | 0.5 | 1000 | 0.03 | 县级 | 0 | 分区3 | 145安伍线 | 0 | 0 | 0 | 0 | 1995 | 0 | 20
| 10kV | 0.5 | 1000 | 0 | 县级 | 0 | 分区3 | 145安伍线 | 1 | 1 | 1 | 1 | 1995 | 0 | 20
| 10kV | 0.5 | 1000 | 0 | 县级 | 0 | 分区3 | 145安伍线 | 0 | 2 | 1 | 1 | 1995 | 0 | 20
| 10kV | 0.315 | 630 | 0 | 县级 | 0 | 分区3 | 145安伍线 | 1 | 0 | 0 | 0 | 1995 | 0 | 20
| 10kV | 0.5 | 1000 | 0.054 | 县级 | 0 | 分区3 | 145安伍线 | 0 | 1 | 1 | 1 | 1995 | 0 | 20
| 10kV | 0.5 | 1000 | 0 | 县级 | 0 | 分区3 | 145安伍线 | 1 | 2 | 1 | 1 | 1995 | 0 | 20
| 10kV | 0.4 | 800 | 0.054 | 县级 | 0 | 分区3 | 145安伍线 | 0 | 0 | 0 | 0 | 1995 | 0 | 20
| 10kV | 0.315 | 630 | 0 | 县级 | 0 | 分区3 | 145安伍线 | 1 | 1 | 1 | 1 | 1995 | 0 | 20
| 10kV | 0.315 | 630 | 0.03 | 县级 | 0 | 分区3 | 145安伍线 | 0 | 2 | 1 | 1 | 1995 | 0 | 20
| 10kV | 0.5 | 1000 | 0 | 县级 | 0 | 分区3 | 145安伍线 | 1 | 0 | 0 | 0 | 1994 | 0 | 21
| 10kV | 0.5 | 1000 | 0 | 县级 | 0 | 分区3 | 145安伍线 | 0 | 1 | 1 | 1 | 1994 | 0 | 21
| 10kV | 0.5 | 1000 | 0 | 县级 | 0 | 分区3 | 145安伍线 | 1 | 2 | 1 | 1 | 1994 | 0 | 21
| 10kV | 0.5 | 1000 | 0.054 | 县级 | 0 | 分区3 | 145安伍线 | 0 | 0 | 0 | 0 | 1994 | 0 | 21
| 10kV | 0.5 | 1000 | 0.054 | 县级 | 0 | 分区3 | 145安伍线 | 1 | 1 | 1 | 1 | 1994 | 0 | 21
| 10kV | 0.5 | 1000 | 0 | 县级 | 0 | 分区3 | 145安伍线 | 0 | 2 | 1 | 1 | 1994 | 0 | 21
| 10kV | 0.4 | 800 | 0.03 | 县级 | 0 | 分区3 | 145安伍线 | 1 | 0 | 0 | 0 | 1994 | 0 | 21
| 10kV | 0.4 | 800 | 0 | 县级 | 0 | 分区3 | 145安伍线 | 0 | 1 | 1 | 1 | 1994 | 0 | 21
| 10kV | 0.4 | 800 | 0 | 县级 | 0 | 分区3 | 145安伍线 | 1 | 2 | 1 | 1 | 1994 | 0 | 21
| 10kV | 0.4 | 800 | 0 | 县级 | 0 | 分区3 | 145安伍线 | 0 | 0 | 0 | 0 | 1993 | 0 | 22
| 10kV | 0.4 | 800 | 0.054 | 县级 | 0 | 分区3 | 145安伍线 | 1 | 1 | 1 | 1 | 1993 | 0 | 22
| 10kV | 0.4 | 800 | 0 | 县级 | 0 | 分区3 | 145安伍线 | 0 | 2 | 1 | 1 | 1993 | 0 | 22
| 10kV | 0.5 | 1000 | 0.054 | 县级 | 0 | 分区3 | 145安伍线 | 1 | 0 | 0 | 0 | 1993 | 0 | 22
| 10kV | 0.5 | 1000 | 0 | 县级 | 0 | 分区3 | 145安伍线 | 0 | 1 | 1 | 1 | 1993 | 0 | 22
| 10kV | 0.4 | 800 | 0.03 | 县级 | 0 | 分区3 | 145安伍线 | 1 | 2 | 1 | 1 | 1993 | 0 | 22
| 10kV | 0.4 | 800 | 0 | 县级 | 0 | 分区3 | 145安伍线 | 0 | 0 | 0 | 0 | 1993 | 0 | 22
| 10kV | 0.125 | 250 | 0 | 市辖 | 0 | 分区2 | 138古南线 | 1 | 1 | 1 | 1 | 1993 | 0 | 22
| 10kV | 0.05 | 100 | 0 | 市辖 | 0 | 分区2 | 138古南线 | 0 | 2 | 1 | 1 | 1993 | 0 | 22
| 10kV | 0.1 | 200 | 0.054 | 市辖 | 0 | 分区2 | 138古南线 | 1 | 0 | 0 | 0 | 1992 | 0 | 23
| 10kV | 0.25 | 500 | 0 | 市辖 | 0 | 分区2 | 138古南线 | 0 | 1 | 1 | 1 | 1992 | 0 | 23
| 10kV | 0.08 | 160 | 0.054 | 市辖 | 0 | 分区2 | 138古南线 | 1 | 2 | 1 | 1 | 1992 | 0 | 23
| 10kV | 0.125 | 250 | 0 | 市辖 | 0 | 分区2 | 138古南线 | 0 | 0 | 0 | 0 | 1992 | 0 | 23
| 10kV | 0.125 | 250 | 0.03 | 市辖 | 0 | 分区2 | 138古南线 | 1 | 1 | 1 | 1 | 1992 | 0 | 23
| 10kV | 0.08 | 160 | 0 | 市辖 | 0 | 分区2 | 138古南线 | 0 | 2 | 1 | 1 | 1992 | 0 | 23
| 10kV | 0.1 | 200 | 0 | 市辖 | 0 | 分区2 | 138古南线 | 1 | 0 | 0 | 0 | 1992 | 0 | 23
| 10kV | 0.2 | 400 | 0 | 市辖 | 0 | 分区2 | 138古南线 | 0 | 1 | 1 | 1 | 1992 | 0 | 23
| 10kV | 0.25 | 500 | 0.054 | 市辖 | 0 | 分区2 | 138古南线 | 1 | 2 | 1 | 1 | 1992 | 0 | 23
| 10kV | 0.125 | 250 | 0 | 市辖 | 0 | 分区2 | 138古南线 | 0 | 0 | 0 | 0 | 1991 | 0 | 24
| 10kV | 0.1 | 200 | 0.054 | 市辖 | 0 | 分区2 | 138古南线 | 1 | 1 | 1 | 1 | 1991 | 0 | 24
| 10kV | 0.8 | 1600 | 0 | 市辖 | 0 | 分区2 | 138古南线 | 0 | 2 | 1 | 1 | 1991 | 0 | 24
| 10kV | 0.625 | 1250 | 0.03 | 市辖 | 0 | 分区2 | 138古南线 | 1 | 0 | 0 | 0 | 1991 | 0 | 24
| 10kV | 0.5 | 1000 | 0 | 市辖 | 0 | 分区2 | 138古南线 | 0 | 1 | 1 | 1 | 1991 | 0 | 24
| 10kV | 1 | 2000 | 0 | 市辖 | 0 | 分区1 | 142安贰线 | 1 | 2 | 1 | 1 | 1991 | 0 | 24
| 10kV | 0.315 | 630 | 0 | 市辖 | 0 | 分区1 | 142安贰线 | 0 | 0 | 0 | 0 | 1991 | 0 | 24
| 10kV | 0.315 | 630 | 0.054 | 市辖 | 0 | 分区1 | 142安贰线 | 1 | 1 | 1 | 1 | 1991 | 0 | 24
| 10kV | 0.04 | 80 | 0 | 市辖 | 0 | 分区4 | 138古南线 | 0 | 2 | 1 | 1 | 1991 | 0 | 24
| 10kV | 0.015 | 30 | 0.054 | 市辖 | 0 | 分区4 | 138古南线 | 1 | 0 | 0 | 0 | 1990 | 0 | 25
| 10kV | 0.04 | 80 | 0 | 市辖 | 0 | 分区4 | 138古南线 | 0 | 1 | 1 | 1 | 1990 | 0 | 25
| 10kV | 0.0625 | 125 | 0.03 | 市辖 | 0 | 分区4 | 138古南线 | 1 | 2 | 1 | 1 | 1990 | 0 | 25
| 10kV | 0.08 | 160 | 0 | 市辖 | 0 | 分区2 | 138古南线 | 0 | 0 | 0 | 0 | 1990 | 0 | 25
| 10kV | 0.08 | 160 | 0 | 市辖 | 0 | 分区2 | 138古南线 | 1 | 1 | 1 | 1 | 1990 | 0 | 25
| 10kV | 0.25 | 500 | 0 | 市辖 | 0 | 分区2 | 138古南线 | 0 | 2 | 1 | 1 | 1990 | 0 | 25
| 10kV | 0.125 | 250 | 0.054 | 市辖 | 0 | 分区1 | 142安贰线 | 1 | 0 | 0 | 0 | 1990 | 0 | 25
| 10kV | 0.2 | 400 | 0.054 | 市辖 | 0 | 分区1 | 142安贰线 | 0 | 1 | 1 | 1 | 1990 | 0 | 25
| 10kV | 0.05 | 100 | 0 | 市辖 | 0 | 分区1 | 142安贰线 | 1 | 2 | 1 | 1 | 1990 | 0 | 25
| 10kV | 0.0625 | 125 | 0.03 | 市辖 | 0 | 分区1 | 142安贰线 | 0 | 0 | 0 | 0 | 1989 | 0 | 26
| 10kV | 0.015 | 30 | 0 | 市辖 | 0 | 分区1 | 142安贰线 | 1 | 1 | 1 | 1 | 1989 | 0 | 26
| 10kV | 0.015 | 30 | 0 | 市辖 | 0 | 分区1 | 142安贰线 | 0 | 2 | 1 | 1 | 1989 | 0 | 26
| 10kV | 0.08 | 160 | 0 | 市辖 | 0 | 分区1 | 142安贰线 | 1 | 0 | 0 | 0 | 1989 | 0 | 26
| 10kV | 0.125 | 250 | 0.054 | 市辖 | 0 | 分区1 | 142安贰线 | 0 | 1 | 1 | 1 | 1989 | 0 | 26
| 10kV | 0.8 | 1600 | 0 | 市辖 | 0 | 分区4 | 138古南线 | 1 | 2 | 1 | 1 | 1989 | 0 | 26
| 10kV | 0.8 | 1600 | 0.054 | 市辖 | 0 | 分区4 | 138古南线 | 0 | 0 | 0 | 0 | 1989 | 0 | 26
| 10kV | 0.25 | 500 | 0 | 市辖 | 0 | 分区4 | 138古南线 | 1 | 1 | 1 | 1 | 1989 | 0 | 26
| 10kV | 0.25 | 500 | 0.03 | 市辖 | 0 | 分区4 | 138古南线 | 0 | 2 | 1 | 1 | 1989 | 0 | 26
| 10kV | 0.25 | 500 | 0 | 市辖 | 0 | 分区4 | 138古南线 | 1 | 0 | 0 | 0 | 1988 | 0 | 27
| 10kV | 0.1575 | 315 | 0 | 市辖 | 0 | 分区2 | 138古南线 | 0 | 1 | 1 | 1 | 1988 | 0 | 27
| 10kV | 1.8 | 3600 | 0 | 市辖 | 0 | 分区2 | 138古南线 | 1 | 2 | 1 | 1 | 1988 | 0 | 27
| 10kV | 1.8 | 3600 | 0.054 | 市辖 | 0 | 分区2 | 138古南线 | 0 | 0 | 0 | 0 | 1988 | 0 | 27
| 10kV | 0.1575 | 315 | 0 | 县级 | 0 | 分区3 | 136浦项线 | 1 | 1 | 1 | 1 | 1988 | 0 | 27
| 10kV | 0.08 | 160 | 0.054 | 县级 | 0 | 分区3 | 136浦项线 | 0 | 2 | 1 | 1 | 1988 | 0 | 27
| 10kV | 0.2 | 400 | 0 | 县级 | 0 | 分区3 | 136浦项线 | 1 | 0 | 0 | 0 | 1988 | 0 | 27
| 10kV | 0.5 | 1000 | 0.03 | 县级 | 0 | 分区3 | 136浦项线 | 0 | 1 | 1 | 1 | 1988 | 0 | 27
| 10kV | 0.25 | 500 | 0 | 县级 | 0 | 分区3 | 136浦项线 | 1 | 2 | 1 | 1 | 1988 | 0 | 27
| 10kV | 0.125 | 250 | 0 | 县级 | 0 | 分区3 | 136浦项线 | 0 | 0 | 0 | 0 | 1987 | 0 | 28
| 10kV | 0.2 | 400 | 0 | 市辖 | 0 | 分区1 | 142安贰线 | 1 | 1 | 1 | 1 | 1987 | 0 | 28
| 10kV | 0.05 | 100 | 0.054 | 市辖 | 0 | 分区1 | 142安贰线 | 0 | 2 | 1 | 1 | 1987 | 0 | 28
| 10kV | 0.08 | 160 | 0.054 | 市辖 | 0 | 分区1 | 142安贰线 | 1 | 0 | 0 | 0 | 1987 | 0 | 28
| 10kV | 0.5 | 1000 | 0 | 市辖 | 0 | 分区1 | 142安贰线 | 0 | 1 | 1 | 1 | 1987 | 0 | 28
| 10kV | 0.25 | 500 | 0.03 | 市辖 | 0 | 分区1 | 142安贰线 | 1 | 2 | 1 | 1 | 1987 | 0 | 28
| 10kV | 0.04 | 80 | 0 | 市辖 | 0 | 分区1 | 142安贰线 | 0 | 0 | 0 | 0 | 1987 | 0 | 28
| 10kV | 0.2 | 400 | 0 | 市辖 | 0 | 分区1 | 142安贰线 | 1 | 1 | 1 | 1 | 1987 | 0 | 28
| 10kV | 0.125 | 250 | 0 | 市辖 | 0 | 分区1 | 142安贰线 | 0 | 2 | 1 | 1 | 1987 | 0 | 28
| 10kV | 0.125 | 250 | 0.054 | 市辖 | 0 | 分区1 | 142安贰线 | 1 | 0 | 0 | 0 | 1987 | 0 | 28
| 10kV | 0.125 | 250 | 0 | 市辖 | 0 | 分区1 | 142安贰线 | 0 | 1 | 1 | 1 | 1987 | 0 | 28
| 10kV | 0.125 | 250 | 0.054 | 市辖 | 0 | 分区1 | 142安贰线 | 1 | 2 | 1 | 1 | 1987 | 0 | 28
| 10kV | 0.1575 | 315 | 0 | 市辖 | 0 | 分区1 | 142安贰线 | 0 | 0 | 0 | 0 | 1987 | 0 | 28
| 10kV | 0.125 | 250 | 0.03 | 市辖 | 0 | 分区1 | 142安贰线 | 1 | 1 | 1 | 1 | 1987 | 0 | 28
| 10kV | 0.2 | 400 | 0 | 市辖 | 0 | 分区1 | 142安贰线 | 0 | 2 | 1 | 1 | 1987 | 0 | 28
| 10kV | 0.25 | 500 | 0 | 市辖 | 0 | 分区1 | 142安贰线 | 1 | 0 | 0 | 0 | 1987 | 0 | 28
| 10kV | 0.125 | 250 | 0 | 市辖 | 0 | 分区1 | 142安贰线 | 0 | 1 | 1 | 1 | 1987 | 0 | 28
| 10kV | 0.1 | 200 | 0.054 | 市辖 | 0 | 分区1 | 142安贰线 | 1 | 2 | 1 | 1 | 1987 | 0 | 28
| 10kV | 0.125 | 250 | 0 | 市辖 | 0 | 分区1 | 142安贰线 | 0 | 0 | 0 | 0 | 2015 | 0 | 0
| 10kV | 0.125 | 250 | 0 | 市辖 | 0 | 分区1 | 142安贰线 | 1 | 1 | 1 | 1 | 2015 | 0 | 0
| 10kV | 0.1575 | 315 | 0.054 | 市辖 | 0 | 分区4 | 138古南线 | 0 | 2 | 1 | 1 | 2015 | 0 | 0
| 10kV | 0.315 | 630 | 0 | 市辖 | 0 | 分区4 | 138古南线 | 1 | 0 | 0 | 0 | 2015 | 0 | 0
| 10kV | 0.5 | 1000 | 0.03 | 市辖 | 0 | 分区4 | 138古南线 | 0 | 1 | 1 | 1 | 2015 | 0 | 0
| 10kV | 0.4 | 800 | 0 | 市辖 | 0 | 分区4 | 138古南线 | 1 | 2 | 1 | 1 | 2015 | 0 | 0
| 10kV | 1 | 2000 | 0 | 市辖 | 0 | 分区4 | 138古南线 | 0 | 0 | 0 | 0 | 2015 | 0 | 0
| 10kV | 0.4 | 800 | 0 | 市辖 | 0 | 分区4 | 138古南线 | 1 | 1 | 1 | 1 | 2015 | 0 | 0
| 10kV | 0.4 | 800 | 0.054 | 市辖 | 0 | 分区4 | 138古南线 | 0 | 2 | 1 | 1 | 2015 | 0 | 0
| 10kV | 0.5 | 1000 | 0 | 市辖 | 0 | 分区4 | 138古南线 | 1 | 0 | 0 | 0 | 2014 | 0 | 1
| 10kV | 0.4 | 800 | 0.054 | 市辖 | 0 | 分区4 | 138古南线 | 0 | 1 | 1 | 1 | 2014 | 0 | 1
| 10kV | 0.5 | 1000 | 0 | 市辖 | 0 | 分区4 | 138古南线 | 1 | 2 | 1 | 1 | 2014 | 0 | 1
| 10kV | 0.315 | 630 | 0.03 | 市辖 | 0 | 分区4 | 138古南线 | 0 | 0 | 0 | 0 | 2014 | 0 | 1
| 10kV | 0.315 | 630 | 0 | 市辖 | 0 | 分区4 | 138古南线 | 1 | 1 | 1 | 1 | 2014 | 0 | 1
| 10kV | 0.4 | 800 | 0 | 市辖 | 0 | 分区4 | 138古南线 | 0 | 2 | 1 | 1 | 2014 | 0 | 1
| 10kV | 0.025 | 50 | 0 | 市辖 | 0 | 分区1 | 142安贰线 | 1 | 0 | 0 | 0 | 2014 | 0 | 1
| 10kV | 0.05 | 100 | 0.054 | 市辖 | 0 | 分区1 | 142安贰线 | 0 | 1 | 1 | 1 | 2014 | 0 | 1
| 10kV | 0.1575 | 315 | 0 | 市辖 | 0 | 分区1 | 142安贰线 | 1 | 2 | 1 | 1 | 2014 | 0 | 1
| 10kV | 0.1 | 200 | 0 | 市辖 | 0 | 分区1 | 142安贰线 | 0 | 0 | 0 | 0 | 2013 | 0 | 2
| 10kV | 1 | 2000 | 0 | 市辖 | 0 | 分区1 | 142安贰线 | 1 | 1 | 1 | 1 | 2013 | 0 | 2
| 10kV | 0.5 | 1000 | 0.054 | 市辖 | 0 | 分区1 | 142安贰线 | 0 | 2 | 1 | 1 | 2013 | 0 | 2
| 10kV | 0.1 | 200 | 0 | 市辖 | 0 | 分区1 | 142安贰线 | 1 | 0 | 0 | 0 | 2013 | 0 | 2
| 10kV | 0.015 | 30 | 0.03 | 市辖 | 0 | 分区1 | 142安贰线 | 0 | 1 | 1 | 1 | 2013 | 0 | 2
| 10kV | 0.015 | 30 | 0 | 市辖 | 0 | 分区1 | 142安贰线 | 1 | 2 | 1 | 1 | 2013 | 0 | 2
| 10kV | 0.08 | 160 | 0 | 市辖 | 0 | 分区1 | 142安贰线 | 0 | 0 | 0 | 0 | 2013 | 0 | 2
| 10kV | 1.6 | 3200 | 0 | 市辖 | 0 | 分区1 | 142安贰线 | 1 | 1 | 1 | 1 | 2013 | 0 | 2
| 10kV | 0.125 | 250 | 0.054 | 市辖 | 0 | 分区1 | 142安贰线 | 0 | 2 | 1 | 1 | 2013 | 0 | 2
| 10kV | 0.2 | 400 | 0 | 市辖 | 0 | 分区1 | 142安贰线 | 1 | 0 | 0 | 0 | 2012 | 0 | 3
| 10kV | 0.08 | 160 | 0 | 县级 | 0 | 分区3 | 142安贰线 | 0 | 1 | 1 | 1 | 2012 | 0 | 3
| 10kV | 0.08 | 160 | 0 | 市辖 | 0 | 分区1 | 142安贰线 | 1 | 2 | 1 | 1 | 2012 | 0 | 3
| 10kV | 0.25 | 500 | 0.054 | 市辖 | 0 | 分区1 | 142安贰线 | 0 | 0 | 0 | 0 | 2012 | 0 | 3
| 10kV | 0 | 0 | 0 | 市辖 | 0 | 分区1 | 142安贰线 | 1 | 1 | 1 | 1 | 2012 | 0 | 3
| 10kV | 0.125 | 250 | 0.03 | 市辖 | 0 | 分区1 | 142安贰线 | 0 | 2 | 1 | 1 | 2012 | 0 | 3
| 10kV | 0.05 | 100 | 0 | 市辖 | 0 | 分区1 | 142安贰线 | 1 | 0 | 0 | 0 | 2012 | 0 | 3
| 10kV | 0.625 | 1250 | 0 | 市辖 | 0 | 分区1 | 142安贰线 | 0 | 1 | 1 | 1 | 2012 | 0 | 3
| 10kV | 0.25 | 500 | 0 | 市辖 | 0 | 分区1 | 142安贰线 | 1 | 2 | 1 | 1 | 2012 | 0 | 3
| 10kV | 0.015 | 30 | 0.054 | 市辖 | 0 | 分区1 | 142安贰线 | 0 | 0 | 0 | 0 | 2011 | 0 | 4
| 10kV | 0.05 | 100 | 0 | 市辖 | 0 | 分区1 | 142安贰线 | 1 | 1 | 1 | 1 | 2011 | 0 | 4
| 10kV | 0.125 | 250 | 0 | 市辖 | 0 | 分区1 | 142安贰线 | 0 | 2 | 1 | 1 | 2011 | 0 | 4
| 10kV | 0.25 | 500 | 0 | 市辖 | 0 | 分区1 | 142安贰线 | 1 | 0 | 0 | 0 | 2011 | 0 | 4
| 10kV | 0 | 0 | 0 | 市辖 | 0 | 分区1 | 142安贰线 | 0 | 1 | 1 | 1 | 2011 | 0 | 4
| 10kV | 0.8 | 1600 | 0.054 | 市辖 | 0 | 分区1 | 142安贰线 | 1 | 2 | 1 | 1 | 2011 | 0 | 4
| 10kV | 0.015 | 30 | 0 | 市辖 | 0 | 分区1 | 142安贰线 | 0 | 0 | 0 | 0 | 2011 | 0 | 4
| 10kV | 0.0625 | 125 | 0.03 | 市辖 | 0 | 分区1 | 142安贰线 | 1 | 1 | 1 | 1 | 2011 | 0 | 4
| 10kV | 0.125 | 250 | 0 | 市辖 | 0 | 分区1 | 142安贰线 | 0 | 2 | 1 | 1 | 2011 | 0 | 4
| 10kV | 0.25 | 500 | 0 | 市辖 | 0 | 分区1 | 142安贰线 | 1 | 0 | 0 | 0 | 2010 | 0 | 5
| 10kV | 1 | 2000 | 0 | 市辖 | 0 | 分区1 | 142安贰线 | 0 | 1 | 1 | 1 | 2010 | 0 | 5
| 10kV | 0.125 | 250 | 0.054 | 市辖 | 0 | 分区1 | 142安贰线 | 1 | 2 | 1 | 1 | 2010 | 0 | 5
| 10kV | 0.125 | 250 | 0 | 市辖 | 0 | 分区1 | 142安贰线 | 0 | 0 | 0 | 0 | 2010 | 0 | 5
| 10kV | 0.625 | 1250 | 0 | 市辖 | 0 | 分区1 | 142安贰线 | 1 | 1 | 1 | 1 | 2010 | 0 | 5
| 10kV | 0.015 | 30 | 0.054 | 市辖 | 0 | 分区1 | 142安贰线 | 0 | 2 | 1 | 1 | 2010 | 0 | 5
| 10kV | 0.015 | 30 | 0 | 市辖 | 0 | 分区1 | 142安贰线 | 1 | 0 | 0 | 0 | 2010 | 0 | 5
| 10kV | 0.125 | 250 | 0.03 | 市辖 | 0 | 分区1 | 142安贰线 | 0 | 1 | 1 | 1 | 2010 | 0 | 5
| 10kV | 0.25 | 500 | 0 | 市辖 | 0 | 分区1 | 142安贰线 | 1 | 2 | 1 | 1 | 2010 | 0 | 5
| 10kV | 0.1575 | 315 | 0 | 市辖 | 0 | 分区1 | 142安贰线 | 0 | 0 | 0 | 0 | 2009 | 0 | 6
| 10kV | 0.1575 | 315 | 0 | 市辖 | 0 | 分区1 | 142安贰线 | 1 | 1 | 1 | 1 | 2009 | 0 | 6
| 10kV | 0.5 | 1000 | 0.054 | 市辖 | 0 | 分区1 | 142安贰线 | 0 | 2 | 1 | 1 | 2009 | 0 | 6
| 10kV | 0.2 | 400 | 0 | 市辖 | 0 | 分区4 | 138古南线 | 1 | 0 | 0 | 0 | 2009 | 0 | 6
| 10kV | 0.015 | 30 | 0 | 市辖 | 0 | 分区4 | 138古南线 | 0 | 1 | 1 | 1 | 2009 | 0 | 6
| 10kV | 0.015 | 30 | 0.054 | 市辖 | 0 | 分区4 | 138古南线 | 1 | 2 | 1 | 1 | 2009 | 0 | 6
| 10kV | 0.8 | 1600 | 0 | 市辖 | 0 | 分区2 | 138古南线 | 0 | 0 | 0 | 0 | 2009 | 0 | 6
| 10kV | 0.4 | 800 | 0.03 | 市辖 | 0 | 分区2 | 138古南线 | 1 | 1 | 1 | 1 | 2009 | 0 | 6
| 10kV | 0.25 | 500 | 0 | 市辖 | 0 | 分区2 | 138古南线 | 0 | 2 | 1 | 1 | 2009 | 0 | 6
| 10kV | 0.1 | 200 | 0 | 市辖 | 0 | 分区2 | 138古南线 | 1 | 0 | 0 | 0 | 2008 | 0 | 7
| 10kV | 0.25 | 500 | 0 | 市辖 | 0 | 分区2 | 138古南线 | 0 | 1 | 1 | 1 | 2008 | 0 | 7
| 10kV | 0.315 | 630 | 0.054 | 市辖 | 0 | 分区1 | 142安贰线 | 1 | 2 | 1 | 1 | 2008 | 0 | 7
| 10kV | 0.2 | 400 | 0 | 市辖 | 0 | 分区1 | 142安贰线 | 0 | 0 | 0 | 0 | 2008 | 0 | 7
| 10kV | 0.4 | 800 | 0.054 | 市辖 | 0 | 分区2 | 138古南线 | 1 | 1 | 1 | 1 | 2008 | 0 | 7
| 10kV | 0.2 | 400 | 0 | 市辖 | 0 | 分区2 | 138古南线 | 0 | 2 | 1 | 1 | 2008 | 0 | 7
| 10kV | 0.015 | 30 | 0.03 | 市辖 | 0 | 分区2 | 138古南线 | 1 | 0 | 0 | 0 | 2008 | 0 | 7
| 10kV | 0.015 | 30 | 0 | 市辖 | 0 | 分区2 | 138古南线 | 0 | 1 | 1 | 1 | 2008 | 0 | 7
| 10kV | 0.015 | 30 | 0 | 市辖 | 0 | 分区1 | 142安贰线 | 1 | 2 | 1 | 1 | 2008 | 0 | 7
| 10kV | 0.015 | 30 | 0 | 市辖 | 0 | 分区1 | 142安贰线 | 0 | 0 | 0 | 0 | 2007 | 0 | 8
| 10kV | 0.125 | 250 | 0.054 | 市辖 | 0 | 分区1 | 142安贰线 | 1 | 1 | 1 | 1 | 2007 | 0 | 8
| 10kV | 0.1 | 200 | 0.054 | 市辖 | 0 | 分区1 | 142安贰线 | 0 | 2 | 1 | 1 | 2007 | 0 | 8
| 10kV | 0.1575 | 315 | 0 | 市辖 | 0 | 分区1 | 142安贰线 | 1 | 0 | 0 | 0 | 2007 | 0 | 8
| 10kV | 0.315 | 630 | 0.03 | 市辖 | 0 | 分区1 | 142安贰线 | 0 | 1 | 1 | 1 | 2007 | 0 | 8
| 10kV | 0.015 | 30 | 0 | 市辖 | 0 | 分区1 | 142安贰线 | 1 | 2 | 1 | 1 | 2007 | 0 | 8
| 10kV | 0.25 | 500 | 0 | 市辖 | 0 | 分区1 | 142安贰线 | 0 | 0 | 0 | 0 | 2007 | 0 | 8
| 10kV | 0.625 | 1250 | 0 | 市辖 | 0 | 分区1 | 142安贰线 | 1 | 1 | 1 | 1 | 2007 | 0 | 8
| 10kV | 0.625 | 1250 | 0.054 | 市辖 | 0 | 分区1 | 142安贰线 | 0 | 2 | 1 | 1 | 2007 | 0 | 8
| 10kV | 0.015 | 30 | 0 | 市辖 | 0 | 分区1 | 142安贰线 | 1 | 0 | 0 | 0 | 2006 | 0 | 9
| 10kV | 0.015 | 30 | 0.054 | 市辖 | 0 | 分区1 | 142安贰线 | 0 | 1 | 1 | 1 | 2006 | 0 | 9
| 10kV | 0.125 | 250 | 0 | 市辖 | 0 | 分区1 | 142安贰线 | 1 | 2 | 1 | 1 | 2006 | 0 | 9
| 10kV | 0.015 | 30 | 0.03 | 市辖 | 0 | 分区1 | 142安贰线 | 0 | 0 | 0 | 0 | 2006 | 0 | 9
| 10kV | 0.05 | 100 | 0 | 市辖 | 0 | 分区1 | 142安贰线 | 1 | 1 | 1 | 1 | 2006 | 0 | 9
| 10kV | 0.25 | 500 | 0 | 市辖 | 0 | 分区1 | 142安贰线 | 0 | 2 | 1 | 1 | 2006 | 0 | 9
| 10kV | 0.2 | 400 | 0 | 市辖 | 0 | 分区1 | 142安贰线 | 1 | 0 | 0 | 0 | 2006 | 0 | 9
| 10kV | 0.25 | 500 | 0.054 | 市辖 | 0 | 分区1 | 142安贰线 | 0 | 1 | 1 | 1 | 2006 | 0 | 9
| 10kV | 0.04 | 80 | 0 | 县级 | 0 | 分区3 | 137曹家线 | 1 | 2 | 1 | 1 | 2006 | 0 | 9
| 10kV | 0.015 | 30 | 0 | 县级 | 0 | 分区3 | 137曹家线 | 0 | 0 | 0 | 0 | 2005 | 0 | 10
| 10kV | 0.015 | 30 | 0.054 | 县级 | 0 | 分区3 | 137曹家线 | 1 | 1 | 1 | 1 | 2005 | 0 | 10
| 10kV | 0.015 | 30 | 0 | 县级 | 0 | 分区3 | 137曹家线 | 0 | 2 | 1 | 1 | 2005 | 0 | 10
| 10kV | 0.1 | 200 | 0.03 | 市辖 | 0 | 分区1 | 142安贰线 | 1 | 0 | 0 | 0 | 2005 | 0 | 10
| 10kV | 0.04 | 80 | 0 | 市辖 | 0 | 分区1 | 142安贰线 | 0 | 1 | 1 | 1 | 2005 | 0 | 10
| 10kV | 0.05 | 100 | 0 | 市辖 | 0 | 分区1 | 142安贰线 | 1 | 2 | 1 | 1 | 2005 | 0 | 10
| 10kV | 0.1 | 200 | 0 | 市辖 | 0 | 分区1 | 142安贰线 | 0 | 0 | 0 | 0 | 2005 | 0 | 10
| 10kV | 0.1575 | 315 | 0.054 | 市辖 | 0 | 分区1 | 142安贰线 | 1 | 1 | 1 | 1 | 2005 | 0 | 10
| 10kV | 0.125 | 250 | 0 | 市辖 | 0 | 分区1 | 142安贰线 | 0 | 2 | 1 | 1 | 2005 | 0 | 10
| 10kV | 0.2 | 400 | 0 | 市辖 | 0 | 分区1 | 142安贰线 | 1 | 0 | 0 | 0 | 2004 | 0 | 11
| 10kV | 0.2 | 400 | 0.054 | 市辖 | 0 | 分区1 | 142安贰线 | 0 | 1 | 1 | 1 | 2004 | 0 | 11
| 10kV | 0.05 | 100 | 0 | 市辖 | 0 | 分区1 | 142安贰线 | 1 | 2 | 1 | 1 | 2004 | 0 | 11
| 10kV | 0.05 | 100 | 0.03 | 市辖 | 0 | 分区1 | 142安贰线 | 0 | 0 | 0 | 0 | 2004 | 0 | 11
| 10kV | 0.1 | 200 | 0 | 市辖 | 0 | 分区1 | 142安贰线 | 1 | 1 | 1 | 1 | 2004 | 0 | 11
| 10kV | 0.1 | 200 | 0 | 市辖 | 0 | 分区1 | 142安贰线 | 0 | 2 | 1 | 1 | 2004 | 0 | 11
| 10kV | 0.05 | 100 | 0 | 市辖 | 0 | 分区1 | 142安贰线 | 1 | 0 | 0 | 0 | 2004 | 0 | 11
| 10kV | 0.05 | 100 | 0.054 | 市辖 | 0 | 分区1 | 142安贰线 | 0 | 1 | 1 | 1 | 2004 | 0 | 11
| 10kV | 0.125 | 250 | 0 | 市辖 | 0 | 分区1 | 142安贰线 | 1 | 2 | 1 | 1 | 2004 | 0 | 11
| 10kV | 0.05 | 100 | 0 | 市辖 | 0 | 分区1 | 142安贰线 | 0 | 0 | 0 | 0 | 2003 | 0 | 12
| 10kV | 0.125 | 250 | 0 | 市辖 | 0 | 分区1 | 142安贰线 | 1 | 1 | 1 | 1 | 2003 | 0 | 12
| 10kV | 0.125 | 250 | 0 | 市辖 | 0 | 分区1 | 142安贰线 | 0 | 2 | 1 | 1 | 2003 | 0 | 12
| 10kV | 0.015 | 30 | 0.054 | 市辖 | 0 | 分区1 | 142安贰线 | 1 | 0 | 0 | 0 | 2003 | 0 | 12
| 10kV | 0.015 | 30 | 0 | 市辖 | 0 | 分区1 | 142安贰线 | 0 | 1 | 1 | 1 | 2003 | 0 | 12
| 10kV | 0.1 | 200 | 0.03 | 市辖 | 0 | 分区1 | 142安贰线 | 1 | 2 | 1 | 1 | 2003 | 0 | 12
| 10kV | 0.2 | 400 | 0 | 市辖 | 0 | 分区1 | 142安贰线 | 0 | 0 | 0 | 0 | 2003 | 0 | 12
| 10kV | 0.125 | 250 | 0 | 县级 | 0 | 分区3 | 138绿中线 | 1 | 1 | 1 | 1 | 2003 | 0 | 12
| 10kV | 0.2 | 400 | 0 | 县级 | 0 | 分区3 | 145安伍线 | 0 | 2 | 1 | 1 | 2003 | 0 | 12
| 10kV | 0.315 | 630 | 0.054 | 市辖 | 0 | 分区1 | 142安贰线 | 1 | 0 | 0 | 0 | 2002 | 0 | 13
| 10kV | 0.08 | 160 | 0 | 市辖 | 0 | 分区1 | 142安贰线 | 0 | 1 | 1 | 1 | 2002 | 0 | 13
| 10kV | 0.04 | 80 | 0.054 | 县级 | 0 | 分区3 | 137曹家线 | 1 | 2 | 1 | 1 | 2002 | 0 | 13
| 10kV | 0.25 | 500 | 0 | 县级 | 0 | 分区3 | 138绿中线 | 0 | 0 | 0 | 0 | 2002 | 0 | 13
| 10kV | 0.04 | 80 | 0.03 | 市辖 | 0 | 分区4 | 138古南线 | 1 | 1 | 1 | 1 | 2002 | 0 | 13
| 10kV | 0.04 | 80 | 0 | 市辖 | 0 | 分区4 | 138古南线 | 0 | 2 | 1 | 1 | 2002 | 0 | 13
| 10kV | 0.125 | 250 | 0 | 市辖 | 0 | 分区2 | 138古南线 | 1 | 0 | 0 | 0 | 2002 | 0 | 13
| 10kV | 0.315 | 630 | 0 | 市辖 | 0 | 分区2 | 138古南线 | 0 | 1 | 1 | 1 | 2002 | 0 | 13
| 10kV | 0.315 | 630 | 0.054 | 市辖 | 0 | 分区2 | 138古南线 | 1 | 2 | 1 | 1 | 2002 | 0 | 13
| 10kV | 0.315 | 630 | 0 | 市辖 | 0 | 分区2 | 138古南线 | 0 | 0 | 0 | 0 | 2001 | 0 | 14
| 10kV | 0.25 | 500 | 0 | 市辖 | 0 | 分区2 | 138古南线 | 1 | 1 | 1 | 1 | 2001 | 0 | 14
| 10kV | 0.1 | 200 | 0.054 | 市辖 | 0 | 分区2 | 138古南线 | 0 | 2 | 1 | 1 | 2001 | 0 | 14
| 10kV | 0.0625 | 125 | 0 | 市辖 | 0 | 分区2 | 138古南线 | 1 | 0 | 0 | 0 | 2001 | 0 | 14
| 10kV | 0.08 | 160 | 0.03 | 市辖 | 0 | 分区2 | 138古南线 | 0 | 1 | 1 | 1 | 2001 | 0 | 14
| 10kV | 0.04 | 80 | 0 | 市辖 | 0 | 分区2 | 138古南线 | 1 | 2 | 1 | 1 | 2001 | 0 | 14
| 10kV | 0.125 | 250 | 0 | 市辖 | 0 | 分区2 | 138古南线 | 0 | 0 | 0 | 0 | 2001 | 0 | 14
| 10kV | 0.125 | 250 | 0 | 市辖 | 0 | 分区2 | 138古南线 | 1 | 1 | 1 | 1 | 2001 | 0 | 14
| 10kV | 0.125 | 250 | 0.054 | 市辖 | 0 | 分区2 | 138古南线 | 0 | 2 | 1 | 1 | 2001 | 0 | 14
| 10kV | 0.1 | 200 | 0 | 市辖 | 0 | 分区2 | 138古南线 | 1 | 0 | 0 | 0 | 2000 | 0 | 15
| 10kV | 0.08 | 160 | 0.054 | 市辖 | 0 | 分区2 | 138古南线 | 0 | 1 | 1 | 1 | 2000 | 0 | 15
| 10kV | 0.08 | 160 | 0 | 市辖 | 0 | 分区2 | 138古南线 | 1 | 2 | 1 | 1 | 2000 | 0 | 15
| 10kV | 0.1 | 200 | 0.03 | 市辖 | 0 | 分区1 | 142安贰线 | 0 | 0 | 0 | 0 | 2000 | 0 | 15
| 10kV | 0.1 | 200 | 0 | 市辖 | 0 | 分区1 | 142安贰线 | 1 | 1 | 1 | 1 | 2000 | 0 | 15
| 10kV | 0.25 | 500 | 0 | 市辖 | 0 | 分区1 | 142安贰线 | 0 | 2 | 1 | 1 | 2000 | 0 | 15
| 10kV | 0.315 | 630 | 0 | 市辖 | 0 | 分区1 | 142安贰线 | 1 | 0 | 0 | 0 | 2000 | 0 | 15
| 10kV | 0.315 | 630 | 0.054 | 市辖 | 0 | 分区1 | 142安贰线 | 0 | 1 | 1 | 1 | 2000 | 0 | 15
| 10kV | 0.1575 | 315 | 0 | 市辖 | 0 | 分区1 | 142安贰线 | 1 | 2 | 1 | 1 | 2000 | 0 | 15
| 10kV | 0.25 | 500 | 0.054 | 市辖 | 0 | 分区1 | 142安贰线 | 0 | 0 | 0 | 0 | 1999 | 0 | 16
| 10kV | 0.1575 | 315 | 0 | 市辖 | 0 | 分区1 | 142安贰线 | 1 | 1 | 1 | 1 | 1999 | 0 | 16
| 10kV | 0.1575 | 315 | 0.03 | 市辖 | 0 | 分区1 | 142安贰线 | 0 | 2 | 1 | 1 | 1999 | 0 | 16
| 10kV | 0.25 | 500 | 0 | 市辖 | 0 | 分区1 | 142安贰线 | 1 | 0 | 0 | 0 | 1999 | 0 | 16
| 10kV | 0.315 | 630 | 0 | 市辖 | 0 | 分区1 | 142安贰线 | 0 | 1 | 1 | 1 | 1999 | 0 | 16
| 10kV | 0.05 | 100 | 0 | 市辖 | 0 | 分区1 | 142安贰线 | 1 | 2 | 1 | 1 | 1999 | 0 | 16
| 10kV | 0.1575 | 315 | 0.054 | 市辖 | 0 | 分区1 | 142安贰线 | 0 | 0 | 0 | 0 | 1999 | 0 | 16
| 10kV | 0.25 | 500 | 0 | 市辖 | 0 | 分区1 | 142安贰线 | 1 | 1 | 1 | 1 | 1999 | 0 | 16
| 10kV | 0.1575 | 315 | 0.054 | 市辖 | 0 | 分区4 | 138古南线 | 0 | 2 | 1 | 1 | 1999 | 0 | 16
| 10kV | 0.015 | 30 | 0 | 市辖 | 0 | 分区4 | 138古南线 | 1 | 0 | 0 | 0 | 1998 | 0 | 17
| 10kV | 0.015 | 30 | 0.03 | 市辖 | 0 | 分区4 | 138古南线 | 0 | 1 | 1 | 1 | 1998 | 0 | 17
| 10kV | 0.315 | 630 | 0 | 市辖 | 0 | 分区4 | 138古南线 | 1 | 2 | 1 | 1 | 1998 | 0 | 17
| 10kV | 0.125 | 250 | 0 | 市辖 | 0 | 分区4 | 138古南线 | 0 | 0 | 0 | 0 | 1998 | 0 | 17
| 10kV | 0.2 | 400 | 0 | 市辖 | 0 | 分区4 | 138古南线 | 1 | 1 | 1 | 1 | 1998 | 0 | 17
| 10kV | 0.2 | 400 | 0.054 | 市辖 | 0 | 分区4 | 138古南线 | 0 | 2 | 1 | 1 | 1998 | 0 | 17
| 10kV | 0.25 | 500 | 0 | 市辖 | 0 | 分区4 | 138古南线 | 1 | 0 | 0 | 0 | 1998 | 0 | 17
| 10kV | 0.1 | 200 | 0 | 市辖 | 0 | 分区4 | 138古南线 | 0 | 1 | 1 | 1 | 1998 | 0 | 17
| 10kV | 0.0625 | 125 | 0 | 县级 | 0 | 分区3 | 139公桥线 | 1 | 2 | 1 | 1 | 1998 | 0 | 17
| 10kV | 0.4 | 800 | 0.054 | 市辖 | 0 | 分区2 | 138古南线 | 0 | 0 | 0 | 0 | 1997 | 0 | 18
| 10kV | 0.4 | 800 | 0 | 市辖 | 0 | 分区2 | 138古南线 | 1 | 1 | 1 | 1 | 1997 | 0 | 18
| 10kV | 0.4 | 800 | 0.03 | 市辖 | 0 | 分区2 | 138古南线 | 0 | 2 | 1 | 1 | 1997 | 0 | 18
| 10kV | 0.25 | 500 | 0 | 市辖 | 0 | 分区2 | 138古南线 | 1 | 0 | 0 | 0 | 1997 | 0 | 18
| 10kV | 0.25 | 500 | 0 | 市辖 | 0 | 分区2 | 138古南线 | 0 | 1 | 1 | 1 | 1997 | 0 | 18
| 10kV | 0.2 | 400 | 0 | 县级 | 0 | 分区3 | 139公桥线 | 1 | 2 | 1 | 1 | 1997 | 0 | 18
| 10kV | 0.2 | 400 | 0.054 | 县级 | 0 | 分区3 | 139公桥线 | 0 | 0 | 0 | 0 | 1997 | 0 | 18
| 10kV | 0.315 | 630 | 0 | 县级 | 0 | 分区3 | 139公桥线 | 1 | 1 | 1 | 1 | 1997 | 0 | 18
| 10kV | 0.2 | 400 | 0 | 县级 | 0 | 分区3 | 139公桥线 | 0 | 2 | 1 | 1 | 1997 | 0 | 18
| 10kV | 0.25 | 500 | 0.054 | 县级 | 0 | 分区3 | 139公桥线 | 1 | 0 | 0 | 0 | 1996 | 0 | 19
| 10kV | 0.25 | 500 | 0 | 县级 | 0 | 分区3 | 139公桥线 | 0 | 1 | 1 | 1 | 1996 | 0 | 19
| 10kV | 0.2 | 400 | 0.03 | 市辖 | 0 | 分区2 | 138古南线 | 1 | 2 | 1 | 1 | 1996 | 0 | 19
| 10kV | 0.25 | 500 | 0 | 县级 | 0 | 分区3 | 138绿中线 | 0 | 0 | 0 | 0 | 1996 | 0 | 19
| 10kV | 0.4 | 800 | 0 | 县级 | 0 | 分区3 | 138绿中线 | 1 | 1 | 1 | 1 | 1996 | 0 | 19
| 10kV | 0.2 | 400 | 0 | 县级 | 0 | 分区3 | 138绿中线 | 0 | 2 | 1 | 1 | 1996 | 0 | 19
| 10kV | 0.4 | 800 | 0.054 | 县级 | 0 | 分区3 | 138绿中线 | 1 | 0 | 0 | 0 | 1996 | 0 | 19
| 10kV | 0.4 | 800 | 0 | 县级 | 0 | 分区3 | 138绿中线 | 0 | 1 | 1 | 1 | 1996 | 0 | 19
| 10kV | 1 | 2000 | 0 | 市辖 | 0 | 分区2 | 138古南线 | 1 | 2 | 1 | 1 | 1996 | 0 | 19
| 10kV | 0.2 | 400 | 0.054 | 县级 | 0 | 分区3 | 138绿中线 | 0 | 0 | 0 | 0 | 1995 | 0 | 20
| 10kV | 0.2 | 400 | 0 | 县级 | 0 | 分区3 | 138绿中线 | 1 | 1 | 1 | 1 | 1995 | 0 | 20
| 10kV | 0.125 | 250 | 0.03 | 县级 | 0 | 分区3 | 138绿中线 | 0 | 2 | 1 | 1 | 1995 | 0 | 20
| 10kV | 0.4 | 800 | 0 | 县级 | 0 | 分区3 | 138绿中线 | 1 | 0 | 0 | 0 | 1995 | 0 | 20
| 10kV | 0 | 0 | 0 | 县级 | 0 | 分区3 | 139公桥线 | 0 | 0 | 0 | 0 | 0 | 0 | 2015
| 10kV | 0.625 | 1250 | 0 | 县级 | 0 | 分区3 | 138绿中线 | 1 | 2 | 1 | 1 | 1995 | 0 | 20
| 10kV | 0.2 | 400 | 0.054 | 县级 | 0 | 分区3 | 138绿中线 | 0 | 0 | 0 | 0 | 1995 | 0 | 20
| 10kV | 0.2 | 400 | 0 | 县级 | 0 | 分区3 | 138绿中线 | 1 | 1 | 1 | 1 | 1995 | 0 | 20
| 10kV | 0.08 | 160 | 0 | 市辖 | 0 | 分区4 | 138古南线 | 0 | 2 | 1 | 1 | 1995 | 0 | 20
| 10kV | 0.1 | 200 | 0.054 | 市辖 | 0 | 分区4 | 138古南线 | 1 | 0 | 0 | 0 | 1994 | 0 | 21
| 10kV | 0.1 | 200 | 0 | 市辖 | 0 | 分区4 | 138古南线 | 0 | 1 | 1 | 1 | 1994 | 0 | 21
| 10kV | 0.015 | 30 | 0.03 | 市辖 | 0 | 分区4 | 138古南线 | 1 | 2 | 1 | 1 | 1994 | 0 | 21
| 10kV | 0.015 | 30 | 0 | 市辖 | 0 | 分区4 | 138古南线 | 0 | 0 | 0 | 0 | 1994 | 0 | 21
| 10kV | 0.125 | 250 | 0 | 市辖 | 0 | 分区4 | 138古南线 | 1 | 1 | 1 | 1 | 1994 | 0 | 21
| 10kV | 0.0625 | 125 | 0 | 市辖 | 0 | 分区4 | 138古南线 | 0 | 2 | 1 | 1 | 1994 | 0 | 21
| 10kV | 0.25 | 500 | 0.054 | 市辖 | 0 | 分区4 | 138古南线 | 1 | 0 | 0 | 0 | 1994 | 0 | 21
| 10kV | 0.2 | 400 | 0 | 市辖 | 0 | 分区4 | 138古南线 | 0 | 1 | 1 | 1 | 1994 | 0 | 21
| 10kV | 0.5 | 1000 | 0 | 市辖 | 0 | 分区4 | 138古南线 | 1 | 2 | 1 | 1 | 1994 | 0 | 21
| 10kV | 0.1575 | 315 | 0.054 | 市辖 | 0 | 分区4 | 138古南线 | 0 | 0 | 0 | 0 | 1993 | 0 | 22
| 10kV | 1.89 | 3780 | 0 | 市辖 | 0 | 分区4 | 138古南线 | 1 | 1 | 1 | 1 | 1993 | 0 | 22
| 10kV | 0.315 | 630 | 0.03 | 市辖 | 0 | 分区4 | 138古南线 | 0 | 2 | 1 | 1 | 1993 | 0 | 22
| 10kV | 0.315 | 630 | 0 | 市辖 | 0 | 分区4 | 138古南线 | 1 | 0 | 0 | 0 | 1993 | 0 | 22
| 10kV | 0.05 | 100 | 0 | 市辖 | 0 | 分区4 | 138古南线 | 0 | 1 | 1 | 1 | 1993 | 0 | 22
| 10kV | 0.125 | 250 | 0 | 市辖 | 0 | 分区4 | 138古南线 | 1 | 2 | 1 | 1 | 1993 | 0 | 22
| 10kV | 0.08 | 160 | 0.054 | 市辖 | 0 | 分区4 | 138古南线 | 0 | 0 | 0 | 0 | 1993 | 0 | 22
| 10kV | 0.2 | 400 | 0 | 市辖 | 0 | 分区4 | 138古南线 | 1 | 1 | 1 | 1 | 1993 | 0 | 22
| 10kV | 0.1 | 200 | 0 | 县级 | 0 | 分区3 | 140安零线 | 0 | 2 | 1 | 1 | 1993 | 0 | 22
| 10kV | 0.315 | 630 | 0 | 县级 | 0 | 分区3 | 140安零线 | 1 | 0 | 0 | 0 | 1992 | 0 | 23
| 10kV | 0.2 | 400 | 0.054 | 县级 | 0 | 分区3 | 140安零线 | 0 | 1 | 1 | 1 | 1992 | 0 | 23
| 10kV | 0.2 | 400 | 0 | 县级 | 0 | 分区3 | 140安零线 | 1 | 2 | 1 | 1 | 1992 | 0 | 23
| 10kV | 0.2 | 400 | 0.03 | 县级 | 0 | 分区3 | 140安零线 | 0 | 0 | 0 | 0 | 1992 | 0 | 23
| 10kV | 0.2 | 400 | 0 | 县级 | 0 | 分区3 | 140安零线 | 1 | 1 | 1 | 1 | 1992 | 0 | 23
| 10kV | 0.2 | 400 | 0 | 县级 | 0 | 分区3 | 140安零线 | 0 | 2 | 1 | 1 | 1992 | 0 | 23
| 10kV | 0.015 | 30 | 0 | 县级 | 0 | 分区3 | 140安零线 | 1 | 0 | 0 | 0 | 1992 | 0 | 23
| 10kV | 0.015 | 30 | 0.054 | 县级 | 0 | 分区3 | 140安零线 | 0 | 1 | 1 | 1 | 1992 | 0 | 23
| 10kV | 0.015 | 30 | 0.054 | 市辖 | 0 | 分区4 | 138古南线 | 1 | 2 | 1 | 1 | 1992 | 0 | 23
| 10kV | 0.125 | 250 | 0 | 市辖 | 0 | 分区4 | 138古南线 | 0 | 0 | 0 | 0 | 1991 | 0 | 24
| 10kV | 1.875 | 3750 | 0.03 | 市辖 | 0 | 分区4 | 138古南线 | 1 | 1 | 1 | 1 | 1991 | 0 | 24
| 10kV | 0.015 | 30 | 0 | 市辖 | 0 | 分区4 | 138古南线 | 0 | 2 | 1 | 1 | 1991 | 0 | 24
| 10kV | 0.08 | 160 | 0 | 市辖 | 0 | 分区4 | 138古南线 | 1 | 0 | 0 | 0 | 1991 | 0 | 24
| 10kV | 0.0625 | 125 | 0 | 市辖 | 0 | 分区4 | 138古南线 | 0 | 1 | 1 | 1 | 1991 | 0 | 24
| 10kV | 0.05 | 100 | 0.054 | 市辖 | 0 | 分区4 | 138古南线 | 1 | 2 | 1 | 1 | 1991 | 0 | 24
| 10kV | 0.05 | 100 | 0 | 市辖 | 0 | 分区4 | 138古南线 | 0 | 0 | 0 | 0 | 1991 | 0 | 24
| 10kV | 0.1575 | 315 | 0.054 | 市辖 | 0 | 分区4 | 138古南线 | 1 | 1 | 1 | 1 | 1991 | 0 | 24
| 10kV | 0.1575 | 315 | 0 | 市辖 | 0 | 分区4 | 138古南线 | 0 | 2 | 1 | 1 | 1991 | 0 | 24
| 10kV | 0.08 | 160 | 0.03 | 市辖 | 0 | 分区4 | 138古南线 | 1 | 0 | 0 | 0 | 1990 | 0 | 25
| 10kV | 0.08 | 160 | 0 | 市辖 | 0 | 分区4 | 138古南线 | 0 | 1 | 1 | 1 | 1990 | 0 | 25
| 10kV | 0.08 | 160 | 0 | 市辖 | 0 | 分区4 | 138古南线 | 1 | 2 | 1 | 1 | 1990 | 0 | 25
| 10kV | 0.315 | 630 | 0 | 市辖 | 0 | 分区4 | 138古南线 | 0 | 0 | 0 | 0 | 1990 | 0 | 25
| 10kV | 0.315 | 630 | 0.054 | 市辖 | 0 | 分区4 | 138古南线 | 1 | 1 | 1 | 1 | 1990 | 0 | 25
| 10kV | 0.315 | 630 | 0.054 | 市辖 | 0 | 分区4 | 138古南线 | 0 | 2 | 1 | 1 | 1990 | 0 | 25
| 10kV | 0.04 | 80 | 0 | 市辖 | 0 | 分区4 | 138古南线 | 1 | 0 | 0 | 0 | 1990 | 0 | 25
| 10kV | 0.1 | 200 | 0.03 | 市辖 | 0 | 分区4 | 138古南线 | 0 | 1 | 1 | 1 | 1990 | 0 | 25
| 10kV | 0.08 | 160 | 0 | 市辖 | 0 | 分区4 | 138古南线 | 1 | 2 | 1 | 1 | 1990 | 0 | 25
| 10kV | 0.25 | 500 | 0 | 市辖 | 0 | 分区4 | 138古南线 | 0 | 0 | 0 | 0 | 1989 | 0 | 26
| 10kV | 0.315 | 630 | 0 | 市辖 | 0 | 分区4 | 138古南线 | 1 | 1 | 1 | 1 | 1989 | 0 | 26
| 10kV | 0.315 | 630 | 0.054 | 市辖 | 0 | 分区4 | 138古南线 | 0 | 2 | 1 | 1 | 1989 | 0 | 26
| 10kV | 0.125 | 250 | 0.054 | 市辖 | 0 | 分区4 | 138古南线 | 1 | 0 | 0 | 0 | 1989 | 0 | 26
| 10kV | 0.25 | 500 | 0 | 市辖 | 0 | 分区4 | 138古南线 | 0 | 1 | 1 | 1 | 1989 | 0 | 26
| 10kV | 0.315 | 630 | 0.03 | 市辖 | 0 | 分区4 | 138古南线 | 1 | 2 | 1 | 1 | 1989 | 0 | 26
| 10kV | 0.315 | 630 | 0 | 市辖 | 0 | 分区4 | 138古南线 | 0 | 0 | 0 | 0 | 1989 | 0 | 26
| 10kV | 0.315 | 630 | 0 | 市辖 | 0 | 分区4 | 138古南线 | 1 | 1 | 1 | 1 | 1989 | 0 | 26
| 10kV | 0.315 | 630 | 0 | 市辖 | 0 | 分区4 | 138古南线 | 0 | 2 | 1 | 1 | 1989 | 0 | 26
| 10kV | 0.015 | 30 | 0.054 | 市辖 | 0 | 分区1 | 142安贰线 | 1 | 0 | 0 | 0 | 1988 | 0 | 27
| 10kV | 0.8 | 1600 | 0 | 市辖 | 0 | 分区1 | 142安贰线 | 0 | 1 | 1 | 1 | 1988 | 0 | 27
| 10kV | 0.25 | 500 | 0 | 市辖 | 0 | 分区1 | 142安贰线 | 1 | 2 | 1 | 1 | 1988 | 0 | 27
| 10kV | 0.315 | 630 | 0 | 市辖 | 0 | 分区1 | 142安贰线 | 0 | 0 | 0 | 0 | 1988 | 0 | 27
| 10kV | 0.1575 | 315 | 0 | 市辖 | 0 | 分区1 | 142安贰线 | 1 | 1 | 1 | 1 | 1988 | 0 | 27
| 10kV | 0.25 | 500 | 0.054 | 市辖 | 0 | 分区1 | 142安贰线 | 0 | 2 | 1 | 1 | 1988 | 0 | 27
| 10kV | 0.25 | 500 | 0 | 市辖 | 0 | 分区1 | 142安贰线 | 1 | 0 | 0 | 0 | 1988 | 0 | 27
| 10kV | 0.1575 | 315 | 0.03 | 市辖 | 0 | 分区1 | 142安贰线 | 0 | 1 | 1 | 1 | 1988 | 0 | 27
| 10kV | 0.04 | 80 | 0 | 市辖 | 0 | 分区1 | 142安贰线 | 1 | 2 | 1 | 1 | 1988 | 0 | 27
| 10kV | 0.1 | 200 | 0 | 市辖 | 0 | 分区1 | 142安贰线 | 0 | 0 | 0 | 0 | 1987 | 0 | 28
| 10kV | 0.04 | 80 | 0 | 市辖 | 0 | 分区1 | 142安贰线 | 1 | 1 | 1 | 1 | 1987 | 0 | 28
| 10kV | 0.125 | 250 | 0.054 | 市辖 | 0 | 分区1 | 142安贰线 | 0 | 2 | 1 | 1 | 1987 | 0 | 28
| 10kV | 0.04 | 80 | 0.054 | 市辖 | 0 | 分区1 | 142安贰线 | 1 | 0 | 0 | 0 | 1987 | 0 | 28
| 10kV | 0.05 | 100 | 0 | 市辖 | 0 | 分区1 | 142安贰线 | 0 | 1 | 1 | 1 | 1987 | 0 | 28
| 10kV | 2.63 | 5260 | 0.03 | 市辖 | 0 | 分区1 | 142安贰线 | 1 | 2 | 1 | 1 | 1987 | 0 | 28
| 10kV | 0.015 | 30 | 0 | 市辖 | 0 | 分区1 | 142安贰线 | 0 | 0 | 0 | 0 | 1987 | 0 | 28
| 10kV | 0.1 | 200 | 0 | 市辖 | 0 | 分区1 | 142安贰线 | 1 | 1 | 1 | 1 | 1987 | 0 | 28
| 10kV | 0 | 0 | 0 | 县级 | 0 | 分区3 | 153天叁线 | 0 | 0 | 0 | 0 | 0 | 0 | 2015
| 10kV | 0.04 | 80 | 0.054 | 市辖 | 0 | 分区1 | 142安贰线 | 1 | 0 | 0 | 0 | 1987 | 0 | 28
| 10kV | 0.125 | 250 | 0 | 市辖 | 0 | 分区1 | 142安贰线 | 0 | 1 | 1 | 1 | 1987 | 0 | 28
| 10kV | 0.08 | 160 | 0 | 市辖 | 0 | 分区1 | 142安贰线 | 1 | 2 | 1 | 1 | 1987 | 0 | 28
| 10kV | 0.08 | 160 | 0.054 | 市辖 | 0 | 分区1 | 142安贰线 | 0 | 0 | 0 | 0 | 1987 | 0 | 28
| 10kV | 0.125 | 250 | 0 | 市辖 | 0 | 分区1 | 142安贰线 | 1 | 1 | 1 | 1 | 1987 | 0 | 28
| 10kV | 0.04 | 80 | 0.03 | 市辖 | 0 | 分区1 | 142安贰线 | 0 | 2 | 1 | 1 | 1987 | 0 | 28
| 10kV | 0.2 | 400 | 0 | 市辖 | 0 | 分区1 | 142安贰线 | 1 | 0 | 0 | 0 | 1987 | 0 | 28
| 10kV | 0.1 | 200 | 0 | 县级 | 0 | 分区3 | 153天叁线 | 0 | 1 | 1 | 1 | 1987 | 0 | 28
| 10kV | 0.04 | 80 | 0 | 县级 | 0 | 分区3 | 153天叁线 | 1 | 2 | 1 | 1 | 1987 | 0 | 28
| 10kV | 0.125 | 250 | 0.054 | 县级 | 0 | 分区3 | 153天叁线 | 0 | 0 | 0 | 0 | 2015 | 0 | 0
| 10kV | 0.04 | 80 | 0 | 县级 | 0 | 分区3 | 153天叁线 | 1 | 1 | 1 | 1 | 2015 | 0 | 0
| 10kV | 0.04 | 80 | 0.054 | 县级 | 0 | 分区3 | 153天叁线 | 0 | 2 | 1 | 1 | 2015 | 0 | 0
| 10kV | 0.04 | 80 | 0 | 县级 | 0 | 分区3 | 153天叁线 | 1 | 0 | 0 | 0 | 2015 | 0 | 0
| 10kV | 0.1575 | 315 | 0.03 | 县级 | 0 | 分区3 | 153天叁线 | 0 | 1 | 1 | 1 | 2015 | 0 | 0
| 10kV | 0.125 | 250 | 0 | 县级 | 0 | 分区3 | 153天叁线 | 1 | 2 | 1 | 1 | 2015 | 0 | 0
| 10kV | 0.25 | 500 | 0 | 县级 | 0 | 分区3 | 153天叁线 | 0 | 0 | 0 | 0 | 2015 | 0 | 0
| 10kV | 0.25 | 500 | 0 | 县级 | 0 | 分区3 | 153天叁线 | 1 | 1 | 1 | 1 | 2015 | 0 | 0
| 10kV | 0.25 | 500 | 0.054 | 县级 | 0 | 分区3 | 153天叁线 | 0 | 2 | 1 | 1 | 2015 | 0 | 0
| 10kV | 0.04 | 80 | 0 | 市辖 | 0 | 分区1 | 142安贰线 | 1 | 0 | 0 | 0 | 2014 | 0 | 1
| 10kV | 0.1 | 200 | 0 | 市辖 | 0 | 分区1 | 142安贰线 | 0 | 1 | 1 | 1 | 2014 | 0 | 1
| 10kV | 0.04 | 80 | 0.054 | 县级 | 0 | 分区3 | 153天叁线 | 1 | 2 | 1 | 1 | 2014 | 0 | 1
| 10kV | 0.1575 | 315 | 0 | 县级 | 0 | 分区3 | 153天叁线 | 0 | 0 | 0 | 0 | 2014 | 0 | 1
| 10kV | 0.125 | 250 | 0.03 | 县级 | 0 | 分区3 | 153天叁线 | 1 | 1 | 1 | 1 | 2014 | 0 | 1
| 10kV | 0.04 | 80 | 0 | 市辖 | 0 | 分区1 | 142安贰线 | 0 | 2 | 1 | 1 | 2014 | 0 | 1
| 10kV | 0.25 | 500 | 0 | 市辖 | 0 | 分区1 | 142安贰线 | 1 | 0 | 0 | 0 | 2014 | 0 | 1
| 10kV | 0.125 | 250 | 0 | 市辖 | 0 | 分区1 | 142安贰线 | 0 | 1 | 1 | 1 | 2014 | 0 | 1
| 10kV | 0.015 | 30 | 0.054 | 市辖 | 0 | 分区1 | 142安贰线 | 1 | 2 | 1 | 1 | 2014 | 0 | 1
| 10kV | 0.8 | 1600 | 0 | 市辖 | 0 | 分区1 | 142安贰线 | 0 | 0 | 0 | 0 | 2013 | 0 | 2
| 10kV | 1 | 2000 | 0 | 市辖 | 0 | 分区1 | 142安贰线 | 1 | 1 | 1 | 1 | 2013 | 0 | 2
| 10kV | 1 | 2000 | 0.054 | 市辖 | 0 | 分区1 | 142安贰线 | 0 | 2 | 1 | 1 | 2013 | 0 | 2
| 10kV | 0.015 | 30 | 0 | 市辖 | 0 | 分区1 | 142安贰线 | 1 | 0 | 0 | 0 | 2013 | 0 | 2
| 10kV | 0.8 | 1600 | 0.03 | 市辖 | 0 | 分区1 | 142安贰线 | 0 | 1 | 1 | 1 | 2013 | 0 | 2
| 10kV | 0.25 | 500 | 0 | 市辖 | 0 | 分区1 | 142安贰线 | 1 | 2 | 1 | 1 | 2013 | 0 | 2
| 10kV | 0.315 | 630 | 0 | 市辖 | 0 | 分区1 | 142安贰线 | 0 | 0 | 0 | 0 | 2013 | 0 | 2
| 10kV | 0.125 | 250 | 0 | 市辖 | 0 | 分区1 | 142安贰线 | 1 | 1 | 1 | 1 | 2013 | 0 | 2
| 10kV | 0.315 | 630 | 0.054 | 市辖 | 0 | 分区1 | 142安贰线 | 0 | 2 | 1 | 1 | 2013 | 0 | 2
| 10kV | 0.125 | 250 | 0.054 | 市辖 | 0 | 分区2 | 138古南线 | 1 | 0 | 0 | 0 | 2012 | 0 | 3
| 10kV | 0.1575 | 315 | 0 | 市辖 | 0 | 分区1 | 142安贰线 | 0 | 1 | 1 | 1 | 2012 | 0 | 3
| 10kV | 0.1575 | 315 | 0.03 | 市辖 | 0 | 分区1 | 142安贰线 | 1 | 2 | 1 | 1 | 2012 | 0 | 3
| 10kV | 0.25 | 500 | 0 | 市辖 | 0 | 分区1 | 142安贰线 | 0 | 0 | 0 | 0 | 2012 | 0 | 3
| 10kV | 0.1 | 200 | 0 | 市辖 | 0 | 分区2 | 138古南线 | 1 | 1 | 1 | 1 | 2012 | 0 | 3
| 10kV | 0.015 | 30 | 0 | 市辖 | 0 | 分区2 | 138古南线 | 0 | 2 | 1 | 1 | 2012 | 0 | 3
| 10kV | 0.625 | 1250 | 0.054 | 市辖 | 0 | 分区1 | 142安贰线 | 1 | 0 | 0 | 0 | 2012 | 0 | 3
| 10kV | 0.015 | 30 | 0.054 | 市辖 | 0 | 分区1 | 142安贰线 | 0 | 1 | 1 | 1 | 2012 | 0 | 3
| 10kV | 0.125 | 250 | 0 | 市辖 | 0 | 分区1 | 142安贰线 | 1 | 2 | 1 | 1 | 2012 | 0 | 3
| 10kV | 0.125 | 250 | 0.03 | 市辖 | 0 | 分区1 | 142安贰线 | 0 | 0 | 0 | 0 | 2011 | 0 | 4
| 10kV | 0.125 | 250 | 0 | 市辖 | 0 | 分区1 | 142安贰线 | 1 | 1 | 1 | 1 | 2011 | 0 | 4
| 10kV | 0.125 | 250 | 0 | 市辖 | 0 | 分区1 | 142安贰线 | 0 | 2 | 1 | 1 | 2011 | 0 | 4
| 10kV | 0.2 | 400 | 0 | 市辖 | 0 | 分区1 | 142安贰线 | 1 | 0 | 0 | 0 | 2011 | 0 | 4
| 10kV | 0.08 | 160 | 0.054 | 市辖 | 0 | 分区1 | 142安贰线 | 0 | 1 | 1 | 1 | 2011 | 0 | 4
| 10kV | 0.125 | 250 | 0 | 市辖 | 0 | 分区1 | 142安贰线 | 1 | 2 | 1 | 1 | 2011 | 0 | 4
| 10kV | 0.125 | 250 | 0 | 市辖 | 0 | 分区1 | 142安贰线 | 0 | 0 | 0 | 0 | 2011 | 0 | 4
| 10kV | 0.08 | 160 | 0 | 市辖 | 0 | 分区1 | 142安贰线 | 1 | 1 | 1 | 1 | 2011 | 0 | 4
| 10kV | 0.1575 | 315 | 0 | 市辖 | 0 | 分区1 | 142安贰线 | 0 | 2 | 1 | 1 | 2011 | 0 | 4
| 10kV | 0.1575 | 315 | 0 | 市辖 | 0 | 分区1 | 142安贰线 | 1 | 0 | 0 | 0 | 2010 | 0 | 5
| 10kV | 0.125 | 250 | 0 | 市辖 | 0 | 分区1 | 142安贰线 | 0 | 1 | 1 | 1 | 2010 | 0 | 5
| 10kV | 0.08 | 160 | 0.054 | 市辖 | 0 | 分区1 | 142安贰线 | 1 | 2 | 1 | 1 | 2010 | 0 | 5
| 10kV | 0.1 | 200 | 0 | 市辖 | 0 | 分区1 | 142安贰线 | 0 | 0 | 0 | 0 | 2010 | 0 | 5
| 10kV | 0.125 | 250 | 0.03 | 市辖 | 0 | 分区1 | 142安贰线 | 1 | 1 | 1 | 1 | 2010 | 0 | 5
| 10kV | 0.1575 | 315 | 0 | 市辖 | 0 | 分区1 | 142安贰线 | 0 | 2 | 1 | 1 | 2010 | 0 | 5
| 10kV | 0.125 | 250 | 0 | 市辖 | 0 | 分区1 | 142安贰线 | 1 | 0 | 0 | 0 | 2010 | 0 | 5
| 10kV | 0.125 | 250 | 0 | 市辖 | 0 | 分区1 | 142安贰线 | 0 | 1 | 1 | 1 | 2010 | 0 | 5
| 10kV | 0.1575 | 315 | 0.054 | 市辖 | 0 | 分区1 | 142安贰线 | 1 | 2 | 1 | 1 | 2010 | 0 | 5
| 10kV | 0.125 | 250 | 0 | 市辖 | 0 | 分区1 | 142安贰线 | 0 | 0 | 0 | 0 | 2009 | 0 | 6
| 10kV | 0.125 | 250 | 0 | 市辖 | 0 | 分区1 | 142安贰线 | 1 | 1 | 1 | 1 | 2009 | 0 | 6
| 10kV | 0.125 | 250 | 0.054 | 县级 | 0 | 分区3 | 151天壹线 | 0 | 2 | 1 | 1 | 2009 | 0 | 6
| 10kV | 0.08 | 160 | 0 | 市辖 | 0 | 分区1 | 142安贰线 | 1 | 0 | 0 | 0 | 2009 | 0 | 6
| 10kV | 0.315 | 630 | 0.03 | 市辖 | 0 | 分区1 | 142安贰线 | 0 | 1 | 1 | 1 | 2009 | 0 | 6
| 10kV | 0.125 | 250 | 0 | 市辖 | 0 | 分区1 | 142安贰线 | 1 | 2 | 1 | 1 | 2009 | 0 | 6
| 10kV | 0.25 | 500 | 0 | 市辖 | 0 | 分区1 | 142安贰线 | 0 | 0 | 0 | 0 | 2009 | 0 | 6
| 10kV | 0.125 | 250 | 0 | 县级 | 0 | 分区3 | 151天壹线 | 1 | 1 | 1 | 1 | 2009 | 0 | 6
| 10kV | 0.25 | 500 | 0.054 | 市辖 | 0 | 分区1 | 142安贰线 | 0 | 2 | 1 | 1 | 2009 | 0 | 6
| 10kV | 0.125 | 250 | 0 | 市辖 | 0 | 分区1 | 142安贰线 | 1 | 0 | 0 | 0 | 2008 | 0 | 7
| 10kV | 0.125 | 250 | 0 | 市辖 | 0 | 分区1 | 142安贰线 | 0 | 1 | 1 | 1 | 2008 | 0 | 7
| 10kV | 0.1 | 200 | 0 | 市辖 | 0 | 分区1 | 142安贰线 | 1 | 2 | 1 | 1 | 2008 | 0 | 7
| 10kV | 0.1 | 200 | 0 | 市辖 | 0 | 分区1 | 142安贰线 | 0 | 0 | 0 | 0 | 2008 | 0 | 7
| 10kV | 0.1 | 200 | 0 | 市辖 | 0 | 分区1 | 142安贰线 | 1 | 1 | 1 | 1 | 2008 | 0 | 7
| 10kV | 0.04 | 80 | 0.054 | 市辖 | 0 | 分区1 | 142安贰线 | 0 | 2 | 1 | 1 | 2008 | 0 | 7
| 10kV | 0.2 | 400 | 0 | 市辖 | 0 | 分区1 | 142安贰线 | 1 | 0 | 0 | 0 | 2008 | 0 | 7
| 10kV | 0.04 | 80 | 0.03 | 市辖 | 0 | 分区1 | 142安贰线 | 0 | 1 | 1 | 1 | 2008 | 0 | 7
| 10kV | 0.04 | 80 | 0 | 市辖 | 0 | 分区1 | 142安贰线 | 1 | 2 | 1 | 1 | 2008 | 0 | 7
| 10kV | 0.125 | 250 | 0 | 市辖 | 0 | 分区1 | 142安贰线 | 0 | 0 | 0 | 0 | 2007 | 0 | 8
| 10kV | 0.125 | 250 | 0 | 市辖 | 0 | 分区1 | 142安贰线 | 1 | 1 | 1 | 1 | 2007 | 0 | 8
| 10kV | 0.04 | 80 | 0.054 | 市辖 | 0 | 分区1 | 142安贰线 | 0 | 2 | 1 | 1 | 2007 | 0 | 8
| 10kV | 0.05 | 100 | 0 | 市辖 | 0 | 分区1 | 142安贰线 | 1 | 0 | 0 | 0 | 2007 | 0 | 8
| 10kV | 0.1 | 200 | 0 | 市辖 | 0 | 分区1 | 142安贰线 | 0 | 1 | 1 | 1 | 2007 | 0 | 8
| 10kV | 0.04 | 80 | 0 | 市辖 | 0 | 分区1 | 142安贰线 | 1 | 2 | 1 | 1 | 2007 | 0 | 8
| 10kV | 0.1 | 200 | 0 | 市辖 | 0 | 分区1 | 142安贰线 | 0 | 0 | 0 | 0 | 2007 | 0 | 8
| 10kV | 0.04 | 80 | 0 | 市辖 | 0 | 分区1 | 142安贰线 | 1 | 1 | 1 | 1 | 2007 | 0 | 8
| 10kV | 0.125 | 250 | 0 | 市辖 | 0 | 分区1 | 142安贰线 | 0 | 2 | 1 | 1 | 2007 | 0 | 8
| 10kV | 0.125 | 250 | 0 | 市辖 | 0 | 分区1 | 142安贰线 | 1 | 0 | 0 | 0 | 2006 | 0 | 9
| 10kV | 0.125 | 250 | 0 | 市辖 | 0 | 分区2 | 138古南线 | 0 | 1 | 1 | 1 | 2006 | 0 | 9
| 10kV | 0.125 | 250 | 0 | 市辖 | 0 | 分区1 | 142安贰线 | 1 | 2 | 1 | 1 | 2006 | 0 | 9
| 10kV | 0.125 | 250 | 0 | 市辖 | 0 | 分区1 | 142安贰线 | 0 | 0 | 0 | 0 | 2006 | 0 | 9
| 10kV | 0.125 | 250 | 0 | 市辖 | 0 | 分区1 | 142安贰线 | 1 | 1 | 1 | 1 | 2006 | 0 | 9
| 10kV | 0.08 | 160 | 0 | 市辖 | 0 | 分区1 | 142安贰线 | 0 | 2 | 1 | 1 | 2006 | 0 | 9
| 10kV | 0.125 | 250 | 0 | 市辖 | 0 | 分区1 | 142安贰线 | 1 | 0 | 0 | 0 | 2006 | 0 | 9
| 10kV | 0.125 | 250 | 0 | 市辖 | 0 | 分区1 | 142安贰线 | 0 | 1 | 1 | 1 | 2006 | 0 | 9
| 10kV | 0.125 | 250 | 0 | 市辖 | 0 | 分区1 | 142安贰线 | 1 | 2 | 1 | 1 | 2006 | 0 | 9
| 10kV | 0.1 | 200 | 0 | 市辖 | 0 | 分区2 | 138古南线 | 0 | 0 | 0 | 0 | 2005 | 0 | 10
| 10kV | 0.125 | 250 | 0 | 市辖 | 0 | 分区2 | 138古南线 | 1 | 1 | 1 | 1 | 2005 | 0 | 10
| 10kV | 0.1575 | 315 | 0 | 市辖 | 0 | 分区2 | 138古南线 | 0 | 2 | 1 | 1 | 2005 | 0 | 10
| 10kV | 0.5 | 1000 | 0 | 市辖 | 0 | 分区2 | 138古南线 | 1 | 0 | 0 | 0 | 2005 | 0 | 10
| 10kV | 0.625 | 1250 | 0 | 市辖 | 0 | 分区2 | 138古南线 | 0 | 1 | 1 | 1 | 2005 | 0 | 10
| 10kV | 0.125 | 250 | 0 | 市辖 | 0 | 分区2 | 138古南线 | 1 | 2 | 1 | 1 | 2005 | 0 | 10
| 10kV | 0.125 | 250 | 0 | 市辖 | 0 | 分区2 | 138古南线 | 0 | 0 | 0 | 0 | 2005 | 0 | 10
| 10kV | 0.125 | 250 | 0 | 市辖 | 0 | 分区2 | 138古南线 | 1 | 1 | 1 | 1 | 2005 | 0 | 10
| 10kV | 0.125 | 250 | 0 | 市辖 | 0 | 分区2 | 138古南线 | 0 | 2 | 1 | 1 | 2005 | 0 | 10
| 10kV | 0.25 | 500 | 0 | 市辖 | 0 | 分区2 | 138古南线 | 1 | 0 | 0 | 0 | 2004 | 0 | 11
| 10kV | 0.25 | 500 | 0 | 市辖 | 0 | 分区2 | 138古南线 | 0 | 1 | 1 | 1 | 2004 | 0 | 11
| 10kV | 0.125 | 250 | 0 | 市辖 | 0 | 分区2 | 138古南线 | 1 | 2 | 1 | 1 | 2004 | 0 | 11
| 10kV | 0.315 | 630 | 0 | 市辖 | 0 | 分区2 | 138古南线 | 0 | 0 | 0 | 0 | 2004 | 0 | 11
| 10kV | 0.25 | 500 | 0 | 市辖 | 0 | 分区2 | 138古南线 | 1 | 1 | 1 | 1 | 2004 | 0 | 11
| 10kV | 0.1575 | 315 | 0 | 市辖 | 0 | 分区2 | 138古南线 | 0 | 2 | 1 | 1 | 2004 | 0 | 11
| 10kV | 0.125 | 250 | 0 | 市辖 | 0 | 分区2 | 138古南线 | 1 | 0 | 0 | 0 | 2004 | 0 | 11
| 10kV | 0.125 | 250 | 0 | 市辖 | 0 | 分区2 | 138古南线 | 0 | 1 | 1 | 1 | 2004 | 0 | 11
| 10kV | 0.125 | 250 | 0 | 市辖 | 0 | 分区2 | 138古南线 | 1 | 2 | 1 | 1 | 2004 | 0 | 11
| 10kV | 0.125 | 250 | 0 | 市辖 | 0 | 分区2 | 138古南线 | 0 | 0 | 0 | 0 | 2003 | 0 | 12
| 10kV | 0.25 | 500 | 0 | 市辖 | 0 | 分区1 | 142安贰线 | 1 | 1 | 1 | 1 | 2003 | 0 | 12
| 10kV | 0.125 | 250 | 0 | 市辖 | 0 | 分区1 | 142安贰线 | 0 | 2 | 1 | 1 | 2003 | 0 | 12
| 10kV | 0.125 | 250 | 0 | 市辖 | 0 | 分区1 | 142安贰线 | 1 | 0 | 0 | 0 | 2003 | 0 | 12
| 10kV | 0.125 | 250 | 0 | 市辖 | 0 | 分区1 | 142安贰线 | 0 | 1 | 1 | 1 | 2003 | 0 | 12
| 10kV | 0.025 | 50 | 0 | 市辖 | 0 | 分区1 | 142安贰线 | 1 | 2 | 1 | 1 | 2003 | 0 | 12
| 10kV | 0.2 | 400 | 0 | 市辖 | 0 | 分区1 | 142安贰线 | 0 | 0 | 0 | 0 | 2003 | 0 | 12
| 10kV | 0.1575 | 315 | 0 | 市辖 | 0 | 分区1 | 142安贰线 | 1 | 1 | 1 | 1 | 2003 | 0 | 12
| 10kV | 0.025 | 50 | 0 | 市辖 | 0 | 分区1 | 142安贰线 | 0 | 2 | 1 | 1 | 2003 | 0 | 12
| 10kV | 0.04 | 80 | 0 | 市辖 | 0 | 分区1 | 142安贰线 | 1 | 0 | 0 | 0 | 2002 | 0 | 13
| 10kV | 0.04 | 80 | 0 | 市辖 | 0 | 分区1 | 142安贰线 | 0 | 1 | 1 | 1 | 2002 | 0 | 13
| 10kV | 0.125 | 250 | 0 | 县级 | 0 | 分区3 | 124瑞肆线 | 1 | 2 | 1 | 1 | 2002 | 0 | 13
| 10kV | 0.04 | 80 | 0 | 县级 | 0 | 分区3 | 124瑞肆线 | 0 | 0 | 0 | 0 | 2002 | 0 | 13
| 10kV | 0.125 | 250 | 0 | 市辖 | 0 | 分区2 | 138古南线 | 1 | 1 | 1 | 1 | 2002 | 0 | 13
| 10kV | 0.125 | 250 | 0 | 市辖 | 0 | 分区2 | 138古南线 | 0 | 2 | 1 | 1 | 2002 | 0 | 13
| 10kV | 0.1575 | 315 | 0 | 市辖 | 0 | 分区2 | 138古南线 | 1 | 0 | 0 | 0 | 2002 | 0 | 13
| 10kV | 0.125 | 250 | 0 | 市辖 | 0 | 分区2 | 138古南线 | 0 | 1 | 1 | 1 | 2002 | 0 | 13
| 10kV | 0.125 | 250 | 0 | 市辖 | 0 | 分区2 | 138古南线 | 1 | 2 | 1 | 1 | 2002 | 0 | 13
| 10kV | 0.125 | 250 | 0 | 市辖 | 0 | 分区2 | 138古南线 | 0 | 0 | 0 | 0 | 2001 | 0 | 14
| 10kV | 0.125 | 250 | 0 | 市辖 | 0 | 分区2 | 138古南线 | 1 | 1 | 1 | 1 | 2001 | 0 | 14
| 10kV | 0.25 | 500 | 0 | 市辖 | 0 | 分区2 | 138古南线 | 0 | 2 | 1 | 1 | 2001 | 0 | 14
| 10kV | 0.125 | 250 | 0 | 市辖 | 0 | 分区2 | 138古南线 | 1 | 0 | 0 | 0 | 2001 | 0 | 14
| 10kV | 0.1575 | 315 | 0 | 市辖 | 0 | 分区2 | 138古南线 | 0 | 1 | 1 | 1 | 2001 | 0 | 14
| 10kV | 0.125 | 250 | 0 | 市辖 | 0 | 分区2 | 138古南线 | 1 | 2 | 1 | 1 | 2001 | 0 | 14
| 10kV | 0.2 | 400 | 0 | 市辖 | 0 | 分区2 | 138古南线 | 0 | 0 | 0 | 0 | 2001 | 0 | 14
| 10kV | 0.015 | 30 | 0 | 市辖 | 0 | 分区2 | 138古南线 | 1 | 1 | 1 | 1 | 2001 | 0 | 14
| 10kV | 0.015 | 30 | 0 | 市辖 | 0 | 分区2 | 138古南线 | 0 | 2 | 1 | 1 | 2001 | 0 | 14
| 10kV | 0.5 | 1000 | 0 | 市辖 | 0 | 分区2 | 138古南线 | 1 | 0 | 0 | 0 | 2000 | 0 | 15
| 10kV | 0.05 | 100 | 0 | 市辖 | 0 | 分区2 | 138古南线 | 0 | 1 | 1 | 1 | 2000 | 0 | 15
| 10kV | 0.04 | 80 | 0 | 市辖 | 0 | 分区2 | 138古南线 | 1 | 2 | 1 | 1 | 2000 | 0 | 15
| 10kV | 0.2 | 400 | 0 | 市辖 | 0 | 分区2 | 138古南线 | 0 | 0 | 0 | 0 | 2000 | 0 | 15
| 10kV | 0.1 | 200 | 0 | 市辖 | 0 | 分区2 | 138古南线 | 1 | 1 | 1 | 1 | 2000 | 0 | 15
| 10kV | 0.1 | 200 | 0 | 市辖 | 0 | 分区2 | 138古南线 | 0 | 2 | 1 | 1 | 2000 | 0 | 15
| 10kV | 0.015 | 30 | 0.054 | 市辖 | 0 | 分区2 | 138古南线 | 1 | 0 | 0 | 0 | 2000 | 0 | 15
| 10kV | 0.015 | 30 | 0 | 市辖 | 0 | 分区2 | 138古南线 | 0 | 1 | 1 | 1 | 2000 | 0 | 15
| 10kV | 0.015 | 30 | 0.03 | 市辖 | 0 | 分区2 | 138古南线 | 1 | 2 | 1 | 1 | 2000 | 0 | 15
| 10kV | 1.015 | 2030 | 0 | 市辖 | 0 | 分区2 | 138古南线 | 0 | 0 | 0 | 0 | 1999 | 0 | 16
| 10kV | 0.2 | 400 | 0 | 市辖 | 0 | 分区2 | 138古南线 | 1 | 1 | 1 | 1 | 1999 | 0 | 16
| 10kV | 0.08 | 160 | 0 | 市辖 | 0 | 分区2 | 138古南线 | 0 | 2 | 1 | 1 | 1999 | 0 | 16
| 10kV | 0.25 | 500 | 0.054 | 市辖 | 0 | 分区2 | 138古南线 | 1 | 0 | 0 | 0 | 1999 | 0 | 16
| 10kV | 0.2 | 400 | 0.054 | 市辖 | 0 | 分区2 | 138古南线 | 0 | 1 | 1 | 1 | 1999 | 0 | 16
| 10kV | 0.2 | 400 | 0 | 市辖 | 0 | 分区2 | 138古南线 | 1 | 2 | 1 | 1 | 1999 | 0 | 16
| 10kV | 0.315 | 630 | 0.03 | 市辖 | 0 | 分区2 | 138古南线 | 0 | 0 | 0 | 0 | 1999 | 0 | 16
| 10kV | 0.315 | 630 | 0 | 市辖 | 0 | 分区2 | 138古南线 | 1 | 1 | 1 | 1 | 1999 | 0 | 16
| 10kV | 0.315 | 630 | 0 | 市辖 | 0 | 分区2 | 138古南线 | 0 | 2 | 1 | 1 | 1999 | 0 | 16
| 10kV | 0.25 | 500 | 0 | 市辖 | 0 | 分区2 | 138古南线 | 1 | 0 | 0 | 0 | 1998 | 0 | 17
| 10kV | 0.1575 | 315 | 0.054 | 市辖 | 0 | 分区2 | 138古南线 | 0 | 1 | 1 | 1 | 1998 | 0 | 17
| 10kV | 0.2 | 400 | 0.03 | 市辖 | 0 | 分区2 | 138古南线 | 1 | 2 | 1 | 1 | 1998 | 0 | 17
| 10kV | 0.1575 | 315 | 0.03 | 市辖 | 0 | 分区2 | 138古南线 | 0 | 0 | 0 | 0 | 1998 | 0 | 17
| 10kV | 0.2 | 400 | 0.03 | 市辖 | 0 | 分区2 | 138古南线 | 1 | 1 | 1 | 1 | 1998 | 0 | 17
| 10kV | 0.315 | 630 | 0.03 | 市辖 | 0 | 分区2 | 138古南线 | 0 | 2 | 1 | 1 | 1998 | 0 | 17
| 10kV | 0.0625 | 125 | 0.03 | 市辖 | 0 | 分区2 | 138古南线 | 1 | 0 | 0 | 0 | 1998 | 0 | 17
| 10kV | 0.315 | 630 | 0.03 | 市辖 | 0 | 分区2 | 138古南线 | 0 | 1 | 1 | 1 | 1998 | 0 | 17
| 10kV | 0.25 | 500 | 0.03 | 市辖 | 0 | 分区2 | 138古南线 | 1 | 2 | 1 | 1 | 1998 | 0 | 17
| 10kV | 0.25 | 500 | 0.03 | 市辖 | 0 | 分区2 | 138古南线 | 0 | 0 | 0 | 0 | 1997 | 0 | 18
| 10kV | 0.5 | 1000 | 0.03 | 市辖 | 0 | 分区2 | 138古南线 | 1 | 1 | 1 | 1 | 1997 | 0 | 18
| 10kV | 0.5 | 1000 | 0.03 | 市辖 | 0 | 分区2 | 138古南线 | 0 | 2 | 1 | 1 | 1997 | 0 | 18
| 10kV | 0.5 | 1000 | 0.03 | 市辖 | 0 | 分区2 | 138古南线 | 1 | 0 | 0 | 0 | 1997 | 0 | 18
| 10kV | 0.1 | 200 | 0.03 | 市辖 | 0 | 分区2 | 138古南线 | 0 | 1 | 1 | 1 | 1997 | 0 | 18
| 10kV | 0.1 | 200 | 0.03 | 市辖 | 0 | 分区2 | 138古南线 | 1 | 2 | 1 | 1 | 1997 | 0 | 18
| 10kV | 0.2 | 400 | 0.03 | 市辖 | 0 | 分区2 | 138古南线 | 0 | 0 | 0 | 0 | 1997 | 0 | 18
| 10kV | 0.2 | 400 | 0.03 | 市辖 | 0 | 分区2 | 138古南线 | 1 | 1 | 1 | 1 | 1997 | 0 | 18
| 10kV | 0.2 | 400 | 0.03 | 市辖 | 0 | 分区2 | 138古南线 | 0 | 2 | 1 | 1 | 1997 | 0 | 18
| 10kV | 0.315 | 630 | 0.03 | 市辖 | 0 | 分区2 | 138古南线 | 1 | 0 | 0 | 0 | 1996 | 0 | 19
| 10kV | 0.2 | 400 | 0.03 | 市辖 | 0 | 分区2 | 138古南线 | 0 | 1 | 1 | 1 | 1996 | 0 | 19
| 10kV | 0.2 | 400 | 0.03 | 市辖 | 0 | 分区2 | 138古南线 | 1 | 2 | 1 | 1 | 1996 | 0 | 19
| 10kV | 0.2 | 400 | 0.03 | 市辖 | 0 | 分区2 | 138古南线 | 0 | 0 | 0 | 0 | 1996 | 0 | 19
| 10kV | 0.315 | 630 | 0.03 | 市辖 | 0 | 分区2 | 138古南线 | 1 | 1 | 1 | 1 | 1996 | 0 | 19
| 10kV | 0.125 | 250 | 0.03 | 市辖 | 0 | 分区2 | 138古南线 | 0 | 2 | 1 | 1 | 1996 | 0 | 19
| 10kV | 0.2 | 400 | 0.03 | 市辖 | 0 | 分区2 | 138古南线 | 1 | 0 | 0 | 0 | 1996 | 0 | 19
| 10kV | 0.125 | 250 | 0.03 | 市辖 | 0 | 分区2 | 138古南线 | 0 | 1 | 1 | 1 | 1996 | 0 | 19
| 10kV | 0.05 | 100 | 0 | 市辖 | 0 | 分区2 | 138古南线 | 1 | 2 | 1 | 1 | 1996 | 0 | 19
| 10kV | 0.05 | 100 | 0 | 市辖 | 0 | 分区2 | 138古南线 | 0 | 0 | 0 | 0 | 1995 | 0 | 20
| 10kV | 0.25 | 500 | 0 | 市辖 | 0 | 分区2 | 138古南线 | 1 | 1 | 1 | 1 | 1995 | 0 | 20
| 10kV | 0.25 | 500 | 0 | 市辖 | 0 | 分区2 | 138古南线 | 0 | 2 | 1 | 1 | 1995 | 0 | 20
| 10kV | 0.25 | 500 | 0 | 市辖 | 0 | 分区2 | 138古南线 | 1 | 0 | 0 | 0 | 1995 | 0 | 20
| 10kV | 0.25 | 500 | 0 | 市辖 | 0 | 分区2 | 138古南线 | 0 | 1 | 1 | 1 | 1995 | 0 | 20
| 10kV | 0.25 | 500 | 0 | 市辖 | 0 | 分区2 | 138古南线 | 1 | 2 | 1 | 1 | 1995 | 0 | 20
| 10kV | 0.25 | 500 | 0 | 市辖 | 0 | 分区2 | 138古南线 | 0 | 0 | 0 | 0 | 1995 | 0 | 20
| 10kV | 0.1 | 200 | 0 | 市辖 | 0 | 分区2 | 138古南线 | 1 | 1 | 1 | 1 | 1995 | 0 | 20
| 10kV | 0.05 | 100 | 0 | 市辖 | 0 | 分区2 | 138古南线 | 0 | 2 | 1 | 1 | 1995 | 0 | 20
| 10kV | 0.125 | 250 | 0.03 | 市辖 | 0 | 分区2 | 138古南线 | 1 | 0 | 0 | 0 | 1994 | 0 | 21
| 10kV | 0.125 | 250 | 0.03 | 市辖 | 0 | 分区2 | 138古南线 | 0 | 1 | 1 | 1 | 1994 | 0 | 21
| 10kV | 0.08 | 160 | 0 | 市辖 | 0 | 分区2 | 138古南线 | 1 | 2 | 1 | 1 | 1994 | 0 | 21
| 10kV | 0.04 | 80 | 0 | 市辖 | 0 | 分区2 | 138古南线 | 0 | 0 | 0 | 0 | 1994 | 0 | 21
| 10kV | 0.1 | 200 | 0 | 市辖 | 0 | 分区2 | 138古南线 | 1 | 1 | 1 | 1 | 1994 | 0 | 21
| 10kV | 0.08 | 160 | 0 | 市辖 | 0 | 分区2 | 138古南线 | 0 | 2 | 1 | 1 | 1994 | 0 | 21
| 10kV | 0.04 | 80 | 0 | 县级 | 0 | 分区3 | 156巷浦线 | 1 | 0 | 0 | 0 | 1994 | 0 | 21
| 10kV | 0.04 | 80 | 0 | 县级 | 0 | 分区3 | 156巷浦线 | 0 | 1 | 1 | 1 | 1994 | 0 | 21
| 10kV | 0.04 | 80 | 0 | 县级 | 0 | 分区3 | 156巷浦线 | 1 | 2 | 1 | 1 | 1994 | 0 | 21
| 10kV | 0.08 | 160 | 0 | 县级 | 0 | 分区3 | 156巷浦线 | 0 | 0 | 0 | 0 | 1993 | 0 | 22
| 10kV | 0.04 | 80 | 0 | 县级 | 0 | 分区3 | 156巷浦线 | 1 | 1 | 1 | 1 | 1993 | 0 | 22
| 10kV | 0.2 | 400 | 0.03 | 市辖 | 0 | 分区2 | 138古南线 | 0 | 2 | 1 | 1 | 1993 | 0 | 22
| 10kV | 0.125 | 250 | 0.03 | 市辖 | 0 | 分区2 | 138古南线 | 1 | 0 | 0 | 0 | 1993 | 0 | 22
| 10kV | 0.125 | 250 | 0.03 | 市辖 | 0 | 分区2 | 138古南线 | 0 | 1 | 1 | 1 | 1993 | 0 | 22
| 10kV | 0.04 | 80 | 0 | 市辖 | 0 | 分区2 | 138古南线 | 1 | 2 | 1 | 1 | 1993 | 0 | 22
| 10kV | 0.08 | 160 | 0 | 市辖 | 0 | 分区2 | 138古南线 | 0 | 0 | 0 | 0 | 1993 | 0 | 22
| 10kV | 0.4 | 800 | 0.03 | 市辖 | 0 | 分区2 | 138古南线 | 1 | 1 | 1 | 1 | 1993 | 0 | 22
| 10kV | 0.4 | 800 | 0.03 | 市辖 | 0 | 分区2 | 138古南线 | 0 | 2 | 1 | 1 | 1993 | 0 | 22
| 10kV | 0.4 | 800 | 0.03 | 市辖 | 0 | 分区2 | 138古南线 | 1 | 0 | 0 | 0 | 1992 | 0 | 23
| 10kV | 0.4 | 800 | 0.03 | 市辖 | 0 | 分区2 | 138古南线 | 0 | 1 | 1 | 1 | 1992 | 0 | 23
| 10kV | 0.1575 | 315 | 0.03 | 市辖 | 0 | 分区2 | 138古南线 | 1 | 2 | 1 | 1 | 1992 | 0 | 23
| 10kV | 0.5 | 1000 | 0.03 | 市辖 | 0 | 分区2 | 138古南线 | 0 | 0 | 0 | 0 | 1992 | 0 | 23
| 10kV | 0.5 | 1000 | 0.03 | 市辖 | 0 | 分区2 | 138古南线 | 1 | 1 | 1 | 1 | 1992 | 0 | 23
| 10kV | 0.125 | 250 | 0.03 | 市辖 | 0 | 分区2 | 138古南线 | 0 | 2 | 1 | 1 | 1992 | 0 | 23
| 10kV | 0.315 | 630 | 0.03 | 市辖 | 0 | 分区2 | 138古南线 | 1 | 0 | 0 | 0 | 1992 | 0 | 23
| 10kV | 0.5 | 1000 | 0.03 | 市辖 | 0 | 分区2 | 138古南线 | 0 | 1 | 1 | 1 | 1992 | 0 | 23
| 10kV | 0.5 | 1000 | 0.03 | 市辖 | 0 | 分区2 | 138古南线 | 1 | 2 | 1 | 1 | 1992 | 0 | 23
| 10kV | 0.5 | 1000 | 0.03 | 市辖 | 0 | 分区2 | 138古南线 | 0 | 0 | 0 | 0 | 1991 | 0 | 24
| 10kV | 0.5 | 1000 | 0.03 | 市辖 | 0 | 分区2 | 138古南线 | 1 | 1 | 1 | 1 | 1991 | 0 | 24
| 10kV | 0.5 | 1000 | 0.03 | 市辖 | 0 | 分区2 | 138古南线 | 0 | 2 | 1 | 1 | 1991 | 0 | 24
| 10kV | 0.4 | 800 | 0.03 | 市辖 | 0 | 分区2 | 138古南线 | 1 | 0 | 0 | 0 | 1991 | 0 | 24
| 10kV | 0.4 | 800 | 0.03 | 市辖 | 0 | 分区2 | 138古南线 | 0 | 1 | 1 | 1 | 1991 | 0 | 24
| 10kV | 0.4 | 800 | 0.03 | 市辖 | 0 | 分区2 | 138古南线 | 1 | 2 | 1 | 1 | 1991 | 0 | 24
| 10kV | 0.4 | 800 | 0.03 | 市辖 | 0 | 分区2 | 138古南线 | 0 | 0 | 0 | 0 | 1991 | 0 | 24
| 10kV | 0.4 | 800 | 0.03 | 市辖 | 0 | 分区2 | 138古南线 | 1 | 1 | 1 | 1 | 1991 | 0 | 24
| 10kV | 0.5 | 1000 | 0.03 | 市辖 | 0 | 分区2 | 138古南线 | 0 | 2 | 1 | 1 | 1991 | 0 | 24
| 10kV | 0.4 | 800 | 0.03 | 市辖 | 0 | 分区2 | 138古南线 | 1 | 0 | 0 | 0 | 1990 | 0 | 25
| 10kV | 0.4 | 800 | 0.03 | 市辖 | 0 | 分区2 | 138古南线 | 0 | 1 | 1 | 1 | 1990 | 0 | 25
| 10kV | 0.5 | 1000 | 0.03 | 市辖 | 0 | 分区2 | 138古南线 | 1 | 2 | 1 | 1 | 1990 | 0 | 25
| 10kV | 0.5 | 1000 | 0.03 | 县级 | 0 | 分区3 | 138绿中线 | 0 | 0 | 0 | 0 | 1990 | 0 | 25
| 10kV | 0.5 | 1000 | 0.03 | 县级 | 0 | 分区3 | 138绿中线 | 1 | 1 | 1 | 1 | 1990 | 0 | 25
| 10kV | 0.4 | 800 | 0.03 | 县级 | 0 | 分区3 | 138绿中线 | 0 | 2 | 1 | 1 | 1990 | 0 | 25
| 10kV | 0.4 | 800 | 0.03 | 县级 | 0 | 分区3 | 138绿中线 | 1 | 0 | 0 | 0 | 1990 | 0 | 25
| 10kV | 0.015 | 30 | 0.03 | 县级 | 0 | 分区3 | 138绿中线 | 0 | 1 | 1 | 1 | 1990 | 0 | 25
| 10kV | 0.015 | 30 | 0.03 | 县级 | 0 | 分区3 | 138绿中线 | 1 | 2 | 1 | 1 | 1990 | 0 | 25
| 10kV | 0.015 | 30 | 0.03 | 县级 | 0 | 分区3 | 138绿中线 | 0 | 0 | 0 | 0 | 1989 | 0 | 26
| 10kV | 0.4 | 800 | 0.03 | 县级 | 0 | 分区3 | 138绿中线 | 1 | 1 | 1 | 1 | 1989 | 0 | 26
| 10kV | 0.5 | 1000 | 0.03 | 市辖 | 0 | 分区2 | 138古南线 | 0 | 2 | 1 | 1 | 1989 | 0 | 26
| 10kV | 0.125 | 250 | 0.03 | 县级 | 0 | 分区3 | 152花曹线 | 1 | 0 | 0 | 0 | 1989 | 0 | 26
| 10kV | 0.04 | 80 | 0.03 | 县级 | 0 | 分区3 | 152花曹线 | 0 | 1 | 1 | 1 | 1989 | 0 | 26
| 10kV | 0.2 | 400 | 0.03 | 县级 | 0 | 分区3 | 152花曹线 | 1 | 2 | 1 | 1 | 1989 | 0 | 26
| 10kV | 0.1 | 200 | 0.03 | 市辖 | 0 | 分区2 | 138古南线 | 0 | 0 | 0 | 0 | 1989 | 0 | 26
| 10kV | 0.04 | 80 | 0.03 | 市辖 | 0 | 分区2 | 138古南线 | 1 | 1 | 1 | 1 | 1989 | 0 | 26
| 10kV | 0.125 | 250 | 0.03 | 市辖 | 0 | 分区2 | 138古南线 | 0 | 2 | 1 | 1 | 1989 | 0 | 26
| 10kV | 0.04 | 80 | 0.03 | 市辖 | 0 | 分区2 | 138古南线 | 1 | 0 | 0 | 0 | 1988 | 0 | 27
| 10kV | 0.25 | 500 | 0.03 | 市辖 | 0 | 分区2 | 138古南线 | 0 | 1 | 1 | 1 | 1988 | 0 | 27
| 10kV | 0.25 | 500 | 0.03 | 市辖 | 0 | 分区2 | 138古南线 | 1 | 2 | 1 | 1 | 1988 | 0 | 27
| 10kV | 0.4 | 800 | 0.03 | 市辖 | 0 | 分区2 | 138古南线 | 0 | 0 | 0 | 0 | 1988 | 0 | 27
| 10kV | 0.315 | 630 | 0.03 | 市辖 | 0 | 分区2 | 138古南线 | 1 | 1 | 1 | 1 | 1988 | 0 | 27
| 10kV | 0.04 | 80 | 0.03 | 市辖 | 0 | 分区2 | 138古南线 | 0 | 2 | 1 | 1 | 1988 | 0 | 27
| 10kV | 0.04 | 80 | 0.03 | 市辖 | 0 | 分区2 | 138古南线 | 1 | 0 | 0 | 0 | 1988 | 0 | 27
| 10kV | 0.125 | 250 | 0.03 | 市辖 | 0 | 分区2 | 138古南线 | 0 | 1 | 1 | 1 | 1988 | 0 | 27
| 10kV | 0.25 | 500 | 0.03 | 市辖 | 0 | 分区2 | 138古南线 | 1 | 2 | 1 | 1 | 1988 | 0 | 27
| 10kV | 0.315 | 630 | 0.03 | 市辖 | 0 | 分区2 | 138古南线 | 0 | 0 | 0 | 0 | 1987 | 0 | 28
| 10kV | 0.2 | 400 | 0.03 | 市辖 | 0 | 分区2 | 138古南线 | 1 | 1 | 1 | 1 | 1987 | 0 | 28
| 10kV | 0.08 | 160 | 0.03 | 市辖 | 0 | 分区2 | 138古南线 | 0 | 2 | 1 | 1 | 1987 | 0 | 28
| 10kV | 0.08 | 160 | 0.03 | 市辖 | 0 | 分区2 | 138古南线 | 1 | 0 | 0 | 0 | 1987 | 0 | 28
| 10kV | 0.315 | 630 | 0.03 | 市辖 | 0 | 分区2 | 138古南线 | 0 | 1 | 1 | 1 | 1987 | 0 | 28
| 10kV | 0.25 | 500 | 0.03 | 市辖 | 0 | 分区2 | 138古南线 | 1 | 2 | 1 | 1 | 1987 | 0 | 28
| 10kV | 0.2 | 400 | 0.03 | 市辖 | 0 | 分区2 | 138古南线 | 0 | 0 | 0 | 0 | 1987 | 0 | 28
| 10kV | 0.04 | 80 | 0 | 市辖 | 0 | 分区2 | 138古南线 | 1 | 1 | 1 | 1 | 1987 | 0 | 28
| 10kV | 0.315 | 630 | 0.03 | 市辖 | 0 | 分区2 | 138古南线 | 0 | 2 | 1 | 1 | 1987 | 0 | 28
| 10kV | 0.125 | 250 | 0.03 | 市辖 | 0 | 分区2 | 138古南线 | 1 | 0 | 0 | 0 | 1987 | 0 | 28
| 10kV | 0.8 | 1600 | 0.03 | 市辖 | 0 | 分区2 | 138古南线 | 0 | 1 | 1 | 1 | 1987 | 0 | 28
| 10kV | 0.0625 | 125 | 0.03 | 市辖 | 0 | 分区2 | 138古南线 | 1 | 2 | 1 | 1 | 1987 | 0 | 28
| 10kV | 0.125 | 250 | 0.03 | 市辖 | 0 | 分区2 | 138古南线 | 0 | 0 | 0 | 0 | 1987 | 0 | 28
| 10kV | 0.2 | 400 | 0.03 | 县级 | 0 | 分区3 | 138绿中线 | 1 | 1 | 1 | 1 | 1987 | 0 | 28
| 10kV | 0.5 | 1000 | 0.03 | 县级 | 0 | 分区3 | 138绿中线 | 0 | 2 | 1 | 1 | 1987 | 0 | 28
| 10kV | 0.5 | 1000 | 0.03 | 县级 | 0 | 分区3 | 138绿中线 | 1 | 0 | 0 | 0 | 1987 | 0 | 28
| 10kV | 0 | 0 | 0 | 县级 | 0 | 分区3 | 152花曹线 | 0 | 0 | 0 | 0 | 0 | 0 | 2015
| 10kV | 0.315 | 630 | 0.03 | 市辖 | 0 | 分区2 | 138古南线 | 1 | 2 | 1 | 1 | 1987 | 0 | 28
| 10kV | 0.125 | 250 | 0.03 | 市辖 | 0 | 分区2 | 138古南线 | 0 | 0 | 0 | 0 | 2015 | 0 | 0
| 10kV | 0.05 | 100 | 0 | 市辖 | 0 | 分区2 | 138古南线 | 1 | 1 | 1 | 1 | 2015 | 0 | 0
| 10kV | 0.05 | 100 | 0 | 市辖 | 0 | 分区2 | 138古南线 | 0 | 2 | 1 | 1 | 2015 | 0 | 0
| 10kV | 0.1575 | 315 | 0.03 | 市辖 | 0 | 分区2 | 138古南线 | 1 | 0 | 0 | 0 | 2015 | 0 | 0
| 10kV | 0.125 | 250 | 0.03 | 市辖 | 0 | 分区2 | 138古南线 | 0 | 1 | 1 | 1 | 2015 | 0 | 0
| 10kV | 0.125 | 250 | 0.03 | 县级 | 0 | 分区3 | 138绿中线 | 1 | 2 | 1 | 1 | 2015 | 0 | 0
| 10kV | 0.125 | 250 | 0.03 | 市辖 | 0 | 分区2 | 138古南线 | 0 | 0 | 0 | 0 | 2015 | 0 | 0
| 10kV | 0.625 | 1250 | 0.03 | 市辖 | 0 | 分区2 | 138古南线 | 1 | 1 | 1 | 1 | 2015 | 0 | 0
| 10kV | 0.015 | 30 | 0.03 | 市辖 | 0 | 分区2 | 138古南线 | 0 | 2 | 1 | 1 | 2015 | 0 | 0
| 10kV | 0.04 | 80 | 0 | 市辖 | 0 | 分区2 | 138古南线 | 1 | 0 | 0 | 0 | 2014 | 0 | 1
| 10kV | 0.1 | 200 | 0.03 | 市辖 | 0 | 分区2 | 138古南线 | 0 | 1 | 1 | 1 | 2014 | 0 | 1
| 10kV | 0.1575 | 315 | 0.03 | 市辖 | 0 | 分区2 | 138古南线 | 1 | 2 | 1 | 1 | 2014 | 0 | 1
| 10kV | 0.1 | 200 | 0.03 | 市辖 | 0 | 分区2 | 138古南线 | 0 | 0 | 0 | 0 | 2014 | 0 | 1
| 10kV | 0.1 | 200 | 0.03 | 市辖 | 0 | 分区2 | 138古南线 | 1 | 1 | 1 | 1 | 2014 | 0 | 1
| 10kV | 0.08 | 160 | 0.03 | 市辖 | 0 | 分区2 | 138古南线 | 0 | 2 | 1 | 1 | 2014 | 0 | 1
| 10kV | 0.315 | 630 | 0.03 | 市辖 | 0 | 分区2 | 138古南线 | 1 | 0 | 0 | 0 | 2014 | 0 | 1
| 10kV | 0.1575 | 315 | 0.03 | 市辖 | 0 | 分区2 | 138古南线 | 0 | 1 | 1 | 1 | 2014 | 0 | 1
| 10kV | 0.1575 | 315 | 0.03 | 市辖 | 0 | 分区2 | 138古南线 | 1 | 2 | 1 | 1 | 2014 | 0 | 1
| 10kV | 0.125 | 250 | 0.03 | 市辖 | 0 | 分区2 | 138古南线 | 0 | 0 | 0 | 0 | 2013 | 0 | 2
| 10kV | 0.04 | 80 | 0 | 市辖 | 0 | 分区2 | 138古南线 | 1 | 1 | 1 | 1 | 2013 | 0 | 2
| 10kV | 0.2 | 400 | 0.03 | 市辖 | 0 | 分区2 | 138古南线 | 0 | 2 | 1 | 1 | 2013 | 0 | 2
| 10kV | 0.025 | 50 | 0.03 | 市辖 | 0 | 分区2 | 138古南线 | 1 | 0 | 0 | 0 | 2013 | 0 | 2
| 10kV | 0.1 | 200 | 0.03 | 市辖 | 0 | 分区2 | 138古南线 | 0 | 1 | 1 | 1 | 2013 | 0 | 2
| 10kV | 0.015 | 30 | 0.03 | 市辖 | 0 | 分区2 | 138古南线 | 1 | 2 | 1 | 1 | 2013 | 0 | 2
| 10kV | 0.05 | 100 | 0 | 市辖 | 0 | 分区2 | 138古南线 | 0 | 0 | 0 | 0 | 2013 | 0 | 2
| 10kV | 0.2 | 400 | 0.03 | 市辖 | 0 | 分区2 | 138古南线 | 1 | 1 | 1 | 1 | 2013 | 0 | 2
| 10kV | 0.1575 | 315 | 0.03 | 市辖 | 0 | 分区2 | 138古南线 | 0 | 2 | 1 | 1 | 2013 | 0 | 2
| 10kV | 0.2 | 400 | 0.03 | 市辖 | 0 | 分区2 | 138古南线 | 1 | 0 | 0 | 0 | 2012 | 0 | 3
| 10kV | 0.125 | 250 | 0.03 | 市辖 | 0 | 分区2 | 138古南线 | 0 | 1 | 1 | 1 | 2012 | 0 | 3
| 10kV | 0.1575 | 315 | 0.03 | 市辖 | 0 | 分区2 | 138古南线 | 1 | 2 | 1 | 1 | 2012 | 0 | 3
| 10kV | 0.125 | 250 | 0.03 | 市辖 | 0 | 分区2 | 138古南线 | 0 | 0 | 0 | 0 | 2012 | 0 | 3
| 10kV | 0.25 | 500 | 0.03 | 市辖 | 0 | 分区2 | 138古南线 | 1 | 1 | 1 | 1 | 2012 | 0 | 3
| 10kV | 0.04 | 80 | 0 | 市辖 | 0 | 分区2 | 138古南线 | 0 | 2 | 1 | 1 | 2012 | 0 | 3
| 10kV | 0.1 | 200 | 0.03 | 市辖 | 0 | 分区2 | 138古南线 | 1 | 0 | 0 | 0 | 2012 | 0 | 3
| 10kV | 0.1 | 200 | 0.03 | 市辖 | 0 | 分区2 | 138古南线 | 0 | 1 | 1 | 1 | 2012 | 0 | 3
| 10kV | 0.4 | 800 | 0.03 | 市辖 | 0 | 分区2 | 138古南线 | 1 | 2 | 1 | 1 | 2012 | 0 | 3
| 10kV | 0.4 | 800 | 0.03 | 市辖 | 0 | 分区2 | 138古南线 | 0 | 0 | 0 | 0 | 2011 | 0 | 4
| 10kV | 0.4 | 800 | 0.03 | 市辖 | 0 | 分区2 | 138古南线 | 1 | 1 | 1 | 1 | 2011 | 0 | 4
| 10kV | 0.25 | 500 | 0.03 | 市辖 | 0 | 分区2 | 138古南线 | 0 | 2 | 1 | 1 | 2011 | 0 | 4
| 10kV | 0.25 | 500 | 0.03 | 市辖 | 0 | 分区2 | 138古南线 | 1 | 0 | 0 | 0 | 2011 | 0 | 4
| 10kV | 0.25 | 500 | 0.03 | 市辖 | 0 | 分区2 | 138古南线 | 0 | 1 | 1 | 1 | 2011 | 0 | 4
| 10kV | 0.25 | 500 | 0.03 | 市辖 | 0 | 分区2 | 138古南线 | 1 | 2 | 1 | 1 | 2011 | 0 | 4
| 10kV | 0.125 | 250 | 0.03 | 市辖 | 0 | 分区2 | 138古南线 | 0 | 0 | 0 | 0 | 2011 | 0 | 4
| 10kV | 0.015 | 30 | 0.03 | 市辖 | 0 | 分区2 | 138古南线 | 1 | 1 | 1 | 1 | 2011 | 0 | 4
| 10kV | 0.08 | 160 | 0 | 市辖 | 0 | 分区2 | 138古南线 | 0 | 2 | 1 | 1 | 2011 | 0 | 4
| 10kV | 0.25 | 500 | 0.03 | 市辖 | 0 | 分区2 | 138古南线 | 1 | 0 | 0 | 0 | 2010 | 0 | 5
| 10kV | 0.04 | 80 | 0 | 市辖 | 0 | 分区2 | 138古南线 | 0 | 1 | 1 | 1 | 2010 | 0 | 5
| 10kV | 0.815 | 1630 | 0.03 | 市辖 | 0 | 分区2 | 138古南线 | 1 | 2 | 1 | 1 | 2010 | 0 | 5
| 10kV | 0.1575 | 315 | 0.03 | 市辖 | 0 | 分区2 | 138古南线 | 0 | 0 | 0 | 0 | 2010 | 0 | 5
| 10kV | 0.5 | 1000 | 0.03 | 市辖 | 0 | 分区2 | 138古南线 | 1 | 1 | 1 | 1 | 2010 | 0 | 5
| 10kV | 0.1 | 200 | 0.03 | 市辖 | 0 | 分区2 | 138古南线 | 0 | 2 | 1 | 1 | 2010 | 0 | 5
| 10kV | 0.125 | 250 | 0.03 | 县级 | 0 | 分区3 | 159天福线 | 1 | 0 | 0 | 0 | 2010 | 0 | 5
| 10kV | 0.625 | 1250 | 0.03 | 县级 | 0 | 分区3 | 159天福线 | 0 | 1 | 1 | 1 | 2010 | 0 | 5
| 10kV | 0.015 | 30 | 0.03 | 县级 | 0 | 分区3 | 159天福线 | 1 | 2 | 1 | 1 | 2010 | 0 | 5
| 10kV | 0.1575 | 315 | 0.03 | 县级 | 0 | 分区3 | 159天福线 | 0 | 0 | 0 | 0 | 2009 | 0 | 6
| 10kV | 0.015 | 30 | 0.03 | 县级 | 0 | 分区3 | 159天福线 | 1 | 1 | 1 | 1 | 2009 | 0 | 6
| 10kV | 0.015 | 30 | 0.03 | 县级 | 0 | 分区3 | 159天福线 | 0 | 2 | 1 | 1 | 2009 | 0 | 6
| 10kV | 0.015 | 30 | 0.03 | 县级 | 0 | 分区3 | 159天福线 | 1 | 0 | 0 | 0 | 2009 | 0 | 6
| 10kV | 0.125 | 250 | 0.03 | 县级 | 0 | 分区3 | 159天福线 | 0 | 1 | 1 | 1 | 2009 | 0 | 6
| 10kV | 0.25 | 500 | 0.03 | 市辖 | 0 | 分区2 | 138古南线 | 1 | 2 | 1 | 1 | 2009 | 0 | 6
| 10kV | 1 | 2000 | 0.03 | 市辖 | 0 | 分区2 | 138古南线 | 0 | 0 | 0 | 0 | 2009 | 0 | 6
| 10kV | 1 | 2000 | 0.03 | 市辖 | 0 | 分区2 | 138古南线 | 1 | 1 | 1 | 1 | 2009 | 0 | 6
| 10kV | 0.8 | 1600 | 0.03 | 市辖 | 0 | 分区2 | 138古南线 | 0 | 2 | 1 | 1 | 2009 | 0 | 6
| 10kV | 0.5 | 1000 | 0.03 | 市辖 | 0 | 分区1 | 142安贰线 | 1 | 0 | 0 | 0 | 2008 | 0 | 7
| 10kV | 0.25 | 500 | 0.03 | 市辖 | 0 | 分区1 | 142安贰线 | 0 | 1 | 1 | 1 | 2008 | 0 | 7
| 10kV | 0.2 | 400 | 0.03 | 县级 | 0 | 分区3 | 123公叁线 | 1 | 2 | 1 | 1 | 2008 | 0 | 7
| 10kV | 0.04 | 80 | 0 | 县级 | 0 | 分区3 | 123公叁线 | 0 | 0 | 0 | 0 | 2008 | 0 | 7
| 10kV | 0.25 | 500 | 0.03 | 市辖 | 0 | 分区2 | 138古南线 | 1 | 1 | 1 | 1 | 2008 | 0 | 7
| 10kV | 0.015 | 30 | 0.03 | 市辖 | 0 | 分区2 | 138古南线 | 0 | 2 | 1 | 1 | 2008 | 0 | 7
| 10kV | 0.015 | 30 | 0.03 | 市辖 | 0 | 分区2 | 138古南线 | 1 | 0 | 0 | 0 | 2008 | 0 | 7
| 10kV | 0.25 | 500 | 0.03 | 市辖 | 0 | 分区4 | 138古南线 | 0 | 1 | 1 | 1 | 2008 | 0 | 7
| 10kV | 0.1575 | 315 | 0.03 | 市辖 | 0 | 分区4 | 138古南线 | 1 | 2 | 1 | 1 | 2008 | 0 | 7
| 10kV | 0.315 | 630 | 0.03 | 市辖 | 0 | 分区4 | 138古南线 | 0 | 0 | 0 | 0 | 2007 | 0 | 8
| 10kV | 0.315 | 630 | 0.03 | 市辖 | 0 | 分区4 | 138古南线 | 1 | 1 | 1 | 1 | 2007 | 0 | 8
| 10kV | 0.315 | 630 | 0.03 | 市辖 | 0 | 分区4 | 138古南线 | 0 | 2 | 1 | 1 | 2007 | 0 | 8
| 10kV | 0.315 | 630 | 0.03 | 市辖 | 0 | 分区4 | 138古南线 | 1 | 0 | 0 | 0 | 2007 | 0 | 8
| 10kV | 0.315 | 630 | 0.03 | 市辖 | 0 | 分区4 | 138古南线 | 0 | 1 | 1 | 1 | 2007 | 0 | 8
| 10kV | 0.315 | 630 | 0.03 | 市辖 | 0 | 分区4 | 138古南线 | 1 | 2 | 1 | 1 | 2007 | 0 | 8
| 10kV | 0.315 | 630 | 0.03 | 市辖 | 0 | 分区4 | 138古南线 | 0 | 0 | 0 | 0 | 2007 | 0 | 8
| 10kV | 0.315 | 630 | 0.03 | 市辖 | 0 | 分区4 | 138古南线 | 1 | 1 | 1 | 1 | 2007 | 0 | 8
| 10kV | 0.315 | 630 | 0.03 | 市辖 | 0 | 分区4 | 138古南线 | 0 | 2 | 1 | 1 | 2007 | 0 | 8
| 10kV | 0.315 | 630 | 0.03 | 市辖 | 0 | 分区4 | 138古南线 | 1 | 0 | 0 | 0 | 2006 | 0 | 9
| 10kV | 0.1 | 200 | 0.03 | 市辖 | 0 | 分区4 | 138古南线 | 0 | 1 | 1 | 1 | 2006 | 0 | 9
| 10kV | 0.125 | 250 | 0.03 | 市辖 | 0 | 分区4 | 138古南线 | 1 | 2 | 1 | 1 | 2006 | 0 | 9
| 10kV | 0.315 | 630 | 0.03 | 市辖 | 0 | 分区4 | 138古南线 | 0 | 0 | 0 | 0 | 2006 | 0 | 9
| 10kV | 0.5 | 1000 | 0.03 | 市辖 | 0 | 分区4 | 138古南线 | 1 | 1 | 1 | 1 | 2006 | 0 | 9
| 10kV | 0.5 | 1000 | 0.03 | 市辖 | 0 | 分区4 | 138古南线 | 0 | 2 | 1 | 1 | 2006 | 0 | 9
| 10kV | 0.315 | 630 | 0.03 | 市辖 | 0 | 分区4 | 138古南线 | 1 | 0 | 0 | 0 | 2006 | 0 | 9
| 10kV | 0.315 | 630 | 0.03 | 市辖 | 0 | 分区4 | 138古南线 | 0 | 1 | 1 | 1 | 2006 | 0 | 9
| 10kV | 0.4 | 800 | 0.03 | 市辖 | 0 | 分区4 | 138古南线 | 1 | 2 | 1 | 1 | 2006 | 0 | 9
| 10kV | 0.4 | 800 | 0.03 | 市辖 | 0 | 分区4 | 138古南线 | 0 | 0 | 0 | 0 | 2005 | 0 | 10
| 10kV | 0.315 | 630 | 0.03 | 市辖 | 0 | 分区4 | 138古南线 | 1 | 1 | 1 | 1 | 2005 | 0 | 10
| 10kV | 0.2 | 400 | 0.03 | 市辖 | 0 | 分区4 | 138古南线 | 0 | 2 | 1 | 1 | 2005 | 0 | 10
| 10kV | 0.315 | 630 | 0.03 | 市辖 | 0 | 分区4 | 138古南线 | 1 | 0 | 0 | 0 | 2005 | 0 | 10
| 10kV | 0.1 | 200 | 0.03 | 市辖 | 0 | 分区4 | 138古南线 | 0 | 1 | 1 | 1 | 2005 | 0 | 10
| 10kV | 0.315 | 630 | 0.03 | 市辖 | 0 | 分区4 | 138古南线 | 1 | 2 | 1 | 1 | 2005 | 0 | 10
| 10kV | 0.1575 | 315 | 0.03 | 市辖 | 0 | 分区4 | 138古南线 | 0 | 0 | 0 | 0 | 2005 | 0 | 10
| 10kV | 0.4 | 800 | 0.03 | 市辖 | 0 | 分区4 | 138古南线 | 1 | 1 | 1 | 1 | 2005 | 0 | 10
| 10kV | 0.04 | 80 | 0.03 | 市辖 | 0 | 分区4 | 138古南线 | 0 | 2 | 1 | 1 | 2005 | 0 | 10
| 10kV | 0.125 | 250 | 0.03 | 市辖 | 0 | 分区4 | 138古南线 | 1 | 0 | 0 | 0 | 2004 | 0 | 11
| 10kV | 0.4 | 800 | 0.03 | 市辖 | 0 | 分区4 | 138古南线 | 0 | 1 | 1 | 1 | 2004 | 0 | 11
| 10kV | 0.4 | 800 | 0.03 | 市辖 | 0 | 分区4 | 138古南线 | 1 | 2 | 1 | 1 | 2004 | 0 | 11
| 10kV | 0.4 | 800 | 0.03 | 市辖 | 0 | 分区4 | 138古南线 | 0 | 0 | 0 | 0 | 2004 | 0 | 11
| 10kV | 0.4 | 800 | 0.03 | 市辖 | 0 | 分区4 | 138古南线 | 1 | 1 | 1 | 1 | 2004 | 0 | 11
| 10kV | 0.25 | 500 | 0.03 | 市辖 | 0 | 分区4 | 138古南线 | 0 | 2 | 1 | 1 | 2004 | 0 | 11
| 10kV | 0.0625 | 125 | 0.03 | 市辖 | 0 | 分区4 | 138古南线 | 1 | 0 | 0 | 0 | 2004 | 0 | 11
| 10kV | 0.0625 | 125 | 0.03 | 市辖 | 0 | 分区4 | 138古南线 | 0 | 1 | 1 | 1 | 2004 | 0 | 11
| 10kV | 0.25 | 500 | 0.03 | 市辖 | 0 | 分区4 | 138古南线 | 1 | 2 | 1 | 1 | 2004 | 0 | 11
| 10kV | 0.5 | 1000 | 0.03 | 市辖 | 0 | 分区4 | 138古南线 | 0 | 0 | 0 | 0 | 2003 | 0 | 12
| 10kV | 0.5 | 1000 | 0.03 | 市辖 | 0 | 分区4 | 138古南线 | 1 | 1 | 1 | 1 | 2003 | 0 | 12
| 10kV | 0.5 | 1000 | 0.03 | 市辖 | 0 | 分区4 | 138古南线 | 0 | 2 | 1 | 1 | 2003 | 0 | 12
| 10kV | 0.5 | 1000 | 0.03 | 市辖 | 0 | 分区4 | 138古南线 | 1 | 0 | 0 | 0 | 2003 | 0 | 12
| 10kV | 0.08 | 160 | 0 | 市辖 | 0 | 分区4 | 138古南线 | 0 | 1 | 1 | 1 | 2003 | 0 | 12
| 10kV | 0.2 | 400 | 0.03 | 市辖 | 0 | 分区4 | 138古南线 | 1 | 2 | 1 | 1 | 2003 | 0 | 12
| 10kV | 0.315 | 630 | 0.03 | 市辖 | 0 | 分区4 | 138古南线 | 0 | 0 | 0 | 0 | 2003 | 0 | 12
| 10kV | 0.315 | 630 | 0.03 | 市辖 | 0 | 分区4 | 138古南线 | 1 | 1 | 1 | 1 | 2003 | 0 | 12
| 10kV | 0.315 | 630 | 0.03 | 市辖 | 0 | 分区4 | 138古南线 | 0 | 2 | 1 | 1 | 2003 | 0 | 12
| 10kV | 0.315 | 630 | 0.03 | 市辖 | 0 | 分区4 | 138古南线 | 1 | 0 | 0 | 0 | 2002 | 0 | 13
| 10kV | 0.315 | 630 | 0.03 | 市辖 | 0 | 分区4 | 138古南线 | 0 | 1 | 1 | 1 | 2002 | 0 | 13
| 10kV | 0.315 | 630 | 0.03 | 市辖 | 0 | 分区4 | 138古南线 | 1 | 2 | 1 | 1 | 2002 | 0 | 13
| 10kV | 0.315 | 630 | 0.03 | 市辖 | 0 | 分区4 | 138古南线 | 0 | 0 | 0 | 0 | 2002 | 0 | 13
| 10kV | 0.815 | 1630 | 0.03 | 市辖 | 0 | 分区4 | 138古南线 | 1 | 1 | 1 | 1 | 2002 | 0 | 13
| 10kV | 0.315 | 630 | 0.03 | 市辖 | 0 | 分区4 | 138古南线 | 0 | 2 | 1 | 1 | 2002 | 0 | 13
| 10kV | 0.04 | 80 | 0 | 市辖 | 0 | 分区4 | 138古南线 | 1 | 0 | 0 | 0 | 2002 | 0 | 13
| 10kV | 0.315 | 630 | 0.03 | 市辖 | 0 | 分区4 | 138古南线 | 0 | 1 | 1 | 1 | 2002 | 0 | 13
| 10kV | 0.315 | 630 | 0.03 | 市辖 | 0 | 分区4 | 138古南线 | 1 | 2 | 1 | 1 | 2002 | 0 | 13
| 10kV | 0.315 | 630 | 0.03 | 市辖 | 0 | 分区4 | 138古南线 | 0 | 0 | 0 | 0 | 2001 | 0 | 14
| 10kV | 0.315 | 630 | 0.03 | 市辖 | 0 | 分区4 | 138古南线 | 1 | 1 | 1 | 1 | 2001 | 0 | 14
| 10kV | 0.315 | 630 | 0.03 | 市辖 | 0 | 分区4 | 138古南线 | 0 | 2 | 1 | 1 | 2001 | 0 | 14
| 10kV | 0.315 | 630 | 0.03 | 市辖 | 0 | 分区4 | 138古南线 | 1 | 0 | 0 | 0 | 2001 | 0 | 14
| 10kV | 0.315 | 630 | 0.03 | 市辖 | 0 | 分区4 | 138古南线 | 0 | 1 | 1 | 1 | 2001 | 0 | 14
| 10kV | 0.315 | 630 | 0.03 | 市辖 | 0 | 分区4 | 138古南线 | 1 | 2 | 1 | 1 | 2001 | 0 | 14
| 10kV | 0.08 | 160 | 0.03 | 市辖 | 0 | 分区4 | 138古南线 | 0 | 0 | 0 | 0 | 2001 | 0 | 14
| 10kV | 0.315 | 630 | 0.03 | 市辖 | 0 | 分区4 | 138古南线 | 1 | 1 | 1 | 1 | 2001 | 0 | 14
| 10kV | 0.315 | 630 | 0.03 | 市辖 | 0 | 分区4 | 138古南线 | 0 | 2 | 1 | 1 | 2001 | 0 | 14
| 10kV | 0.1575 | 315 | 0.03 | 市辖 | 0 | 分区4 | 138古南线 | 1 | 0 | 0 | 0 | 2000 | 0 | 15
| 10kV | 0.315 | 630 | 0.03 | 市辖 | 0 | 分区4 | 138古南线 | 0 | 1 | 1 | 1 | 2000 | 0 | 15
| 10kV | 0.315 | 630 | 0.03 | 市辖 | 0 | 分区4 | 138古南线 | 1 | 2 | 1 | 1 | 2000 | 0 | 15
| 10kV | 0.25 | 500 | 0.03 | 市辖 | 0 | 分区4 | 138古南线 | 0 | 0 | 0 | 0 | 2000 | 0 | 15
| 10kV | 0.2 | 400 | 0 | 市辖 | 0 | 分区4 | 138古南线 | 1 | 1 | 1 | 1 | 2000 | 0 | 15
| 10kV | 0.1575 | 315 | 0.03 | 市辖 | 0 | 分区4 | 138古南线 | 0 | 2 | 1 | 1 | 2000 | 0 | 15
| 10kV | 0.1575 | 315 | 0.03 | 市辖 | 0 | 分区4 | 138古南线 | 1 | 0 | 0 | 0 | 2000 | 0 | 15
| 10kV | 0.1575 | 315 | 0.03 | 市辖 | 0 | 分区4 | 138古南线 | 0 | 1 | 1 | 1 | 2000 | 0 | 15
| 10kV | 0.5 | 1000 | 0.03 | 市辖 | 0 | 分区4 | 138古南线 | 1 | 2 | 1 | 1 | 2000 | 0 | 15
| 10kV | 0.5 | 1000 | 0.03 | 市辖 | 0 | 分区4 | 138古南线 | 0 | 0 | 0 | 0 | 1999 | 0 | 16
| 10kV | 0.1 | 200 | 0.03 | 市辖 | 0 | 分区4 | 138古南线 | 1 | 1 | 1 | 1 | 1999 | 0 | 16
| 10kV | 0.315 | 630 | 0.03 | 市辖 | 0 | 分区4 | 138古南线 | 0 | 2 | 1 | 1 | 1999 | 0 | 16
| 10kV | 0.315 | 630 | 0.03 | 市辖 | 0 | 分区4 | 138古南线 | 1 | 0 | 0 | 0 | 1999 | 0 | 16
| 10kV | 0.1575 | 315 | 0.03 | 市辖 | 0 | 分区4 | 138古南线 | 0 | 1 | 1 | 1 | 1999 | 0 | 16
| 10kV | 0.2 | 400 | 0.03 | 市辖 | 0 | 分区4 | 138古南线 | 1 | 2 | 1 | 1 | 1999 | 0 | 16
| 10kV | 0.5 | 1000 | 0.03 | 市辖 | 0 | 分区4 | 138古南线 | 0 | 0 | 0 | 0 | 1999 | 0 | 16
| 10kV | 0.5 | 1000 | 0.03 | 市辖 | 0 | 分区4 | 138古南线 | 1 | 1 | 1 | 1 | 1999 | 0 | 16
| 10kV | 0.4 | 800 | 0.03 | 市辖 | 0 | 分区4 | 138古南线 | 0 | 2 | 1 | 1 | 1999 | 0 | 16
| 10kV | 0.4 | 800 | 0.03 | 市辖 | 0 | 分区4 | 138古南线 | 1 | 0 | 0 | 0 | 1998 | 0 | 17
| 10kV | 0.1 | 200 | 0.03 | 市辖 | 0 | 分区4 | 138古南线 | 0 | 1 | 1 | 1 | 1998 | 0 | 17
| 10kV | 0.4 | 800 | 0.03 | 市辖 | 0 | 分区4 | 138古南线 | 1 | 2 | 1 | 1 | 1998 | 0 | 17
| 10kV | 0.1 | 200 | 0.03 | 市辖 | 0 | 分区4 | 138古南线 | 0 | 0 | 0 | 0 | 1998 | 0 | 17
| 10kV | 0.4 | 800 | 0.03 | 市辖 | 0 | 分区4 | 138古南线 | 1 | 1 | 1 | 1 | 1998 | 0 | 17
| 10kV | 0.4 | 800 | 0.03 | 市辖 | 0 | 分区4 | 138古南线 | 0 | 2 | 1 | 1 | 1998 | 0 | 17
| 10kV | 0.4 | 800 | 0.03 | 市辖 | 0 | 分区4 | 138古南线 | 1 | 0 | 0 | 0 | 1998 | 0 | 17
| 10kV | 0.4 | 800 | 0.03 | 市辖 | 0 | 分区4 | 138古南线 | 0 | 1 | 1 | 1 | 1998 | 0 | 17
| 10kV | 0.4 | 800 | 0.03 | 市辖 | 0 | 分区4 | 138古南线 | 1 | 2 | 1 | 1 | 1998 | 0 | 17
| 10kV | 0.315 | 630 | 0.03 | 市辖 | 0 | 分区4 | 138古南线 | 0 | 0 | 0 | 0 | 1997 | 0 | 18
| 10kV | 0.5 | 1000 | 0.03 | 市辖 | 0 | 分区4 | 138古南线 | 1 | 1 | 1 | 1 | 1997 | 0 | 18
| 10kV | 0.5 | 1000 | 0.03 | 市辖 | 0 | 分区4 | 138古南线 | 0 | 2 | 1 | 1 | 1997 | 0 | 18
| 10kV | 0.015 | 30 | 0 | 市辖 | 0 | 分区4 | 138古南线 | 1 | 0 | 0 | 0 | 1997 | 0 | 18
| 10kV | 0.8 | 1600 | 0.03 | 市辖 | 0 | 分区4 | 138古南线 | 0 | 1 | 1 | 1 | 1997 | 0 | 18
| 10kV | 0.8 | 1600 | 0.03 | 市辖 | 0 | 分区4 | 138古南线 | 1 | 2 | 1 | 1 | 1997 | 0 | 18
| 10kV | 0.4 | 800 | 0.03 | 市辖 | 0 | 分区4 | 138古南线 | 0 | 0 | 0 | 0 | 1997 | 0 | 18
| 10kV | 0.1575 | 315 | 0.03 | 市辖 | 0 | 分区4 | 138古南线 | 1 | 1 | 1 | 1 | 1997 | 0 | 18
| 10kV | 0.4 | 800 | 0.03 | 市辖 | 0 | 分区4 | 138古南线 | 0 | 2 | 1 | 1 | 1997 | 0 | 18
| 10kV | 0.5 | 1000 | 0.03 | 市辖 | 0 | 分区4 | 138古南线 | 1 | 0 | 0 | 0 | 1996 | 0 | 19
| 10kV | 0.4 | 800 | 0.03 | 市辖 | 0 | 分区4 | 138古南线 | 0 | 1 | 1 | 1 | 1996 | 0 | 19
| 10kV | 0.315 | 630 | 0.03 | 市辖 | 0 | 分区4 | 138古南线 | 1 | 2 | 1 | 1 | 1996 | 0 | 19
| 10kV | 0.5 | 1000 | 0.03 | 县级 | 0 | 分区3 | 126公陆线 | 0 | 0 | 0 | 0 | 1996 | 0 | 19
| 10kV | 0.5 | 1000 | 0.03 | 县级 | 0 | 分区3 | 126公陆线 | 1 | 1 | 1 | 1 | 1996 | 0 | 19
| 10kV | 0.5 | 1000 | 0.03 | 县级 | 0 | 分区3 | 126公陆线 | 0 | 2 | 1 | 1 | 1996 | 0 | 19
| 10kV | 0.5 | 1000 | 0.03 | 县级 | 0 | 分区3 | 126公陆线 | 1 | 0 | 0 | 0 | 1996 | 0 | 19
| 10kV | 0.5 | 1000 | 0.03 | 市辖 | 0 | 分区4 | 138古南线 | 0 | 1 | 1 | 1 | 1996 | 0 | 19
| 10kV | 0.5 | 1000 | 0.03 | 市辖 | 0 | 分区4 | 138古南线 | 1 | 2 | 1 | 1 | 1996 | 0 | 19
| 10kV | 0.5 | 1000 | 0.03 | 县级 | 0 | 分区3 | 126公陆线 | 0 | 0 | 0 | 0 | 1995 | 0 | 20
| 10kV | 0.4 | 800 | 0.03 | 县级 | 0 | 分区3 | 126公陆线 | 1 | 1 | 1 | 1 | 1995 | 0 | 20
| 10kV | 0.315 | 630 | 0.03 | 县级 | 0 | 分区3 | 126公陆线 | 0 | 2 | 1 | 1 | 1995 | 0 | 20
| 10kV | 0.315 | 630 | 0.03 | 县级 | 0 | 分区3 | 126公陆线 | 1 | 0 | 0 | 0 | 1995 | 0 | 20
| 10kV | 0.5 | 1000 | 0.03 | 县级 | 0 | 分区3 | 126公陆线 | 0 | 1 | 1 | 1 | 1995 | 0 | 20
| 10kV | 0.5 | 1000 | 0.03 | 县级 | 0 | 分区3 | 126公陆线 | 1 | 2 | 1 | 1 | 1995 | 0 | 20
| 10kV | 0.5 | 1000 | 0.03 | 县级 | 0 | 分区3 | 126公陆线 | 0 | 0 | 0 | 0 | 1995 | 0 | 20
| 10kV | 0.5 | 1000 | 0.03 | 县级 | 0 | 分区3 | 126公陆线 | 1 | 1 | 1 | 1 | 1995 | 0 | 20
| 10kV | 0.5 | 1000 | 0.03 | 县级 | 0 | 分区3 | 126公陆线 | 0 | 2 | 1 | 1 | 1995 | 0 | 20
| 10kV | 0.5 | 1000 | 0.03 | 县级 | 0 | 分区3 | 126公陆线 | 1 | 0 | 0 | 0 | 1994 | 0 | 21
| 10kV | 0.315 | 630 | 0.03 | 县级 | 0 | 分区3 | 126公陆线 | 0 | 1 | 1 | 1 | 1994 | 0 | 21
| 10kV | 0.315 | 630 | 0.03 | 县级 | 0 | 分区3 | 126公陆线 | 1 | 2 | 1 | 1 | 1994 | 0 | 21
| 10kV | 0.4 | 800 | 0.03 | 县级 | 0 | 分区3 | 126公陆线 | 0 | 0 | 0 | 0 | 1994 | 0 | 21
| 10kV | 0.4 | 800 | 0.03 | 县级 | 0 | 分区3 | 126公陆线 | 1 | 1 | 1 | 1 | 1994 | 0 | 21
| 10kV | 0.4 | 800 | 0.03 | 县级 | 0 | 分区3 | 126公陆线 | 0 | 2 | 1 | 1 | 1994 | 0 | 21
| 10kV | 0.4 | 800 | 0.03 | 县级 | 0 | 分区3 | 126公陆线 | 1 | 0 | 0 | 0 | 1994 | 0 | 21
| 10kV | 0.5 | 1000 | 0.03 | 县级 | 0 | 分区3 | 126公陆线 | 0 | 1 | 1 | 1 | 1994 | 0 | 21
| 10kV | 0.5 | 1000 | 0.03 | 县级 | 0 | 分区3 | 126公陆线 | 1 | 2 | 1 | 1 | 1994 | 0 | 21
| 10kV | 0.4 | 800 | 0.03 | 县级 | 0 | 分区3 | 126公陆线 | 0 | 0 | 0 | 0 | 1993 | 0 | 22
| 10kV | 0.4 | 800 | 0.03 | 县级 | 0 | 分区3 | 126公陆线 | 1 | 1 | 1 | 1 | 1993 | 0 | 22
| 10kV | 0.5 | 1000 | 0.03 | 县级 | 0 | 分区3 | 126公陆线 | 0 | 2 | 1 | 1 | 1993 | 0 | 22
| 10kV | 0.5 | 1000 | 0.03 | 县级 | 0 | 分区3 | 126公陆线 | 1 | 0 | 0 | 0 | 1993 | 0 | 22
| 10kV | 0.5 | 1000 | 0.03 | 县级 | 0 | 分区3 | 126公陆线 | 0 | 1 | 1 | 1 | 1993 | 0 | 22
| 10kV | 0.5 | 1000 | 0.03 | 县级 | 0 | 分区3 | 126公陆线 | 1 | 2 | 1 | 1 | 1993 | 0 | 22
| 10kV | 0.4 | 800 | 0.03 | 县级 | 0 | 分区3 | 126公陆线 | 0 | 0 | 0 | 0 | 1993 | 0 | 22
| 10kV | 0.4 | 800 | 0.03 | 县级 | 0 | 分区3 | 126公陆线 | 1 | 1 | 1 | 1 | 1993 | 0 | 22
| 10kV | 0.1575 | 315 | 0.03 | 县级 | 0 | 分区3 | 126公陆线 | 0 | 2 | 1 | 1 | 1993 | 0 | 22
| 10kV | 0.025 | 50 | 0 | 市辖 | 0 | 分区4 | 138古南线 | 1 | 0 | 0 | 0 | 1992 | 0 | 23
| 10kV | 0.1575 | 315 | 0.03 | 市辖 | 0 | 分区4 | 138古南线 | 0 | 1 | 1 | 1 | 1992 | 0 | 23
| 10kV | 0.25 | 500 | 0.03 | 市辖 | 0 | 分区4 | 138古南线 | 1 | 2 | 1 | 1 | 1992 | 0 | 23
| 10kV | 0.2 | 400 | 0 | 县级 | 0 | 分区3 | 126公陆线 | 0 | 0 | 0 | 0 | 1992 | 0 | 23
| 10kV | 0.1575 | 315 | 0.03 | 县级 | 0 | 分区3 | 126公陆线 | 1 | 1 | 1 | 1 | 1992 | 0 | 23
| 10kV | 0.315 | 630 | 0.03 | 县级 | 0 | 分区3 | 126公陆线 | 0 | 2 | 1 | 1 | 1992 | 0 | 23
| 10kV | 0.25 | 500 | 0.03 | 县级 | 0 | 分区3 | 126公陆线 | 1 | 0 | 0 | 0 | 1992 | 0 | 23
| 10kV | 0.96 | 1920 | 0.03 | 市辖 | 0 | 分区4 | 138古南线 | 0 | 1 | 1 | 1 | 1992 | 0 | 23
| 10kV | 0.2 | 400 | 0 | 市辖 | 0 | 分区4 | 138古南线 | 1 | 2 | 1 | 1 | 1992 | 0 | 23
| 10kV | 0.5 | 1000 | 0 | 市辖 | 0 | 分区4 | 138古南线 | 0 | 0 | 0 | 0 | 1991 | 0 | 24
| 10kV | 2.515 | 5030 | 0.03 | 市辖 | 0 | 分区4 | 138古南线 | 1 | 1 | 1 | 1 | 1991 | 0 | 24
| 10kV | 0.315 | 630 | 0.03 | 市辖 | 0 | 分区4 | 138古南线 | 0 | 2 | 1 | 1 | 1991 | 0 | 24
| 10kV | 0.4 | 800 | 0.03 | 市辖 | 0 | 分区4 | 138古南线 | 1 | 0 | 0 | 0 | 1991 | 0 | 24
| 10kV | 0.4 | 800 | 0.03 | 市辖 | 0 | 分区4 | 138古南线 | 0 | 1 | 1 | 1 | 1991 | 0 | 24
| 10kV | 0.4 | 800 | 0.03 | 市辖 | 0 | 分区4 | 138古南线 | 1 | 2 | 1 | 1 | 1991 | 0 | 24
| 10kV | 0.4 | 800 | 0.03 | 市辖 | 0 | 分区4 | 138古南线 | 0 | 0 | 0 | 0 | 1991 | 0 | 24
| 10kV | 0.4 | 800 | 0.03 | 市辖 | 0 | 分区4 | 138古南线 | 1 | 1 | 1 | 1 | 1991 | 0 | 24
| 10kV | 0.4 | 800 | 0.03 | 市辖 | 0 | 分区4 | 138古南线 | 0 | 2 | 1 | 1 | 1991 | 0 | 24
| 10kV | 0.25 | 500 | 0.03 | 市辖 | 0 | 分区4 | 138古南线 | 1 | 0 | 0 | 0 | 1990 | 0 | 25
| 10kV | 0.25 | 500 | 0.03 | 市辖 | 0 | 分区4 | 138古南线 | 0 | 1 | 1 | 1 | 1990 | 0 | 25
| 10kV | 1 | 2000 | 0.03 | 市辖 | 0 | 分区1 | 142安贰线 | 1 | 2 | 1 | 1 | 1990 | 0 | 25
| 10kV | 1.25 | 2500 | 0.03 | 市辖 | 0 | 分区1 | 142安贰线 | 0 | 0 | 0 | 0 | 1990 | 0 | 25
| 10kV | 0.625 | 1250 | 0.03 | 市辖 | 0 | 分区1 | 142安贰线 | 1 | 1 | 1 | 1 | 1990 | 0 | 25
| 10kV | 0.08 | 160 | 0 | 市辖 | 0 | 分区4 | 138古南线 | 0 | 2 | 1 | 1 | 1990 | 0 | 25
| 10kV | 1.015 | 2030 | 0.03 | 市辖 | 0 | 分区4 | 138古南线 | 1 | 0 | 0 | 0 | 1990 | 0 | 25
| 10kV | 2.015 | 4030 | 0.03 | 市辖 | 0 | 分区4 | 138古南线 | 0 | 1 | 1 | 1 | 1990 | 0 | 25
| 10kV | 2 | 4000 | 0.03 | 市辖 | 0 | 分区4 | 138古南线 | 1 | 2 | 1 | 1 | 1990 | 0 | 25
| 10kV | 0.4 | 800 | 0.03 | 市辖 | 0 | 分区4 | 138古南线 | 0 | 0 | 0 | 0 | 1989 | 0 | 26
| 10kV | 0.4 | 800 | 0.03 | 市辖 | 0 | 分区4 | 138古南线 | 1 | 1 | 1 | 1 | 1989 | 0 | 26
| 10kV | 2.515 | 5030 | 0.03 | 市辖 | 0 | 分区4 | 138古南线 | 0 | 2 | 1 | 1 | 1989 | 0 | 26
| 10kV | 0.4 | 800 | 0.03 | 市辖 | 0 | 分区4 | 138古南线 | 1 | 0 | 0 | 0 | 1989 | 0 | 26
| 10kV | 0.625 | 1250 | 0.03 | 市辖 | 0 | 分区4 | 138古南线 | 0 | 1 | 1 | 1 | 1989 | 0 | 26
| 10kV | 0.4 | 800 | 0.03 | 市辖 | 0 | 分区4 | 138古南线 | 1 | 2 | 1 | 1 | 1989 | 0 | 26
| 10kV | 1 | 2000 | 0.03 | 市辖 | 0 | 分区4 | 138古南线 | 0 | 0 | 0 | 0 | 1989 | 0 | 26
| 10kV | 0.4 | 800 | 0.03 | 市辖 | 0 | 分区4 | 138古南线 | 1 | 1 | 1 | 1 | 1989 | 0 | 26
| 10kV | 0.5 | 1000 | 0.03 | 市辖 | 0 | 分区4 | 138古南线 | 0 | 2 | 1 | 1 | 1989 | 0 | 26
| 10kV | 0.315 | 630 | 0.03 | 市辖 | 0 | 分区4 | 138古南线 | 1 | 0 | 0 | 0 | 1988 | 0 | 27
| 10kV | 0.5 | 1000 | 0.03 | 市辖 | 0 | 分区4 | 138古南线 | 0 | 1 | 1 | 1 | 1988 | 0 | 27
| 10kV | 0.5 | 1000 | 0.03 | 市辖 | 0 | 分区4 | 138古南线 | 1 | 2 | 1 | 1 | 1988 | 0 | 27
| 10kV | 0.8 | 1600 | 0.03 | 市辖 | 0 | 分区4 | 138古南线 | 0 | 0 | 0 | 0 | 1988 | 0 | 27
| 10kV | 0.8 | 1600 | 0.03 | 市辖 | 0 | 分区4 | 138古南线 | 1 | 1 | 1 | 1 | 1988 | 0 | 27
| 10kV | 0.8 | 1600 | 0.03 | 市辖 | 0 | 分区2 | 138古南线 | 0 | 2 | 1 | 1 | 1988 | 0 | 27
| 10kV | 0.8 | 1600 | 0.03 | 市辖 | 0 | 分区2 | 138古南线 | 1 | 0 | 0 | 0 | 1988 | 0 | 27
| 10kV | 0.8 | 1600 | 0.03 | 市辖 | 0 | 分区2 | 138古南线 | 0 | 1 | 1 | 1 | 1988 | 0 | 27
| 10kV | 0.8 | 1600 | 0.03 | 市辖 | 0 | 分区2 | 138古南线 | 1 | 2 | 1 | 1 | 1988 | 0 | 27
| 10kV | 0.8 | 1600 | 0.03 | 市辖 | 0 | 分区2 | 138古南线 | 0 | 0 | 0 | 0 | 1987 | 0 | 28
| 10kV | 1 | 2000 | 0.03 | 市辖 | 0 | 分区2 | 138古南线 | 1 | 1 | 1 | 1 | 1987 | 0 | 28
| 10kV | 1 | 2000 | 0.03 | 市辖 | 0 | 分区2 | 138古南线 | 0 | 2 | 1 | 1 | 1987 | 0 | 28
| 10kV | 0.8 | 1600 | 0.03 | 市辖 | 0 | 分区2 | 138古南线 | 1 | 0 | 0 | 0 | 1987 | 0 | 28
| 10kV | 0.25 | 500 | 0.03 | 县级 | 0 | 分区3 | 138绿中线 | 0 | 1 | 1 | 1 | 1987 | 0 | 28
| 10kV | 0.08 | 160 | 0.03 | 县级 | 0 | 分区3 | 138绿中线 | 1 | 2 | 1 | 1 | 1987 | 0 | 28
| 10kV | 0.25 | 500 | 0.03 | 县级 | 0 | 分区3 | 138绿中线 | 0 | 0 | 0 | 0 | 1987 | 0 | 28
| 10kV | 0.1575 | 315 | 0.03 | 县级 | 0 | 分区3 | 138绿中线 | 1 | 1 | 1 | 1 | 1987 | 0 | 28
| 10kV | 0.08 | 160 | 0.03 | 县级 | 0 | 分区3 | 138绿中线 | 0 | 2 | 1 | 1 | 1987 | 0 | 28
| 10kV | 0.1575 | 315 | 0.03 | 县级 | 0 | 分区3 | 138绿中线 | 1 | 0 | 0 | 0 | 1987 | 0 | 28
| 10kV | 0.08 | 160 | 0.03 | 县级 | 0 | 分区3 | 138绿中线 | 0 | 1 | 1 | 1 | 1987 | 0 | 28
| 10kV | 0.05 | 100 | 0.03 | 县级 | 0 | 分区3 | 138绿中线 | 1 | 2 | 1 | 1 | 1987 | 0 | 28
| 10kV | 0.125 | 250 | 0.03 | 县级 | 0 | 分区3 | 138绿中线 | 0 | 0 | 0 | 0 | 1987 | 0 | 28
| 10kV | 0.04 | 80 | 0.03 | 县级 | 0 | 分区3 | 138绿中线 | 1 | 1 | 1 | 1 | 1987 | 0 | 28
| 10kV | 0.2 | 400 | 0.03 | 县级 | 0 | 分区3 | 138绿中线 | 0 | 2 | 1 | 1 | 1987 | 0 | 28
| 10kV | 0.2 | 400 | 0.03 | 县级 | 0 | 分区3 | 138绿中线 | 1 | 0 | 0 | 0 | 1987 | 0 | 28
| 10kV | 0.2 | 400 | 0.03 | 县级 | 0 | 分区3 | 138绿中线 | 0 | 1 | 1 | 1 | 1987 | 0 | 28
| 10kV | 0.2 | 400 | 0.03 | 县级 | 0 | 分区3 | 138绿中线 | 1 | 2 | 1 | 1 | 1987 | 0 | 28
| 10kV | 0.04 | 80 | 0.03 | 县级 | 0 | 分区3 | 138绿中线 | 0 | 0 | 0 | 0 | 2015 | 0 | 0
| 10kV | 0.04 | 80 | 0.03 | 县级 | 0 | 分区3 | 138绿中线 | 1 | 1 | 1 | 1 | 2015 | 0 | 0
| 10kV | 0.05 | 100 | 0.03 | 县级 | 0 | 分区3 | 138绿中线 | 0 | 2 | 1 | 1 | 2015 | 0 | 0
| 10kV | 0.1575 | 315 | 0.03 | 县级 | 0 | 分区3 | 138绿中线 | 1 | 0 | 0 | 0 | 2015 | 0 | 0
| 10kV | 0.33 | 660 | 0.03 | 县级 | 0 | 分区3 | 138绿中线 | 0 | 1 | 1 | 1 | 2015 | 0 | 0
| 10kV | 0.015 | 30 | 0.03 | 县级 | 0 | 分区3 | 138绿中线 | 1 | 2 | 1 | 1 | 2015 | 0 | 0
| 10kV | 0.125 | 250 | 0.03 | 县级 | 0 | 分区3 | 138绿中线 | 0 | 0 | 0 | 0 | 2015 | 0 | 0
| 10kV | 0.125 | 250 | 0.03 | 县级 | 0 | 分区3 | 138绿中线 | 1 | 1 | 1 | 1 | 2015 | 0 | 0
| 10kV | 0.05 | 100 | 0.03 | 县级 | 0 | 分区3 | 138绿中线 | 0 | 2 | 1 | 1 | 2015 | 0 | 0
| 10kV | 0.1 | 200 | 0.03 | 县级 | 0 | 分区3 | 138绿中线 | 1 | 0 | 0 | 0 | 2014 | 0 | 1
| 10kV | 0.125 | 250 | 0.03 | 县级 | 0 | 分区3 | 138绿中线 | 0 | 1 | 1 | 1 | 2014 | 0 | 1
| 10kV | 0.25 | 500 | 0.03 | 县级 | 0 | 分区3 | 138绿中线 | 1 | 2 | 1 | 1 | 2014 | 0 | 1
| 10kV | 0.08 | 160 | 0.03 | 县级 | 0 | 分区3 | 138绿中线 | 0 | 0 | 0 | 0 | 2014 | 0 | 1
| 10kV | 0.05 | 100 | 0.03 | 县级 | 0 | 分区3 | 138绿中线 | 1 | 1 | 1 | 1 | 2014 | 0 | 1
| 10kV | 0.1 | 200 | 0.03 | 县级 | 0 | 分区3 | 138绿中线 | 0 | 2 | 1 | 1 | 2014 | 0 | 1
| 10kV | 0.1575 | 315 | 0.03 | 县级 | 0 | 分区3 | 138绿中线 | 1 | 0 | 0 | 0 | 2014 | 0 | 1
| 10kV | 0.25 | 500 | 0.03 | 县级 | 0 | 分区3 | 138绿中线 | 0 | 1 | 1 | 1 | 2014 | 0 | 1
| 10kV | 0.25 | 500 | 0.03 | 县级 | 0 | 分区3 | 138绿中线 | 1 | 2 | 1 | 1 | 2014 | 0 | 1
| 10kV | 0.25 | 500 | 0.03 | 县级 | 0 | 分区3 | 138绿中线 | 0 | 0 | 0 | 0 | 2013 | 0 | 2
| 10kV | 0.05 | 100 | 0.03 | 县级 | 0 | 分区3 | 138绿中线 | 1 | 1 | 1 | 1 | 2013 | 0 | 2
| 10kV | 0.25 | 500 | 0.03 | 县级 | 0 | 分区3 | 118城捌线 | 0 | 2 | 1 | 1 | 2013 | 0 | 2
| 10kV | 0.05 | 100 | 0.03 | 县级 | 0 | 分区3 | 138绿中线 | 1 | 0 | 0 | 0 | 2013 | 0 | 2
| 10kV | 0.4 | 800 | 0.03 | 市辖 | 0 | 分区4 | 138古南线 | 0 | 1 | 1 | 1 | 2013 | 0 | 2
| 10kV | 0.4 | 800 | 0.03 | 市辖 | 0 | 分区4 | 138古南线 | 1 | 2 | 1 | 1 | 2013 | 0 | 2
| 10kV | 0.05 | 100 | 0.03 | 市辖 | 0 | 分区4 | 138古南线 | 0 | 0 | 0 | 0 | 2013 | 0 | 2
| 10kV | 0.2 | 400 | 0.03 | 市辖 | 0 | 分区4 | 138古南线 | 1 | 1 | 1 | 1 | 2013 | 0 | 2
| 10kV | 0.25 | 500 | 0.03 | 市辖 | 0 | 分区4 | 138古南线 | 0 | 2 | 1 | 1 | 2013 | 0 | 2
| 10kV | 0.25 | 500 | 0.03 | 市辖 | 0 | 分区4 | 138古南线 | 1 | 0 | 0 | 0 | 2012 | 0 | 3
| 10kV | 0.4 | 800 | 0.03 | 市辖 | 0 | 分区4 | 138古南线 | 0 | 1 | 1 | 1 | 2012 | 0 | 3
| 10kV | 0.4 | 800 | 0.03 | 市辖 | 0 | 分区4 | 138古南线 | 1 | 2 | 1 | 1 | 2012 | 0 | 3
| 10kV | 0.4 | 800 | 0.03 | 市辖 | 0 | 分区4 | 138古南线 | 0 | 0 | 0 | 0 | 2012 | 0 | 3
| 10kV | 0.05 | 100 | 0.03 | 县级 | 0 | 分区3 | 118东捌线 | 1 | 1 | 1 | 1 | 2012 | 0 | 3
| 10kV | 0.05 | 100 | 0.03 | 县级 | 0 | 分区3 | 118东捌线 | 0 | 2 | 1 | 1 | 2012 | 0 | 3
| 10kV | 0.0625 | 125 | 0.03 | 县级 | 0 | 分区3 | 118东捌线 | 1 | 0 | 0 | 0 | 2012 | 0 | 3
| 10kV | 0.315 | 630 | 0.03 | 市辖 | 0 | 分区4 | 138古南线 | 0 | 1 | 1 | 1 | 2012 | 0 | 3
| 10kV | 0.25 | 500 | 0.03 | 市辖 | 0 | 分区4 | 138古南线 | 1 | 2 | 1 | 1 | 2012 | 0 | 3
| 10kV | 0.1 | 200 | 0.03 | 市辖 | 0 | 分区4 | 138古南线 | 0 | 0 | 0 | 0 | 2011 | 0 | 4
| 10kV | 0.315 | 630 | 0.03 | 市辖 | 0 | 分区4 | 138古南线 | 1 | 1 | 1 | 1 | 2011 | 0 | 4
| 10kV | 0.4 | 800 | 0.03 | 市辖 | 0 | 分区4 | 138古南线 | 0 | 2 | 1 | 1 | 2011 | 0 | 4
| 10kV | 0.4 | 800 | 0.03 | 市辖 | 0 | 分区4 | 138古南线 | 1 | 0 | 0 | 0 | 2011 | 0 | 4
| 10kV | 0.4 | 800 | 0.03 | 市辖 | 0 | 分区4 | 138古南线 | 0 | 1 | 1 | 1 | 2011 | 0 | 4
| 10kV | 0.4 | 800 | 0.03 | 市辖 | 0 | 分区4 | 138古南线 | 1 | 2 | 1 | 1 | 2011 | 0 | 4
| 10kV | 0.4 | 800 | 0.03 | 市辖 | 0 | 分区4 | 138古南线 | 0 | 0 | 0 | 0 | 2011 | 0 | 4
| 10kV | 0.4 | 800 | 0.03 | 市辖 | 0 | 分区4 | 138古南线 | 1 | 1 | 1 | 1 | 2011 | 0 | 4
| 10kV | 0.05 | 100 | 0 | 市辖 | 0 | 分区4 | 138古南线 | 0 | 2 | 1 | 1 | 2011 | 0 | 4
| 10kV | 0.25 | 500 | 0.03 | 市辖 | 0 | 分区4 | 138古南线 | 1 | 0 | 0 | 0 | 2010 | 0 | 5
| 10kV | 0.05 | 100 | 0.03 | 市辖 | 0 | 分区4 | 138古南线 | 0 | 1 | 1 | 1 | 2010 | 0 | 5
| 10kV | 0.25 | 500 | 0.03 | 市辖 | 0 | 分区4 | 138古南线 | 1 | 2 | 1 | 1 | 2010 | 0 | 5
| 10kV | 0.315 | 630 | 0.03 | 市辖 | 0 | 分区4 | 138古南线 | 0 | 0 | 0 | 0 | 2010 | 0 | 5
| 10kV | 0.4 | 800 | 0.03 | 市辖 | 0 | 分区4 | 138古南线 | 1 | 1 | 1 | 1 | 2010 | 0 | 5
| 10kV | 0.4 | 800 | 0.03 | 市辖 | 0 | 分区4 | 138古南线 | 0 | 2 | 1 | 1 | 2010 | 0 | 5
| 10kV | 0.5 | 1000 | 0.03 | 市辖 | 0 | 分区4 | 138古南线 | 1 | 0 | 0 | 0 | 2010 | 0 | 5
| 10kV | 0.315 | 630 | 0.03 | 市辖 | 0 | 分区4 | 138古南线 | 0 | 1 | 1 | 1 | 2010 | 0 | 5
| 10kV | 0.015 | 30 | 0.03 | 市辖 | 0 | 分区4 | 138古南线 | 1 | 2 | 1 | 1 | 2010 | 0 | 5
| 10kV | 0.5 | 1000 | 0.03 | 市辖 | 0 | 分区4 | 138古南线 | 0 | 0 | 0 | 0 | 2009 | 0 | 6
| 10kV | 0.315 | 630 | 0.03 | 市辖 | 0 | 分区4 | 138古南线 | 1 | 1 | 1 | 1 | 2009 | 0 | 6
| 10kV | 0.315 | 630 | 0.03 | 市辖 | 0 | 分区4 | 138古南线 | 0 | 2 | 1 | 1 | 2009 | 0 | 6
| 10kV | 0.125 | 250 | 0.03 | 市辖 | 0 | 分区4 | 138古南线 | 1 | 0 | 0 | 0 | 2009 | 0 | 6
| 10kV | 0.1575 | 315 | 0.03 | 市辖 | 0 | 分区4 | 138古南线 | 0 | 1 | 1 | 1 | 2009 | 0 | 6
| 10kV | 0.4 | 800 | 0.03 | 市辖 | 0 | 分区4 | 138古南线 | 1 | 2 | 1 | 1 | 2009 | 0 | 6
| 10kV | 0.4 | 800 | 0.03 | 市辖 | 0 | 分区4 | 138古南线 | 0 | 0 | 0 | 0 | 2009 | 0 | 6
| 10kV | 0.8 | 1600 | 0.03 | 县级 | 0 | 分区3 | 138绿中线 | 1 | 1 | 1 | 1 | 2009 | 0 | 6
| 10kV | 1.125 | 2250 | 0.03 | 县级 | 0 | 分区3 | 138绿中线 | 0 | 2 | 1 | 1 | 2009 | 0 | 6
| 10kV | 0.8 | 1600 | 0.03 | 县级 | 0 | 分区3 | 138绿中线 | 1 | 0 | 0 | 0 | 2008 | 0 | 7
| 10kV | 8.105 | 16210 | 0.03 | 县级 | 0 | 分区3 | 138绿中线 | 0 | 1 | 1 | 1 | 2008 | 0 | 7
| 10kV | 1.25 | 2500 | 0.03 | 县级 | 0 | 分区3 | 138绿中线 | 1 | 2 | 1 | 1 | 2008 | 0 | 7
| 10kV | 0.8 | 1600 | 0.03 | 县级 | 0 | 分区3 | 138绿中线 | 0 | 0 | 0 | 0 | 2008 | 0 | 7
| 10kV | 1.75 | 3500 | 0.03 | 县级 | 0 | 分区3 | 138绿中线 | 1 | 1 | 1 | 1 | 2008 | 0 | 7
| 10kV | 0.8 | 1600 | 0.03 | 县级 | 0 | 分区3 | 138绿中线 | 0 | 2 | 1 | 1 | 2008 | 0 | 7
| 10kV | 0.8 | 1600 | 0.03 | 县级 | 0 | 分区3 | 138绿中线 | 1 | 0 | 0 | 0 | 2008 | 0 | 7
| 10kV | 1 | 2000 | 0.03 | 县级 | 0 | 分区3 | 138绿中线 | 0 | 1 | 1 | 1 | 2008 | 0 | 7
| 10kV | 1 | 2000 | 0.03 | 县级 | 0 | 分区3 | 138绿中线 | 1 | 2 | 1 | 1 | 2008 | 0 | 7
| 10kV | 0.4 | 800 | 0.03 | 县级 | 0 | 分区3 | 138绿中线 | 0 | 0 | 0 | 0 | 2007 | 0 | 8
| 10kV | 4 | 8000 | 0.03 | 县级 | 0 | 分区3 | 138绿中线 | 1 | 1 | 1 | 1 | 2007 | 0 | 8
| 10kV | 0.8 | 1600 | 0.03 | 县级 | 0 | 分区3 | 138绿中线 | 0 | 2 | 1 | 1 | 2007 | 0 | 8
| 10kV | 1.125 | 2250 | 0.03 | 县级 | 0 | 分区3 | 138绿中线 | 1 | 0 | 0 | 0 | 2007 | 0 | 8
| 10kV | 0.8 | 1600 | 0.03 | 县级 | 0 | 分区3 | 138绿中线 | 0 | 1 | 1 | 1 | 2007 | 0 | 8
| 10kV | 1.75 | 3500 | 0.03 | 县级 | 0 | 分区3 | 138绿中线 | 1 | 2 | 1 | 1 | 2007 | 0 | 8
| 10kV | 0 | 18500 | 0 | 县级 | 0 | 分区3 | 222国展线 | 0 | 0 | 0 | 0 | 0 | 0 | 2015
| 10kV | 8.105 | 16210 | 0.03 | 县级 | 0 | 分区3 | 138绿中线 | 0 | 0 | 0 | 0 | 2007 | 0 | 8
| 10kV | 0.4 | 800 | 0.03 | 市辖 | 0 | 分区4 | 138古南线 | 1 | 1 | 1 | 1 | 2007 | 0 | 8
| 10kV | 0.4 | 800 | 0.03 | 市辖 | 0 | 分区4 | 138古南线 | 0 | 2 | 1 | 1 | 2007 | 0 | 8
| 10kV | 0.4 | 800 | 0.03 | 市辖 | 0 | 分区4 | 138古南线 | 1 | 0 | 0 | 0 | 2006 | 0 | 9
| 10kV | 0.4 | 800 | 0.03 | 市辖 | 0 | 分区4 | 138古南线 | 0 | 1 | 1 | 1 | 2006 | 0 | 9
| 10kV | 0.1 | 200 | 0.03 | 市辖 | 0 | 分区2 | 138古南线 | 1 | 2 | 1 | 1 | 2006 | 0 | 9

## 主干线
名称 | 电压等级（kV） | 所属线路 | 架空/电缆 | 线路型号 | 线路长度 | 线上无功补偿容量（MVar） | 建造日期 | 改造日期 | 运行时间 | 规划性质 | I侧N-1通过情况 | Z侧N-1通过情况 | 线路段占线路比例 | 起厂站 | 终厂站 | 投资费用 | 是否公用 | 供电区域分类 | 配变容量（kva） | 所属公司
公叁线路64-1 | 10kV | 123公叁线 | 0 | LGJ-185/30 | 0.020067 | 0.002 | 0 | 0 | 2015 | 3 | 0 | 0 | 0 | 8796088798192 | 0.40135 | 2 | 1 | 0 | 0 | 市辖
公叁线路29-1 | 10kV | 123公叁线 | 1 | YJLV22-3×300 | 0.077733 | 0.002 | 0 | 0 | 2015 | 1 | 0 | 0 | 0 | 配变_胜巷新村T1-1 | 5.0527 | 3 | 0 | 0 | 0 | 市辖
公叁线路29-2 | 10kV | 123公叁线 | 1 | YJV22-3×150 | 0.056801 | 0.002 | 0 | 0 | 2015 | 2 | 0 | 0 | 0 | 配变_胜巷新村T2-1 | 3.5784 | 4 | 1 | 0 | 0 | 市辖
方季线路2-1 | 10kV | 133方季线 | 0 | LGJ-185/30 | 0.1274 | 0.002 | 0 | 0 | 2015 | 3 | 0 | 0 | 0 | 开闭所_常发香城湾 | 2.548 | 5 | 1 | 0 | 0 | 县级
巷浦线路72-1 | 10kV | 156巷浦线 | 1 | YJV22-3×120 | 0.011479 | 0.002 | 0 | 0 | 2015 | 1 | 0 | 0 | 0 | 8796088783840 | 0.68876 | 6 | 0 | 0 | 0 | 市辖
黎明线路23 | 10kV | 154黎明线 | 1 | YJV22-3×95 | 0.006852 | 0.002 | 0 | 0 | 2015 | 2 | 0 | 0 | 0 | 8796088790080 | 0.39058 | 7 | 1 | 0 | 0 | 市辖
曹顺线路5-2 | 10kV | 148曹顺线 | 0 | LGJ-185/30 | 0.079215 | 0.002 | 0 | 0 | 2015 | 3 | 0 | 0 | 0 | 8796088750560 | 1.5843 | 8 | 1 | 0 | 0 | 市辖
古南线路1 | 10kV | 138古南线 | 0 | LGJ-185/30 | 0.30201 | 0.002 | 0 | 0 | 2015 | 1 | 0 | 0 | 0 | 8796085775136 | 6.0402 | 0 | 0 | 0 | 0 | 市辖
古南线路2 | 10kV | 138古南线 | 0 | LGJ-185/30 | 0.047861 | 0.002 | 0 | 0 | 2015 | 2 | 0 | 0 | 0 | 配变_古南线移动 | 0.95722 | 1 | 1 | 0 | 0 | 市辖
古南线路3 | 10kV | 138古南线 | 0 | LGJ-185/30 | 0.34784 | 0.002 | 0 | 0 | 2015 | 3 | 0 | 0 | 0 | 8796085775184 | 6.9569 | 2 | 1 | 0 | 0 | 市辖
古南线路4 | 10kV | 138古南线 | 0 | LGJ-185/30 | 0.007914 | 0.002 | 0 | 0 | 2015 | 1 | 0 | 0 | 0 | 配变_商务城邻里中心 | 0.15828 | 3 | 0 | 0 | 0 | 市辖
古南线路5 | 10kV | 138古南线 | 0 | LGJ-185/30 | 0.12559 | 0.002 | 0 | 0 | 2015 | 2 | 0 | 0 | 0 | 8796085778496 | 2.5118 | 4 | 1 | 0 | 0 | 市辖
古南线路6 | 10kV | 138古南线 | 0 | LGJ-185/30 | 0.048428 | 0.002 | 0 | 0 | 2015 | 3 | 0 | 0 | 0 | 配变_徐公桥变 | 0.96857 | 5 | 1 | 0 | 0 | 市辖
古南线路7 | 10kV | 138古南线 | 0 | LGJ-185/30 | 0.11276 | 0.002 | 0 | 0 | 2015 | 1 | 0 | 0 | 0 | 8796085775280 | 2.2552 | 6 | 0 | 0 | 0 | 市辖
古南线路8 | 10kV | 138古南线 | 0 | LGJ-185/30 | 0.034707 | 0.002 | 0 | 0 | 2015 | 2 | 0 | 0 | 0 | 配变_轨道交通3# | 0.69413 | 7 | 1 | 0 | 0 | 市辖
古南线路9 | 10kV | 138古南线 | 0 | LGJ-185/30 | 0.041656 | 0.002 | 0 | 0 | 2015 | 3 | 0 | 0 | 0 | 8796085775328 | 0.83313 | 8 | 1 | 0 | 0 | 市辖
古南线路10 | 10kV | 138古南线 | 0 | LGJ-185/30 | 0.034473 | 0.002 | 0 | 0 | 2015 | 1 | 0 | 0 | 0 | 配变_经济发展 | 0.68946 | 0 | 0 | 0 | 0 | 市辖
古南线路11 | 10kV | 138古南线 | 0 | LGJ-185/30 | 0.035031 | 0.002 | 0 | 0 | 2015 | 2 | 0 | 0 | 0 | 配变_天工投资 | 0.70063 | 1 | 1 | 0 | 0 | 市辖
古南线路12 | 10kV | 138古南线 | 0 | LGJ-185/30 | 0.16672 | 0.002 | 0 | 0 | 2015 | 3 | 0 | 0 | 0 | 8796085775392 | 3.3344 | 2 | 1 | 0 | 0 | 市辖
古南线路13 | 10kV | 138古南线 | 0 | LGJ-185/30 | 0.034713 | 0.002 | 0 | 0 | 2015 | 1 | 0 | 0 | 0 | 配变_伊斯摩利 | 0.69427 | 3 | 0 | 0 | 0 | 市辖
古南线路14 | 10kV | 138古南线 | 0 | LGJ-185/30 | 0.041659 | 0.002 | 0 | 0 | 2015 | 2 | 0 | 0 | 0 | 8796085775440 | 0.83317 | 4 | 1 | 0 | 0 | 市辖
古南线路15 | 10kV | 138古南线 | 0 | LGJ-185/30 | 0.02363 | 0.002 | 0 | 0 | 2015 | 3 | 0 | 0 | 0 | 8796085775472 | 0.47261 | 5 | 1 | 0 | 0 | 市辖
古南线路16 | 10kV | 138古南线 | 0 | LGJ-185/30 | 0.058048 | 0.002 | 0 | 0 | 2015 | 1 | 0 | 0 | 0 | 8796085775504 | 1.161 | 6 | 0 | 0 | 0 | 市辖
古南线路17 | 10kV | 138古南线 | 0 | LGJ-185/30 | 0.02417 | 0.002 | 0 | 0 | 2015 | 2 | 0 | 0 | 0 | 配变_广捷置业 | 0.4834 | 7 | 1 | 0 | 0 | 市辖
古南线路18 | 10kV | 138古南线 | 0 | LGJ-185/30 | 0.022051 | 0.002 | 0 | 0 | 2015 | 3 | 0 | 0 | 0 | 8796085775552 | 0.44103 | 8 | 1 | 0 | 0 | 市辖
古南线路19 | 10kV | 138古南线 | 0 | LGJ-185/30 | 0.003132 | 0.002 | 0 | 0 | 2015 | 1 | 0 | 0 | 0 | 配变_配变1 | 0.062646 | 0 | 0 | 0 | 0 | 市辖
古南线路20 | 10kV | 138古南线 | 0 | LGJ-185/30 | 0.021717 | 0.002 | 0 | 0 | 2015 | 2 | 0 | 0 | 0 | 配变_中锦能源 | 0.43433 | 1 | 1 | 0 | 0 | 市辖
古南线路21 | 10kV | 138古南线 | 0 | LGJ-185/30 | 0.13221 | 0.002 | 0 | 0 | 2015 | 3 | 0 | 0 | 0 | 8796085775616 | 2.6442 | 2 | 1 | 0 | 0 | 市辖
古南线路22 | 10kV | 138古南线 | 0 | LGJ-185/30 | 0.083605 | 0.002 | 0 | 0 | 2015 | 1 | 0 | 0 | 0 | 8796085775648 | 1.6721 | 3 | 0 | 0 | 0 | 市辖
古南线路23 | 10kV | 138古南线 | 0 | LGJ-185/30 | 0.009292 | 0.002 | 0 | 0 | 2015 | 2 | 0 | 0 | 0 | 8796085775680 | 0.18584 | 4 | 1 | 0 | 0 | 市辖
古南线路24 | 10kV | 138古南线 | 0 | LGJ-185/30 | 0.029568 | 0.002 | 0 | 0 | 2015 | 3 | 0 | 0 | 0 | 配变_沪宁高速 | 0.59135 | 5 | 1 | 0 | 0 | 市辖
古南线路25 | 10kV | 138古南线 | 0 | LGJ-185/30 | 0.021417 | 0.002 | 0 | 0 | 2015 | 1 | 0 | 0 | 0 | 配变_交通巡逻 | 0.42834 | 6 | 0 | 0 | 0 | 市辖
古南线路26 | 10kV | 138古南线 | 0 | LGJ-185/30 | 0.072607 | 0.002 | 0 | 0 | 2015 | 2 | 0 | 0 | 0 | 8796085775744 | 1.4521 | 7 | 1 | 0 | 0 | 市辖
古南线路27 | 10kV | 138古南线 | 0 | LGJ-185/30 | 0.016085 | 0.002 | 0 | 0 | 2015 | 3 | 0 | 0 | 0 | 8796085775776 | 0.32169 | 8 | 1 | 0 | 0 | 市辖
古南线路28 | 10kV | 138古南线 | 0 | LGJ-185/30 | 0.13716 | 0.002 | 0 | 0 | 2015 | 1 | 0 | 0 | 0 | 配变_古巷村蔡家角变 | 2.7433 | 0 | 0 | 0 | 0 | 市辖
古南线路29 | 10kV | 138古南线 | 0 | LGJ-185/30 | 0.098728 | 0.002 | 0 | 0 | 2015 | 2 | 0 | 0 | 0 | 8796085775824 | 1.9746 | 1 | 1 | 0 | 0 | 市辖
古南线路30 | 10kV | 138古南线 | 0 | LGJ-185/30 | 0.12105 | 0.002 | 0 | 0 | 2015 | 3 | 0 | 0 | 0 | 8796085775856 | 2.4209 | 2 | 1 | 0 | 0 | 市辖
古南线路31 | 10kV | 138古南线 | 0 | LGJ-185/30 | 0.061351 | 0.002 | 0 | 0 | 2015 | 1 | 0 | 0 | 0 | 8796085775888 | 1.227 | 3 | 0 | 0 | 0 | 市辖
古南线路32 | 10kV | 138古南线 | 0 | LGJ-185/30 | 0.19148 | 0.002 | 0 | 0 | 2015 | 2 | 0 | 0 | 0 | 配变_花桥国际商务城B2 | 3.8297 | 4 | 1 | 0 | 0 | 市辖
古南线路33 | 10kV | 138古南线 | 0 | LGJ-185/30 | 0.39565 | 0.002 | 0 | 0 | 2015 | 3 | 0 | 0 | 0 | 8796085775936 | 7.9131 | 5 | 1 | 0 | 0 | 市辖
古南线路34 | 10kV | 138古南线 | 0 | LGJ-185/30 | 0.17453 | 0.002 | 0 | 0 | 2015 | 1 | 0 | 0 | 0 | 配变_光明站 | 3.4907 | 6 | 0 | 0 | 0 | 市辖
古南线路35 | 10kV | 138古南线 | 0 | LGJ-185/30 | 0.049923 | 0.002 | 0 | 0 | 2015 | 2 | 0 | 0 | 0 | 配变_轨道交通7052 | 0.99847 | 7 | 1 | 0 | 0 | 市辖
古南线路36 | 10kV | 138古南线 | 0 | LGJ-185/30 | 0.050661 | 0.002 | 0 | 0 | 2015 | 3 | 0 | 0 | 0 | 8796085776016 | 1.0132 | 8 | 1 | 0 | 0 | 市辖
古南线路37 | 10kV | 138古南线 | 0 | LGJ-185/30 | 0.031165 | 0.002 | 0 | 0 | 2015 | 1 | 0 | 0 | 0 | 配变_国盛置业(3#临用) | 0.6233 | 0 | 0 | 0 | 0 | 市辖
古南线路38 | 10kV | 138古南线 | 0 | LGJ-185/30 | 0.05344 | 0.002 | 0 | 0 | 2015 | 2 | 0 | 0 | 0 | 8796085776048 | 1.0688 | 1 | 1 | 0 | 0 | 市辖
古南线路39 | 10kV | 138古南线 | 0 | LGJ-185/30 | 0.022068 | 0.002 | 0 | 0 | 2015 | 3 | 0 | 0 | 0 | 8796085776080 | 0.44136 | 2 | 1 | 0 | 0 | 市辖
古南线路40 | 10kV | 138古南线 | 0 | LGJ-185/30 | 0.053899 | 0.002 | 0 | 0 | 2015 | 1 | 0 | 0 | 0 | 8796085776112 | 1.078 | 3 | 0 | 0 | 0 | 市辖
古南线路41 | 10kV | 138古南线 | 0 | LGJ-185/30 | 0.087988 | 0.002 | 0 | 0 | 2015 | 2 | 0 | 0 | 0 | 8796085776144 | 1.7598 | 4 | 1 | 0 | 0 | 市辖
古南线路42 | 10kV | 138古南线 | 0 | LGJ-185/30 | 0.037567 | 0.002 | 0 | 0 | 2015 | 3 | 0 | 0 | 0 | 配变_麟玮汽配 | 0.75134 | 5 | 1 | 0 | 0 | 市辖
古南线路43 | 10kV | 138古南线 | 0 | LGJ-185/30 | 0.1464 | 0.002 | 0 | 0 | 2015 | 1 | 0 | 0 | 0 | 8796085776192 | 2.9279 | 6 | 0 | 0 | 0 | 市辖
古南线路44 | 10kV | 138古南线 | 0 | LGJ-185/30 | 0.034236 | 0.002 | 0 | 0 | 2015 | 2 | 0 | 0 | 0 | 8796085776224 | 0.68472 | 7 | 1 | 0 | 0 | 市辖
古南线路45 | 10kV | 138古南线 | 0 | LGJ-185/30 | 0.002273 | 0.002 | 0 | 0 | 2015 | 3 | 0 | 0 | 0 | 配变_国峰1#变 | 0.045451 | 8 | 1 | 0 | 0 | 市辖
古南线路46 | 10kV | 138古南线 | 0 | LGJ-185/30 | 0.03972 | 0.002 | 0 | 0 | 2015 | 1 | 0 | 0 | 0 | 配变_国峰2#变 | 0.79439 | 0 | 0 | 0 | 0 | 市辖
古南线路47 | 10kV | 138古南线 | 0 | LGJ-185/30 | 0.04117 | 0.002 | 0 | 0 | 2015 | 2 | 0 | 0 | 0 | 8796085776416 | 0.8234 | 1 | 1 | 0 | 0 | 市辖
古南线路48 | 10kV | 138古南线 | 0 | LGJ-185/30 | 0.021619 | 0.002 | 0 | 0 | 2015 | 3 | 0 | 0 | 0 | 配变_花桥国际商务城B1 | 0.43238 | 2 | 1 | 0 | 0 | 市辖
古南线路49 | 10kV | 138古南线 | 0 | LGJ-185/30 | 0.060512 | 0.002 | 0 | 0 | 2015 | 1 | 0 | 0 | 0 | 配变_花桥商务城路灯变 | 1.2102 | 3 | 0 | 0 | 0 | 市辖
古南线路50 | 10kV | 138古南线 | 0 | LGJ-185/30 | 0.03426 | 0.002 | 0 | 0 | 2015 | 2 | 0 | 0 | 0 | 配变_法米尼服饰 | 0.6852 | 4 | 1 | 0 | 0 | 市辖
古南线路51 | 10kV | 138古南线 | 0 | LGJ-185/30 | 0.054509 | 0.002 | 0 | 0 | 2015 | 3 | 0 | 0 | 0 | 8796085776512 | 1.0902 | 5 | 1 | 0 | 0 | 市辖
古南线路52 | 10kV | 138古南线 | 0 | LGJ-185/30 | 0.038624 | 0.002 | 0 | 0 | 2015 | 1 | 0 | 0 | 0 | 8796085776528 | 0.77248 | 6 | 0 | 0 | 0 | 市辖
古南线路53 | 10kV | 138古南线 | 0 | LGJ-185/30 | 0.017862 | 0.002 | 0 | 0 | 2015 | 2 | 0 | 0 | 0 | 8796085776560 | 0.35724 | 7 | 1 | 0 | 0 | 市辖
古南线路54 | 10kV | 138古南线 | 0 | LGJ-185/30 | 0.034048 | 0.002 | 0 | 0 | 2015 | 3 | 0 | 0 | 0 | 配变_巨霸机电 | 0.68097 | 8 | 1 | 0 | 0 | 市辖
古南线路55 | 10kV | 138古南线 | 0 | LGJ-185/30 | 0.45856 | 0.002 | 0 | 0 | 2015 | 1 | 0 | 0 | 0 | 分支箱_同城虹桥西配 | 9.1713 | 0 | 0 | 0 | 0 | 市辖
古南线路56 | 10kV | 138绿中线 | 0 | LGJ-185/30 | 0.10407 | 0.002 | 0 | 0 | 2015 | 2 | 0 | 0 | 0 | 配变_虹桥公馆T1-2 | 2.0814 | 1 | 1 | 0 | 0 | 市辖
古南线路57 | 10kV | 138绿中线 | 0 | LGJ-185/30 | 0.099622 | 0.002 | 0 | 0 | 2015 | 3 | 0 | 0 | 0 | 配变_虹桥公馆T1-4 | 1.9924 | 2 | 1 | 0 | 0 | 市辖
古南线路58 | 10kV | 138绿中线 | 0 | LGJ-185/30 | 0.067644 | 0.002 | 0 | 0 | 2015 | 1 | 0 | 0 | 0 | 8796085776672 | 1.3529 | 3 | 0 | 0 | 0 | 市辖
古南线路59 | 10kV | 138绿中线 | 0 | LGJ-185/30 | 0.20701 | 0.002 | 0 | 0 | 2015 | 2 | 0 | 0 | 0 | 8796085776704 | 4.1402 | 4 | 1 | 0 | 0 | 市辖
古南线路60 | 10kV | 138绿中线 | 0 | LGJ-185/30 | 0.004387 | 0.002 | 0 | 0 | 2015 | 3 | 0 | 0 | 0 | 配变_自来水商务城直饮水 | 0.08775 | 5 | 1 | 0 | 0 | 市辖
古南线路61 | 10kV | 138绿中线 | 0 | LGJ-185/30 | 0.11519 | 0.002 | 0 | 0 | 2015 | 1 | 0 | 0 | 0 | 配变_昆山花桥水利站(中央公园泵站) | 2.3038 | 6 | 0 | 0 | 0 | 市辖
古南线路62 | 10kV | 138绿中线 | 0 | LGJ-185/30 | 0.10505 | 0.002 | 0 | 0 | 2015 | 2 | 0 | 0 | 0 | 8796085776768 | 2.101 | 7 | 1 | 0 | 0 | 市辖
古南线路63 | 10kV | 138绿中线 | 1 | YJLV22-3×400 | 0.069917 | 0.002 | 0 | 0 | 2015 | 3 | 0 | 0 | 0 | 8796085776784 | 4.8942 | 8 | 1 | 0 | 0 | 市辖
古南线路64 | 10kV | 138绿中线 | 0 | LGJ-185/30 | 0.054976 | 0.002 | 0 | 0 | 2015 | 1 | 0 | 0 | 0 | 配变_光明路灯变 | 1.0995 | 0 | 0 | 0 | 0 | 市辖
古南线路65 | 10kV | 138绿中线 | 0 | LGJ-185/30 | 0.041836 | 0.002 | 0 | 0 | 2015 | 2 | 0 | 0 | 0 | 8796085776848 | 0.83671 | 1 | 1 | 0 | 0 | 市辖
古南线路66 | 10kV | 138绿中线 | 0 | LGJ-185/30 | 0.10362 | 0.002 | 0 | 0 | 2015 | 3 | 0 | 0 | 0 | 配变_古南线中国移动 | 2.0724 | 2 | 1 | 0 | 0 | 市辖
古南线路67 | 10kV | 138绿中线 | 0 | LGJ-185/30 | 0.044329 | 0.002 | 0 | 0 | 2015 | 1 | 0 | 0 | 0 | 8796085776896 | 0.88658 | 3 | 0 | 0 | 0 | 市辖
古南线路68 | 10kV | 138绿中线 | 0 | LGJ-185/30 | 0.024638 | 0.002 | 0 | 0 | 2015 | 2 | 0 | 0 | 0 | 配变_轨道交通 | 0.49277 | 4 | 1 | 0 | 0 | 市辖
古南线路69 | 10kV | 138绿中线 | 0 | LGJ-185/30 | 0.042805 | 0.002 | 0 | 0 | 2015 | 3 | 0 | 0 | 0 | 8796085776944 | 0.85609 | 5 | 1 | 0 | 0 | 市辖
古南线路70 | 10kV | 138绿中线 | 0 | LGJ-185/30 | 0.031559 | 0.002 | 0 | 0 | 2015 | 1 | 0 | 0 | 0 | 配变_哥伦投资 | 0.63119 | 6 | 0 | 0 | 0 | 市辖
古南线路71 | 10kV | 138绿中线 | 0 | LGJ-185/30 | 0.1905 | 0.002 | 0 | 0 | 2015 | 2 | 0 | 0 | 0 | 8796085776992 | 3.81 | 7 | 1 | 0 | 0 | 市辖
古南线路72 | 10kV | 138绿中线 | 0 | LGJ-185/30 | 0.049932 | 0.002 | 0 | 0 | 2015 | 3 | 0 | 0 | 0 | 配变_金山纺织1 | 0.99865 | 8 | 1 | 0 | 0 | 市辖
古南线路73 | 10kV | 138绿中线 | 0 | LGJ-185/30 | 0.30369 | 0.002 | 0 | 0 | 2015 | 1 | 0 | 0 | 0 | 分支箱_光辉路配 | 6.0738 | 0 | 0 | 0 | 0 | 市辖
古南线路74 | 10kV | 138绿中线 | 0 | LGJ-185/30 | 0.042619 | 0.002 | 0 | 0 | 2015 | 2 | 0 | 0 | 0 | 配变_信安科技1 | 0.85238 | 1 | 1 | 0 | 0 | 市辖
古南线路75 | 10kV | 138绿中线 | 0 | LGJ-185/30 | 0.42553 | 0.002 | 0 | 0 | 2015 | 3 | 0 | 0 | 0 | 8796085777088 | 8.5106 | 2 | 1 | 0 | 0 | 市辖
古南线路76 | 10kV | 138绿中线 | 0 | LGJ-185/30 | 0.002397 | 0.002 | 0 | 0 | 2015 | 1 | 0 | 0 | 0 | 配变_信安科技2 | 0.047949 | 3 | 0 | 0 | 0 | 市辖
古南线路77 | 10kV | 138绿中线 | 0 | LGJ-185/30 | 0.002925 | 0.002 | 0 | 0 | 2015 | 2 | 0 | 0 | 0 | 配变_金山纺织2 | 0.058495 | 4 | 1 | 0 | 0 | 市辖
古南线路78 | 10kV | 138古南线 | 0 | LGJ-185/30 | 0.94918 | 0.002 | 0 | 0 | 2015 | 3 | 0 | 0 | 0 | 分支箱_绿地大道贰号配 | 18.9837 | 5 | 1 | 0 | 0 | 市辖
古南线路80 | 10kV | 138古南线 | 0 | LGJ-185/30 | 0.07265 | 0.002 | 0 | 0 | 2015 | 1 | 0 | 0 | 0 | 配变_惠鑫商业发展高配室 | 1.453 | 6 | 0 | 0 | 0 | 市辖
古南线路81 | 10kV | 138古南线 | 0 | LGJ-185/30 | 1.569 | 0.002 | 0 | 0 | 2015 | 2 | 0 | 0 | 0 | 分支箱_绿地大道肆号配 | 31.3802 | 7 | 1 | 0 | 0 | 市辖
古南线路82 | 10kV | 138古南线 | 0 | LGJ-185/30 | 0.55588 | 0.002 | 0 | 0 | 2015 | 3 | 0 | 0 | 0 | 分支箱_绿地大道伍号配 | 11.1176 | 8 | 1 | 0 | 0 | 县级
古南线路83 | 10kV | 138古南线 | 0 | LGJ-185/30 | 0.14009 | 0.002 | 0 | 0 | 2015 | 1 | 0 | 0 | 0 | 分支箱_8796085778624 | 2.8019 | 0 | 0 | 0 | 0 | 市辖
古南线路84 | 10kV | 138古南线 | 0 | LGJ-185/30 | 0.76831 | 0.002 | 0 | 0 | 2015 | 2 | 0 | 0 | 0 | 分支箱_国际家园B区配 | 15.3661 | 1 | 1 | 0 | 0 | 市辖
古南线路85 | 10kV | 138古南线 | 1 | YJV22-3×95 | 0.35245 | 0.002 | 0 | 0 | 2015 | 3 | 0 | 0 | 0 | 配变_绿地置业B区2#变 | 20.0897 | 2 | 1 | 0 | 0
古南线路86 | 10kV | 138古南线 | 1 | YJV22-3×185 | 0.07576 | 0.002 | 0 | 0 | 2015 | 1 | 0 | 0 | 0 | 配变_绿地置业C区9#变 | 4.9244 | 3 | 0 | 0 | 0 | 市辖
古南线路87 | 10kV | 138古南线 | 1 | YJV22-3×70 | 0.65266 | 0.002 | 0 | 0 | 2015 | 2 | 0 | 0 | 0 | 配变_绿地菜场 | 35.8964 | 4 | 1 | 0 | 0 | 市辖
古南线路88 | 10kV | 138古南线 | 0 | LGJ-185/30 | 0.25253 | 0.002 | 0 | 0 | 2015 | 3 | 0 | 0 | 0 | 分支箱_国家家园A区配 | 5.0505 | 5 | 1 | 0 | 0 | 市辖
古南线路89 | 10kV | 138古南线 | 1 | YJV22-3×95 | 0.19741 | 0.002 | 0 | 0 | 2015 | 1 | 0 | 0 | 0 | 配变_绿地置业A区7#变 | 11.2522 | 6 | 0 | 0 | 0
古南线路90 | 10kV | 138古南线 | 1 | YJV22-3×185 | 0.16894 | 0.002 | 0 | 0 | 2015 | 2 | 0 | 0 | 0 | 配变_绿地置业C区10#变 | 10.9813 | 7 | 1 | 0 | 0
古南线路91 | 10kV | 138古南线 | 1 | YJV22-3×185 | 0.18904 | 0.002 | 0 | 0 | 2015 | 3 | 0 | 0 | 0 | 配变_绿地置业C区11#变 | 12.2876 | 8 | 1 | 0 | 0
古南线路92 | 10kV | 138古南线 | 0 | LGJ-185/30 | 0.12464 | 0.002 | 0 | 0 | 2015 | 1 | 0 | 0 | 0 | 配变_绿地置业A区8#变 | 2.4928 | 0 | 0 | 0 | 0 | 市辖
古南线路93 | 10kV | 138古南线 | 0 | LGJ-185/30 | 0.37262 | 0.002 | 0 | 0 | 2015 | 2 | 0 | 0 | 0 | 配变_绿地置业A区9#变 | 7.4524 | 1 | 1 | 0 | 0 | 市辖
古南线路94 | 10kV | 138古南线 | 0 | LGJ-185/30 | 0.10661 | 0.002 | 0 | 0 | 2015 | 3 | 0 | 0 | 0 | 分支箱_国际家园C区叁号配 | 2.1322 | 2 | 1 | 0 | 0 | 市辖
古南线路95 | 10kV | 138古南线 | 1 | YJV22-3×120 | 0.075973 | 0.002 | 0 | 0 | 2015 | 1 | 0 | 0 | 0 | 配变_绿地置业C区18#变 | 4.5584 | 3 | 0 | 0 | 0 | 市辖
古南线路96 | 10kV | 138古南线 | 1 | YJV22-3×120 | 0.14181 | 0.002 | 0 | 0 | 2015 | 2 | 0 | 0 | 0 | 配变_绿地置业C区17#变 | 8.5084 | 4 | 1 | 0 | 0
古南线路97 | 10kV | 138古南线 | 0 | LGJ-185/30 | 0.03907 | 0.002 | 0 | 0 | 2015 | 3 | 0 | 0 | 0 | 配变_绿地置业临变 | 0.78141 | 5 | 1 | 0 | 0 | 市辖
古南线路98 | 10kV | 138古南线 | 1 | YJV22-3×120 | 0.52207 | 0.002 | 0 | 0 | 2015 | 1 | 0 | 0 | 0 | 配变_绿地置业C区16#变 | 31.3244 | 6 | 0 | 0 | 0 | 市辖
古南线路99 | 10kV | 138古南线 | 1 | YJV22-3×120 | 0.21223 | 0.002 | 0 | 0 | 2015 | 2 | 0 | 0 | 0 | 配变_绿地置业C区15#变 | 12.7336 | 7 | 1 | 0 | 0
古南线路100 | 10kV | 138古南线 | 1 | YJV22-3×70 | 0.21106 | 0.002 | 0 | 0 | 2015 | 3 | 0 | 0 | 0 | 配变_综合楼变 | 11.6084 | 8 | 1 | 0 | 0 | 县级
古南线路101 | 10kV | 138古南线 | 0 | LGJ-185/30 | 0.8946 | 0.002 | 0 | 0 | 2015 | 1 | 0 | 0 | 0 | 分支箱_国际家园B区贰号配 | 17.8921 | 0 | 0 | 0 | 0 | 县级
古南线路102 | 10kV | 138古南线 | 1 | YJV22-3×120 | 0.18729 | 0.002 | 0 | 0 | 2015 | 2 | 0 | 0 | 0 | 配变_绿地置业B区14#变 | 11.2377 | 1 | 1 | 0 | 0 | 县级
古南线路103 | 10kV | 138古南线 | 1 | YJV22-3×120 | 0.46865 | 0.002 | 0 | 0 | 2015 | 3 | 0 | 0 | 0 | 配变_绿地置业B区13#变 | 28.1189 | 2 | 1 | 0 | 0 | 县级
古南线路104 | 10kV | 138古南线 | 1 | YJV22-3×185 | 0.36842 | 0.002 | 0 | 0 | 2015 | 1 | 0 | 0 | 0 | 配变_绿地置业B区7#变 | 23.9475 | 3 | 0 | 0 | 0 | 县级
古南线路105 | 10kV | 138古南线 | 1 | YJV22-3×185 | 0.024231 | 0.002 | 0 | 0 | 2015 | 2 | 0 | 0 | 0 | 配变_绿地置业B区9#变 | 1.575 | 4 | 1 | 0 | 0 | 县级
古南线路106 | 10kV | 138古南线 | 1 | YJV22-3×120 | 0.23898 | 0.002 | 0 | 0 | 2015 | 3 | 0 | 0 | 0 | 配变_绿地置业B区11#变 | 14.3389 | 5 | 1 | 0 | 0 | 县级
古南线路107 | 10kV | 138古南线 | 1 | YJV22-3×185 | 0.24191 | 0.002 | 0 | 0 | 2015 | 1 | 0 | 0 | 0 | 配变_绿地置业B区10#变 | 15.7242 | 6 | 0 | 0 | 0 | 县级
古南线路108 | 10kV | 138古南线 | 1 | YJV22-3×70 | 0.074895 | 0.002 | 0 | 0 | 2015 | 2 | 0 | 0 | 0 | 配变_古南排涝站 | 4.1192 | 7 | 1 | 0 | 0
古南线路109 | 10kV | 138古南线 | 1 | YJV22-3×120 | 0.17417 | 0.002 | 0 | 0 | 2015 | 3 | 0 | 0 | 0 | 配变_绿地置业B区6#变 | 10.4502 | 8 | 1 | 0 | 0
古南线路110 | 10kV | 138古南线 | 1 | YJV22-3×120 | 0.45479 | 0.002 | 0 | 0 | 2015 | 1 | 0 | 0 | 0 | 配变_绿地置业B区4#变 | 27.2872 | 0 | 0 | 0 | 0
古南线路111 | 10kV | 138古南线 | 1 | YJV22-3×95 | 0.18326 | 0.002 | 0 | 0 | 2015 | 2 | 0 | 0 | 0 | 分支箱_国际家园B区配 | 10.4458 | 1 | 1 | 0 | 0
古南线路112 | 10kV | 138古南线 | 0 | LGJ-185/30 | 0.069028 | 0.002 | 0 | 0 | 2015 | 3 | 0 | 0 | 0 | 配变_幼儿园变 | 1.3806 | 2 | 1 | 0 | 0
古南线路113 | 10kV | 138古南线 | 1 | YJV22-3×95 | 0.097595 | 0.002 | 0 | 0 | 2015 | 1 | 0 | 0 | 0 | 配变_绿地置业B区3#变 | 5.5629 | 3 | 0 | 0 | 0
古南线路114 | 10kV | 138古南线 | 1 | YJV22-3×95 | 0.23241 | 0.002 | 0 | 0 | 2015 | 2 | 0 | 0 | 0 | 配变_绿地置业B区5#变 | 13.2471 | 4 | 1 | 0 | 0
古南线路115 | 10kV | 138古南线 | 1 | YJV22-3×95 | 0.2084 | 0.002 | 0 | 0 | 2015 | 3 | 0 | 0 | 0 | 配变_绿地置业B区1#变 | 11.8788 | 5 | 1 | 0 | 0
古南线路116 | 10kV | 138古南线 | 0 | LGJ-185/30 | 0.22583 | 0.002 | 0 | 0 | 2015 | 1 | 0 | 0 | 0 | 配变_绿地置业A区4#变 | 4.5165 | 6 | 0 | 0 | 0
古南线路117 | 10kV | 138古南线 | 0 | LGJ-185/30 | 0.20407 | 0.002 | 0 | 0 | 2015 | 2 | 0 | 0 | 0 | 配变_绿地置业A区5#变 | 4.0814 | 7 | 1 | 0 | 0
古南线路118 | 10kV | 138古南线 | 0 | LGJ-185/30 | 0.21087 | 0.002 | 0 | 0 | 2015 | 3 | 0 | 0 | 0 | 配变_绿地置业A区6#变 | 4.2175 | 8 | 1 | 0 | 0
古南线路119 | 10kV | 138古南线 | 0 | LGJ-185/30 | 0.10036 | 0.002 | 0 | 0 | 2015 | 1 | 0 | 0 | 0 | 配变_绿地置业A区10#变 | 2.0073 | 0 | 0 | 0 | 0 | 县级
古南线路120 | 10kV | 138古南线 | 0 | LGJ-185/30 | 0.49972 | 0.002 | 0 | 0 | 2015 | 2 | 0 | 0 | 0 | 分支箱_国际家园D区配 | 9.9944 | 1 | 1 | 0 | 0 | 县级
古南线路121 | 10kV | 138古南线 | 0 | LGJ-185/30 | 0.32284 | 0.002 | 0 | 0 | 2015 | 3 | 0 | 0 | 0 | 分支箱_国际家园D区贰区配 | 6.4568 | 2 | 1 | 0 | 0 | 县级
古南线路122 | 10kV | 138古南线 | 1 | YJV22-3×120 | 0.28465 | 0.002 | 0 | 0 | 2015 | 1 | 0 | 0 | 0 | 分支箱_国际家园D区配 | 17.079 | 3 | 0 | 0 | 0 | 县级
古南线路123 | 10kV | 138古南线 | 1 | YJV22-3×120 | 0.34466 | 0.002 | 0 | 0 | 2015 | 2 | 0 | 0 | 0 | 配变_绿地置业D区4#变 | 20.6798 | 4 | 1 | 0 | 0 | 县级
古南线路124 | 10kV | 138古南线 | 1 | YJV22-3×120 | 0.11744 | 0.002 | 0 | 0 | 2015 | 3 | 0 | 0 | 0 | 配变_绿地置业D区1#变 | 7.0467 | 5 | 1 | 0 | 0 | 县级
古南线路125 | 10kV | 138古南线 | 1 | YJV22-3×120 | 0.1743 | 0.002 | 0 | 0 | 2015 | 1 | 0 | 0 | 0 | 配变_绿地置业D区2#变 | 10.4581 | 6 | 0 | 0 | 0 | 县级
古南线路126 | 10kV | 138古南线 | 0 | LGJ-185/30 | 0.37083 | 0.002 | 0 | 0 | 2015 | 2 | 0 | 0 | 0 | 配变_绿地置业A区1#变 | 7.4166 | 7 | 1 | 0 | 0
古南线路127 | 10kV | 138古南线 | 0 | LGJ-185/30 | 0.13622 | 0.002 | 0 | 0 | 2015 | 3 | 0 | 0 | 0 | 配变_绿地置业A区2#变 | 2.7243 | 8 | 1 | 0 | 0
古南线路128 | 10kV | 138古南线 | 0 | LGJ-185/30 | 0.19166 | 0.002 | 0 | 0 | 2015 | 1 | 0 | 0 | 0 | 配变_绿地置业A区3#变 | 3.8333 | 0 | 0 | 0 | 0
古南线路129 | 10kV | 138古南线 | 1 | YJV22-3×120 | 0.23209 | 0.002 | 0 | 0 | 2015 | 2 | 0 | 0 | 0 | 配变_绿地置业B区12#变 | 13.9253 | 1 | 1 | 0 | 0 | 县级
古南线路130 | 10kV | 138古南线 | 0 | LGJ-185/30 | 0.061981 | 0.002 | 0 | 0 | 2015 | 3 | 0 | 0 | 0 | 配变_综合楼变2 | 1.2396 | 2 | 1 | 0 | 0 | 县级
古南线路131 | 10kV | 138古南线 | 0 | LGJ-185/30 | 0.033133 | 0.002 | 0 | 0 | 2015 | 1 | 0 | 0 | 0 | 分支箱_国际家园D区分支开关 | 0.66265 | 3 | 0 | 0 | 0 | 县级
古南线路132 | 10kV | 138古南线 | 0 | LGJ-185/30 | 0.12019 | 0.002 | 0 | 0 | 2015 | 2 | 0 | 0 | 0 | 配变_绿地置业D区15#变 | 2.4039 | 4 | 1 | 0 | 0 | 县级
古南线路133 | 10kV | 138古南线 | 0 | LGJ-185/30 | 0.032687 | 0.002 | 0 | 0 | 2015 | 3 | 0 | 0 | 0 | 配变_资产经营 | 0.65373 | 5 | 1 | 0 | 0 | 县级
古南线路134 | 10kV | 138古南线 | 0 | LGJ-185/30 | 0.15816 | 0.002 | 0 | 0 | 2015 | 1 | 0 | 0 | 0 | 配变_污水站 | 3.1631 | 6 | 0 | 0 | 0 | 县级
古南线路135 | 10kV | 138古南线 | 0 | LGJ-185/30 | 0.13907 | 0.002 | 0 | 0 | 2015 | 2 | 0 | 0 | 0 | 配变_古南线路灯变 | 2.7814 | 7 | 1 | 0 | 0 | 县级
古南线路136 | 10kV | 138古南线 | 0 | LGJ-185/30 | 0.046764 | 0.002 | 0 | 0 | 2015 | 3 | 0 | 0 | 0 | 配变_古南路灯变 | 0.93528 | 8 | 1 | 0 | 0 | 县级
古南线路5-1 | 10kV | 138古南线 | 0 | LGJ-185/30 | 0.091191 | 0.002 | 0 | 0 | 2015 | 1 | 0 | 0 | 0 | 8796085775232 | 1.8238 | 0 | 0 | 0 | 0 | 市辖
安贰线路42-1 | 10kV | 142安贰线 | 0 | LGJ-185/30 | 0.040011 | 0.002 | 0 | 0 | 2015 | 2 | 0 | 0 | 0 | 8796088734384 | 0.80022 | 1 | 1 | 0 | 0 | 市辖
曹家线路94-1 | 10kV | 137曹家线 | 0 | LGJ-185/30 | 0.050485 | 0.002 | 0 | 0 | 2015 | 3 | 0 | 0 | 0 | 8796088747840 | 1.0097 | 2 | 1 | 0 | 0 | 市辖
花溪线路26-1 | 10kV | 153花溪线 | 0 | LGJ-185/30 | 0.019773 | 0.002 | 0 | 0 | 2015 | 1 | 0 | 0 | 0 | 8796088789104 | 0.39546 | 3 | 0 | 0 | 0 | 市辖
公叁线路87-1 | 10kV | 137曹家线 | 0 | LGJ-185/30 | 0.14949 | 0.002 | 0 | 0 | 2015 | 2 | 0 | 0 | 0 | 配变_曹安投资10#配 | 2.9899 | 4 | 1 | 0 | 0 | 市辖
创业线路14-1 | 10kV | 135创业线 | 0 | LGJ-185/30 | 0.033765 | 0.002 | 0 | 0 | 2015 | 3 | 0 | 0 | 0 | 8796088725840 | 0.67529 | 5 | 1 | 0 | 0 | 市辖
瑞伍线路11-1 | 10kV | 125瑞伍线 | 0 | LGJ-185/30 | 0.039677 | 0.002 | 0 | 0 | 2015 | 1 | 0 | 0 | 0 | 8796088771152 | 0.79354 | 6 | 0 | 0 | 0 | 市辖
巷浦线路66-1 | 10kV | 131集善线 | 0 | LGJ-185/30 | 0.001091 | 0.002 | 0 | 0 | 2015 | 2 | 0 | 0 | 0 | 配变_花望新村5#变 | 0.021825 | 7 | 1 | 0 | 0 | 市辖
方季线路43-1 | 10kV | 133方季线 | 0 | LGJ-185/30 | 0.10368 | 0.002 | 0 | 0 | 2015 | 3 | 0 | 0 | 0 | 8796088686304 | 2.0737 | 8 | 1 | 0 | 0 | 市辖
线路186-1 | 10kV | 131集善线 | 0 | LGJ-185/30 | 0.033555 | 0.002 | 0 | 0 | 2015 | 1 | 0 | 0 | 0 | 8796088683936 | 0.6711 | 0 | 0 | 0 | 0 | 市辖
公桥线路58-1 | 10kV | 139公桥线 | 0 | LGJ-185/30 | 0.070363 | 0.002 | 0 | 0 | 2015 | 2 | 0 | 0 | 0 | 8796088756912 | 1.4073 | 1 | 1 | 0 | 0 | 县级
公桥线路57-1 | 10kV | 139公桥线 | 0 | LGJ-185/30 | 0.21117 | 0.002 | 0 | 0 | 2015 | 3 | 0 | 0 | 0 | 8796088756880 | 4.2233 | 2 | 1 | 0 | 0 | 县级
花曹线路47-1 | 10kV | 152花曹线 | 0 | LGJ-185/30 | 0.052544 | 0.002 | 0 | 0 | 2015 | 1 | 0 | 0 | 0 | 8796088797760 | 1.0509 | 3 | 0 | 0 | 0 | 市辖
瑞伍线路33-2 | 10kV | 125瑞伍线 | 0 | LGJ-185/30 | 0.027195 | 0.002 | 0 | 0 | 2015 | 2 | 0 | 0 | 0 | 8796088771648 | 0.5439 | 4 | 1 | 0 | 0 | 市辖
绿中线路22-1 | 10kV | 138绿中线 | 0 | LGJ-185/30 | 0.34878 | 0.002 | 0 | 0 | 2015 | 3 | 0 | 0 | 0 | 配变_启航社4#变 | 6.9756 | 5 | 1 | 0 | 0 | 市辖
绿北线路35 | 10kV | 137绿北线 | 0 | LGJ-185/30 | 0.002386 | 0.002 | 0 | 0 | 2015 | 1 | 0 | 0 | 0 | 分支箱_绿北线花溪畔居配 | 0.047716 | 6 | 0 | 0 | 0 | 县级
绿北线路35-1 | 10kV | 137绿北线 | 0 | LGJ-185/30 | 0.004064 | 0.002 | 0 | 0 | 2015 | 2 | 0 | 0 | 0 | 配变_花溪畔居9#变 | 0.081277 | 7 | 1 | 0 | 0 | 县级
巷浦线路85-1 | 10kV | 156巷浦线 | 1 | YJV22-3×120 | 0.007857 | 0.002 | 0 | 0 | 2015 | 3 | 0 | 0 | 0 | 分支箱_花溪畔居配7 | 0.47143 | 8 | 1 | 0 | 0 | 县级
绿南线路11-1 | 10kV | 139绿南线 | 1 | YJV22-3×120 | 0.004807 | 0.002 | 0 | 0 | 2015 | 1 | 0 | 0 | 0 | 配变_绿地置业D区16#变 | 0.28839 | 0 | 0 | 0 | 0 | 县级
浦项线路59-1 | 10kV | 136浦项线 | 0 | LGJ-185/30 | 0.044076 | 0.002 | 0 | 0 | 2015 | 2 | 0 | 0 | 0 | 8796088728992 | 0.88152 | 1 | 1 | 0 | 0 | 市辖
朗花线 | 110kV | 朗花线 | 0 | LGJ-185/30 | 3.0203 | 0.002 | 0 | 0 | 2015 | 3 | 0 | 0 | 0 | 8796085783104 | 60.4061 | 2 | 1 | 0 | 0 | 市辖
线路1 | 110kV | 线路1 | 0 | LGJ-185/30 | 3.6926 | 0.002 | 0 | 0 | 2015 | 1 | 0 | 0 | 0 | 曦园变 | 73.8512 | 3 | 0 | 0 | 0 | 市辖
花福线1-2 | 110kV | 花福线1-2 | 0 | LGJ-185/30 | 0.27786 | 0.002 | 0 | 0 | 2015 | 2 | 0 | 0 | 0 | 8796085783104 | 5.5573 | 4 | 1 | 0 | 0 | 市辖
城桥线 | 110kV | 城桥线 | 0 | LGJ-185/30 | 2.2183 | 0.002 | 0 | 0 | 2015 | 3 | 0 | 0 | 0 | 泗桥变 | 44.3655 | 5 | 1 | 0 | 0 | 市辖
花泗线 | 110kV | 花泗线 | 0 | LGJ-185/30 | 2.0913 | 0.002 | 0 | 0 | 2015 | 1 | 0 | 0 | 0 | 泗桥变 | 41.8264 | 6 | 0 | 0 | 0 | 市辖
花安线 | 110kV | 花安线 | 0 | LGJ-185/30 | 4.7471 | 0.002 | 0 | 0 | 2015 | 2 | 0 | 0 | 0 | 8796085783120 | 94.9413 | 7 | 1 | 0 | 0 | 市辖
线路5-2 | 110kV | 线路5-2 | 0 | LGJ-185/30 | 1.2418 | 0.002 | 0 | 0 | 2015 | 3 | 0 | 0 | 0 | 曹安变 | 24.8353 | 8 | 1 | 0 | 0 | 市辖
桥曹线 | 110kV | 桥曹线 | 0 | LGJ-185/30 | 4.7326 | 0.002 | 0 | 0 | 2015 | 1 | 0 | 0 | 0 | 8796085783136 | 94.6519 | 0 | 0 | 0 | 0 | 市辖
线路6-2 | 110kV | 线路6-2 | 0 | LGJ-185/30 | 1.2262 | 0.002 | 0 | 0 | 2015 | 2 | 0 | 0 | 0 | 曹安变 | 24.5236 | 1 | 1 | 0 | 0 | 市辖
线路10 | 110kV | 线路10 | 0 | LGJ-185/30 | 3.4401 | 0.002 | 0 | 0 | 2015 | 3 | 0 | 0 | 0 | 公桥变 | 68.8023 | 2 | 1 | 0 | 0 | 市辖
线路11 | 110kV | 线路11 | 0 | LGJ-185/30 | 3.4476 | 0.002 | 0 | 0 | 2015 | 1 | 0 | 0 | 0 | 公桥变 | 68.9516 | 3 | 0 | 0 | 0 | 市辖
线路12-1 | 110kV | 线路12-1 | 0 | LGJ-185/30 | 3.2611 | 0.002 | 0 | 0 | 2015 | 2 | 0 | 0 | 0 | 8796085783088 | 65.222 | 4 | 1 | 0 | 0 | 县级
线路12-2 | 110kV | 线路12-2 | 0 | LGJ-185/30 | 2.3119 | 0.002 | 0 | 0 | 2015 | 3 | 0 | 0 | 0 | 秦峰变 | 46.2371 | 5 | 1 | 0 | 0 | 县级
线路13 | 110kV | 线路13 | 0 | LGJ-185/30 | 0.1798 | 0.002 | 0 | 0 | 2015 | 1 | 0 | 0 | 0 | 金城变 | 3.5959 | 6 | 0 | 0 | 0 | 县级
桥集线 | 110kV | 桥集线 | 0 | LGJ-185/30 | 4.1583 | 0.002 | 0 | 0 | 2015 | 2 | 0 | 0 | 0 | 集善变 | 83.1651 | 7 | 1 | 0 | 0 | 县级
花顺线 | 35kV | 花顺线 | 0 | LGJ-185/30 | 1.8698 | 0.002 | 0 | 0 | 2015 | 3 | 0 | 0 | 0 | 顺杨变 | 37.3951 | 8 | 1 | 0 | 0 | 市辖
花杨线 | 35kV | 花杨线 | 0 | LGJ-185/30 | 1.7793 | 0.002 | 0 | 0 | 2015 | 1 | 0 | 0 | 0 | 顺杨变 | 35.586 | 0 | 0 | 0 | 0 | 市辖
线路7 | 10kV | 132集花线 | 0 | LGJ-185/30 | 0.23423 | 0.002 | 0 | 0 | 2015 | 1 | 0 | 0 | 0 | 8796088678816 | 4.6847 | 0 | 0 | 0 | 0 | 县级
线路8 | 10kV | 132集花线 | 0 | LGJ-185/30 | 0.22076 | 0.002 | 0 | 0 | 2015 | 2 | 0 | 0 | 0 | 8796088679184 | 4.4151 | 1 | 1 | 0 | 0 | 市辖
线路9 | 10kV | 132集花线 | 0 | LGJ-185/30 | 0.13316 | 0.002 | 0 | 0 | 2015 | 3 | 0 | 0 | 0 | 断路器_分支开关 | 2.6632 | 2 | 1 | 0 | 0 | 市辖
线路71 | 10kV | 132集花线 | 0 | LGJ-185/30 | 0.14527 | 0.002 | 0 | 0 | 2015 | 1 | 0 | 0 | 0 | 8796088678848 | 2.9054 | 3 | 0 | 0 | 0 | 市辖
线路111111 | 10kV | 132集花线 | 0 | LGJ-185/30 | 0.065253 | 0.002 | 0 | 0 | 2015 | 2 | 0 | 0 | 0 | 8796085690400 | 1.3051 | 4 | 1 | 0 | 0 | 市辖
线路133333 | 10kV | 132集花线 | 0 | LGJ-185/30 | 0.036193 | 0.002 | 0 | 0 | 2015 | 3 | 0 | 0 | 0 | 配变_商业1 | 0.72387 | 5 | 1 | 0 | 0 | 市辖
线路14 | 10kV | 132集花线 | 0 | LGJ-185/30 | 0.027817 | 0.002 | 0 | 0 | 2015 | 1 | 0 | 0 | 0 | 配变_商业2 | 0.55635 | 6 | 0 | 0 | 0 | 市辖
线路15 | 10kV | 132集花线 | 0 | LGJ-185/30 | 0.3348 | 0.002 | 0 | 0 | 2015 | 2 | 0 | 0 | 0 | 8796088679216 | 6.6961 | 7 | 1 | 0 | 0 | 市辖
线路16 | 10kV | 132集花线 | 0 | LGJ-185/30 | 0.48471 | 0.002 | 0 | 0 | 2015 | 3 | 0 | 0 | 0 | 8796088679072 | 9.6943 | 8 | 1 | 0 | 0 | 市辖
线路17 | 10kV | 132集花线 | 0 | LGJ-185/30 | 0.29412 | 0.002 | 0 | 0 | 2015 | 1 | 0 | 0 | 0 | 8796088679104 | 5.8823 | 0 | 0 | 0 | 0 | 市辖
线路18 | 10kV | 132集花线 | 0 | LGJ-185/30 | 0.033816 | 0.002 | 0 | 0 | 2015 | 2 | 0 | 0 | 0 | 8796088679136 | 0.67632 | 1 | 1 | 0 | 0 | 市辖
线路19 | 10kV | 132集花线 | 0 | LGJ-185/30 | 0.18706 | 0.002 | 0 | 0 | 2015 | 3 | 0 | 0 | 0 | 分支箱_周经小区配 | 3.7413 | 2 | 1 | 0 | 0 | 市辖
线路20 | 10kV | 132集花线 | 0 | LGJ-185/30 | 0.25483 | 0.002 | 0 | 0 | 2015 | 1 | 0 | 0 | 0 | 配变_花苑新村12#变 | 5.0966 | 3 | 0 | 0 | 0 | 市辖
线路21 | 10kV | 132集花线 | 0 | LGJ-185/30 | 0.18542 | 0.002 | 0 | 0 | 2015 | 2 | 0 | 0 | 0 | 配变_配变2 | 3.7084 | 4 | 1 | 0 | 0 | 市辖
线路22 | 10kV | 132集花线 | 0 | LGJ-185/30 | 0.2067 | 0.002 | 0 | 0 | 2015 | 3 | 0 | 0 | 0 | 配变_花苑新村4#变 | 4.1339 | 5 | 1 | 0 | 0 | 市辖
线路23 | 10kV | 132集花线 | 0 | LGJ-185/30 | 0.008121 | 0.002 | 0 | 0 | 2015 | 1 | 0 | 0 | 0 | 分支箱_132集花线周泾分支开关 | 0.16241 | 6 | 0 | 0 | 0 | 市辖
线路24 | 10kV | 132集花线 | 0 | LGJ-185/30 | 0.009338 | 0.002 | 0 | 0 | 2015 | 2 | 0 | 0 | 0 | 分支箱_周经小区配 | 0.18676 | 7 | 1 | 0 | 0 | 市辖
线路25 | 10kV | 132集花线 | 0 | LGJ-185/30 | 0.27455 | 0 | 0 | 0 | 2015 | 3 | 0 | 0 | 0 | 配变_花苑新村6#变 | 5.491 | 8 | 1 | 0 | 0 | 市辖
线路26 | 10kV | 132集花线 | 0 | LGJ-185/30 | 0.10142 | 0 | 0 | 0 | 2015 | 1 | 0 | 0 | 0 | 配变_花苑新村8#变 | 2.0284 | 0 | 0 | 0 | 0 | 市辖
线路27 | 10kV | 132集花线 | 0 | LGJ-185/30 | 0.1482 | 0 | 0 | 0 | 2015 | 2 | 0 | 0 | 0 | 配变_花苑新村15#变 | 2.964 | 1 | 1 | 0 | 0 | 市辖
线路28 | 10kV | 132集花线 | 0 | LGJ-185/30 | 0.15272 | 0 | 0 | 0 | 2015 | 3 | 0 | 0 | 0 | 配变_花苑新村14#变 | 3.0543 | 2 | 1 | 0 | 0 | 市辖
线路29 | 10kV | 132集花线 | 0 | LGJ-185/30 | 0.11436 | 0 | 0 | 0 | 2015 | 1 | 0 | 0 | 0 | 配变_花苑新村16#变 | 2.2871 | 3 | 0 | 0 | 0 | 市辖
线路30 | 10kV | 132集花线 | 0 | LGJ-185/30 | 0.32369 | 0 | 0 | 0 | 2015 | 2 | 0 | 0 | 0 | 配变_花苑新村18#变 | 6.4738 | 4 | 1 | 0 | 0 | 市辖
线路31 | 10kV | 132集花线 | 0 | LGJ-185/30 | 0.1128 | 0 | 0 | 0 | 2015 | 3 | 0 | 0 | 0 | 配变_花苑新村17#变 | 2.256 | 5 | 1 | 0 | 0 | 市辖
线路32 | 10kV | 132集花线 | 0 | LGJ-185/30 | 0.22012 | 0 | 0 | 0 | 2015 | 1 | 0 | 0 | 0 | 配变_花苑新村19#变 | 4.4024 | 6 | 0 | 0 | 0 | 市辖
线路33 | 10kV | 132集花线 | 0 | LGJ-185/30 | 0.13228 | 0 | 0 | 0 | 2015 | 2 | 0 | 0 | 0 | 配变_花苑新村10#变 | 2.6456 | 7 | 1 | 0 | 0 | 市辖
线路34 | 10kV | 132集花线 | 0 | LGJ-185/30 | 0.24387 | 0 | 0 | 0 | 2015 | 3 | 0 | 0 | 0 | 配变_花苑新村9#变 | 4.8773 | 8 | 1 | 0 | 0 | 市辖
线路35 | 10kV | 132集花线 | 0 | LGJ-185/30 | 0.34107 | 0 | 0 | 0 | 2015 | 1 | 0 | 0 | 0 | 分支箱_周经小区配 | 6.8213 | 0 | 0 | 0 | 0 | 市辖
线路36 | 10kV | 132集花线 | 0 | LGJ-185/30 | 0.21155 | 0 | 0 | 0 | 2015 | 2 | 0 | 0 | 0 | 配变_花苑新村20#变 | 4.231 | 1 | 1 | 0 | 0 | 市辖
线路37 | 10kV | 132集花线 | 0 | LGJ-185/30 | 0.23936 | 0 | 0 | 0 | 2015 | 3 | 0 | 0 | 0 | 配变_花苑新村6#变 | 4.7873 | 2 | 1 | 0 | 0 | 市辖
线路40 | 10kV | 131集善线 | 0 | LGJ-185/30 | 0.71285 | 0 | 0 | 0 | 2015 | 1 | 0 | 0 | 0 | 分支箱_1#分支开关 | 14.2569 | 3 | 0 | 0 | 0 | 市辖
线路43 | 10kV | 131集善线 | 0 | LGJ-185/30 | 0.099886 | 0 | 0 | 0 | 2015 | 2 | 0 | 0 | 0 | 分支箱_2#分支开关 | 1.9977 | 4 | 1 | 0 | 0 | 市辖
线路44 | 10kV | 131集善线 | 0 | LGJ-185/30 | 0.030713 | 0.002 | 0 | 0 | 2015 | 3 | 0 | 0 | 0 | 配变_移动集善路 | 0.61427 | 5 | 1 | 0 | 0 | 市辖
线路45 | 10kV | 131集善线 | 0 | LGJ-185/30 | 0.020675 | 0.002 | 0 | 0 | 2015 | 1 | 0 | 0 | 0 | 配变_可逸兰亭苑1#临变 | 0.4135 | 6 | 0 | 0 | 0 | 市辖
线路46 | 10kV | 131集善线 | 0 | LGJ-185/30 | 0.45313 | 0.002 | 0 | 0 | 2015 | 2 | 0 | 0 | 0 | 分支箱_6#分支开关 | 9.0626 | 7 | 1 | 0 | 0 | 市辖
线路47 | 10kV | 131集善线 | 0 | LGJ-185/30 | 0.018841 | 0.002 | 0 | 0 | 2015 | 3 | 0 | 0 | 0 | 配变_昆山花桥国际商务城 | 0.37683 | 8 | 1 | 0 | 0 | 市辖
线路49 | 10kV | 131集善线 | 0 | LGJ-185/30 | 0.021037 | 0.002 | 0 | 0 | 2015 | 1 | 0 | 0 | 0 | 配变_兆泓住宅#1变 | 0.42074 | 0 | 0 | 0 | 0 | 市辖
线路50 | 10kV | 131集善线 | 0 | LGJ-185/30 | 0.026588 | 0.002 | 0 | 0 | 2015 | 2 | 0 | 0 | 0 | 配变_兆泓住宅#2变 | 0.53176 | 1 | 1 | 0 | 0 | 市辖
线路51 | 10kV | 131集善线 | 0 | LGJ-185/30 | 0.004044 | 0.002 | 0 | 0 | 2015 | 3 | 0 | 0 | 0 | 配变_兆泓住宅#3变 | 0.080881 | 2 | 1 | 0 | 0 | 市辖
线路52 | 10kV | 131集善线 | 0 | LGJ-185/30 | 0.003398 | 0.002 | 0 | 0 | 2015 | 1 | 0 | 0 | 0 | 配变_兆泓住宅#5变 | 0.067959 | 3 | 0 | 0 | 0 | 市辖
线路53 | 10kV | 131集善线 | 0 | LGJ-185/30 | 0.034195 | 0.002 | 0 | 0 | 2015 | 2 | 0 | 0 | 0 | 配变_兆泓住宅#4变 | 0.6839 | 4 | 1 | 0 | 0 | 市辖
线路54 | 10kV | 131集善线 | 0 | LGJ-185/30 | 0.13624 | 0.002 | 0 | 0 | 2015 | 3 | 0 | 0 | 0 | 配变_中坤路桥建设 | 2.7248 | 5 | 1 | 0 | 0 | 市辖
线路55 | 10kV | 131集善线 | 0 | LGJ-185/30 | 0.081908 | 0.002 | 0 | 0 | 2015 | 1 | 0 | 0 | 0 | 配变_集善线台昆置业 | 1.6382 | 6 | 0 | 0 | 0 | 市辖
线路56 | 10kV | 131集善线 | 0 | LGJ-185/30 | 0.34933 | 0.002 | 0 | 0 | 2015 | 2 | 0 | 0 | 0 | 分支箱_7#分支开关 | 6.9866 | 7 | 1 | 0 | 0 | 市辖
线路57 | 10kV | 131集善线 | 0 | LGJ-185/30 | 0.2505 | 0.002 | 0 | 0 | 2015 | 3 | 0 | 0 | 0 | 分支箱_11#分支开关 | 5.0099 | 8 | 1 | 0 | 0 | 市辖
线路58 | 10kV | 131集善线 | 0 | LGJ-185/30 | 0.3826 | 0.002 | 0 | 0 | 2015 | 1 | 0 | 0 | 0 | 分支箱_集善路南配 | 7.6521 | 0 | 0 | 0 | 0 | 市辖
线路59 | 10kV | 131集善线 | 0 | LGJ-185/30 | 0.060035 | 0.002 | 0 | 0 | 2015 | 2 | 0 | 0 | 0 | 配变_吉斯达久连星 | 1.2007 | 1 | 1 | 0 | 0 | 市辖
线路60 | 10kV | 131集善线 | 0 | LGJ-185/30 | 0.038534 | 0.002 | 0 | 0 | 2015 | 3 | 0 | 0 | 0 | 配变_可逸兰亭苑#3变 | 0.77068 | 2 | 1 | 0 | 0 | 市辖
线路69 | 10kV | 132集花线 | 0 | LGJ-185/30 | 0.17991 | 0.002 | 0 | 0 | 2015 | 1 | 0 | 0 | 0 | 8796085690656 | 3.5981 | 3 | 0 | 0 | 0
线路62 | 10kV | 132集花线 | 0 | LGJ-185/30 | 0.060033 | 0.002 | 0 | 0 | 2015 | 2 | 0 | 0 | 0 | 配变_商务城1#临 | 1.2007 | 4 | 1 | 0 | 0 | 市辖
线路64 | 10kV | 132集花线 | 0 | LGJ-185/30 | 0.035422 | 0.002 | 0 | 0 | 2015 | 3 | 0 | 0 | 0 | 配变_花桥水利站 | 0.70843 | 5 | 1 | 0 | 0 | 市辖
线路65 | 10kV | 132集花线 | 0 | LGJ-185/30 | 0.11051 | 0.002 | 0 | 0 | 2015 | 1 | 0 | 0 | 0 | 断路器_分支开关 | 2.2102 | 6 | 0 | 0 | 0 | 市辖
线路63 | 10kV | 132集花线 | 0 | LGJ-185/30 | 0.01244 | 0.002 | 0 | 0 | 2015 | 2 | 0 | 0 | 0 | 配变_周泾小区 | 0.24879 | 7 | 1 | 0 | 0 | 市辖
线路66 | 10kV | 132集花线 | 0 | LGJ-185/30 | 0.037926 | 0.002 | 0 | 0 | 2015 | 3 | 0 | 0 | 0 | 配变_周泾小区会所 | 0.75852 | 8 | 1 | 0 | 0 | 市辖
线路67 | 10kV | 132集花线 | 0 | LGJ-185/30 | 0.36964 | 0.002 | 0 | 0 | 2015 | 1 | 0 | 0 | 0 | 8796085690912 | 7.3928 | 0 | 0 | 0 | 0 | 市辖
线路68 | 10kV | 132集花线 | 0 | LGJ-185/30 | 0.33844 | 0.002 | 0 | 0 | 2015 | 2 | 0 | 0 | 0 | 8796088678992 | 6.7689 | 1 | 1 | 0 | 0 | 市辖
线路70 | 10kV | 132集花线 | 0 | LGJ-185/30 | 0.16218 | 0.002 | 0 | 0 | 2015 | 3 | 0 | 0 | 0 | 开闭所_开闭所1 | 3.2436 | 2 | 1 | 0 | 0 | 市辖
线路71-1 | 10kV | 132集花线 | 0 | LGJ-185/30 | 0.087109 | 0.002 | 0 | 0 | 2015 | 1 | 0 | 0 | 0 | 断路器_集绿壹号配 | 1.7422 | 3 | 0 | 0 | 0 | 县级
线路72 | 10kV | 132集花线 | 0 | LGJ-185/30 | 0.44744 | 0.002 | 0 | 0 | 2015 | 2 | 0 | 0 | 0 | 断路器_集绿贰号配 | 8.9487 | 4 | 1 | 0 | 0 | 县级
线路74 | 10kV | 132集花线 | 0 | LGJ-185/30 | 0.40403 | 0.002 | 0 | 0 | 2015 | 3 | 0 | 0 | 0 | 分支箱_集绿肆号配 | 8.0806 | 5 | 1 | 0 | 0 | 县级
线路75 | 10kV | 132集花线 | 0 | LGJ-185/30 | 0.46719 | 0.002 | 0 | 0 | 2015 | 1 | 0 | 0 | 0 | 分支箱_集绿伍号配 | 9.3439 | 6 | 0 | 0 | 0 | 县级
线路76 | 10kV | 132集花线 | 0 | LGJ-185/30 | 0.51721 | 0.002 | 0 | 0 | 2015 | 2 | 0 | 0 | 0 | 分支箱_集绿陆号配 | 10.3441 | 7 | 1 | 0 | 0 | 县级
线路77 | 10kV | 132集花线 | 0 | LGJ-185/30 | 0.18946 | 0.002 | 0 | 0 | 2015 | 3 | 0 | 0 | 0 | 分支箱_绿地E2壹号配 | 3.7892 | 8 | 1 | 0 | 0 | 县级
线路78 | 10kV | 132集花线 | 0 | LGJ-185/30 | 0.43421 | 0.002 | 0 | 0 | 2015 | 1 | 0 | 0 | 0 | 断路器_集绿柒号配 | 8.6841 | 0 | 0 | 0 | 0 | 县级
线路79 | 10kV | 132集花线 | 0 | LGJ-185/30 | 0.20355 | 0.002 | 0 | 0 | 2015 | 2 | 0 | 0 | 0 | 配变_绿地E区9#变 | 4.071 | 1 | 1 | 0 | 0 | 县级
线路80 | 10kV | 132集花线 | 0 | LGJ-185/30 | 0.2307 | 0.002 | 0 | 0 | 2015 | 3 | 0 | 0 | 0 | 配变_绿地E区11#变 | 4.614 | 2 | 1 | 0 | 0 | 县级
线路81 | 10kV | 132集花线 | 0 | LGJ-185/30 | 0.42801 | 0.002 | 0 | 0 | 2015 | 1 | 0 | 0 | 0 | 分支箱_绿地E2贰号配 | 8.5601 | 3 | 0 | 0 | 0 | 县级
线路82 | 10kV | 132集花线 | 0 | LGJ-185/30 | 0.15208 | 0.002 | 0 | 0 | 2015 | 2 | 0 | 0 | 0 | 配变_绿地E区8#变 | 3.0415 | 4 | 1 | 0 | 0 | 县级
线路83 | 10kV | 132集花线 | 0 | LGJ-185/30 | 0.16141 | 0.002 | 0 | 0 | 2015 | 3 | 0 | 0 | 0 | 配变_绿地E区12#变 | 3.2282 | 5 | 1 | 0 | 0 | 县级
线路84 | 10kV | 132集花线 | 0 | LGJ-185/30 | 0.30087 | 0.002 | 0 | 0 | 2015 | 1 | 0 | 0 | 0 | 配变_绿地E区10#变 | 6.0173 | 6 | 0 | 0 | 0 | 县级
线路85 | 10kV | 132集花线 | 0 | LGJ-185/30 | 0.031005 | 0.002 | 0 | 0 | 2015 | 2 | 0 | 0 | 0 | 分支箱_分支开关1-1 | 0.6201 | 7 | 1 | 0 | 0 | 县级
线路86 | 10kV | 132集花线 | 0 | LGJ-185/30 | 0.018514 | 0.002 | 0 | 0 | 2015 | 3 | 0 | 0 | 0 | 配变_绿地E区6#变 | 0.37028 | 8 | 1 | 0 | 0 | 县级
线路87 | 10kV | 132集花线 | 0 | LGJ-185/30 | 0.27482 | 0.002 | 0 | 0 | 2015 | 1 | 0 | 0 | 0 | 配变_绿地E区7#变 | 5.4963 | 0 | 0 | 0 | 0 | 县级
线路88 | 10kV | 132集花线 | 0 | LGJ-185/30 | 0.16556 | 0 | 0 | 0 | 2015 | 2 | 0 | 0 | 0 | 断路器_绿地雅苑配 | 3.3112 | 1 | 1 | 0 | 0 | 县级
线路89 | 10kV | 132集花线 | 0 | LGJ-185/30 | 0.24853 | 0 | 0 | 0 | 2015 | 3 | 0 | 0 | 0 | 配变_绿地养生中心 | 4.9706 | 2 | 1 | 0 | 0 | 县级
线路90 | 10kV | 132集花线 | 0 | LGJ-185/30 | 0.44549 | 0 | 0 | 0 | 2015 | 1 | 0 | 0 | 0 | 配变_孝贤景苑 | 8.9099 | 3 | 0 | 0 | 0 | 县级
线路91 | 10kV | 132集花线 | 0 | LGJ-185/30 | 0.13604 | 0 | 0 | 0 | 2015 | 2 | 0 | 0 | 0 | 开闭所_开闭所1-1 | 2.7208 | 4 | 1 | 0 | 0 | 县级
线路92 | 10kV | 132集花线 | 0 | LGJ-185/30 | 0.013973 | 0 | 0 | 0 | 2015 | 3 | 0 | 0 | 0 | 配变_孝贤坊苑T1 | 0.27946 | 5 | 1 | 0 | 0 | 县级
线路93 | 10kV | 132集花线 | 0 | LGJ-185/30 | 0.030022 | 0 | 0 | 0 | 2015 | 1 | 0 | 0 | 0 | 配变_中央商住楼2#变 | 0.60045 | 6 | 0 | 0 | 0 | 县级
线路94 | 10kV | 132集花线 | 0 | LGJ-185/30 | 0.3366 | 0 | 0 | 0 | 2015 | 2 | 0 | 0 | 0 | 分支箱_集绿八号配 | 6.7321 | 7 | 1 | 0 | 0 | 县级
线路95 | 10kV | 132集花线 | 0 | LGJ-185/30 | 0.5528 | 0 | 0 | 0 | 2015 | 3 | 0 | 0 | 0 | 配变_绿地E区22#变 | 11.056 | 8 | 1 | 0 | 0 | 县级
线路96 | 10kV | 132集花线 | 0 | LGJ-185/30 | 0.39822 | 0 | 0 | 0 | 2015 | 1 | 0 | 0 | 0 | 配变_绿地E区21#变 | 7.9643 | 0 | 0 | 0 | 0 | 县级
线路97 | 10kV | 132集花线 | 0 | LGJ-185/30 | 0.054899 | 0 | 0 | 0 | 2015 | 2 | 0 | 0 | 0 | 配变_绿地E区泵房 | 1.098 | 1 | 1 | 0 | 0 | 县级
线路98 | 10kV | 132集花线 | 0 | LGJ-185/30 | 0.15638 | 0 | 0 | 0 | 2015 | 3 | 0 | 0 | 0 | 配变_绿地E区17#变 | 3.1277 | 2 | 1 | 0 | 0 | 县级
线路99 | 10kV | 132集花线 | 0 | LGJ-185/30 | 0.049644 | 0 | 0 | 0 | 2015 | 1 | 0 | 0 | 0 | 开闭所_开闭所1-2 | 0.99288 | 3 | 0 | 0 | 0 | 县级
线路100 | 10kV | 132集花线 | 0 | LGJ-185/30 | 0.36657 | 0 | 0 | 0 | 2015 | 2 | 0 | 0 | 0 | 配变_绿地E区14#变 | 7.3315 | 4 | 1 | 0 | 0 | 县级
线路101 | 10kV | 132集花线 | 0 | LGJ-185/30 | 0.45758 | 0 | 0 | 0 | 2015 | 3 | 0 | 0 | 0 | 配变_绿地E区16#变 | 9.1515 | 5 | 1 | 0 | 0 | 县级
线路102 | 10kV | 132集花线 | 0 | LGJ-185/30 | 0.33842 | 0 | 0 | 0 | 2015 | 1 | 0 | 0 | 0 | 配变_绿地E区18#变 | 6.7684 | 6 | 0 | 0 | 0 | 县级
线路103 | 10kV | 132集花线 | 0 | LGJ-185/30 | 0.4043 | 0 | 0 | 0 | 2015 | 2 | 0 | 0 | 0 | 配变_绿地E区20#变 | 8.0859 | 7 | 1 | 0 | 0 | 县级
线路104 | 10kV | 132集花线 | 0 | LGJ-185/30 | 0.019025 | 0 | 0 | 0 | 2015 | 3 | 0 | 0 | 0 | 配变_绿地小学 | 0.3805 | 8 | 1 | 0 | 0 | 县级
线路105 | 10kV | 132集花线 | 0 | LGJ-185/30 | 0.023511 | 0 | 0 | 0 | 2015 | 1 | 0 | 0 | 0 | 配变_绿地幼儿园 | 0.47022 | 0 | 0 | 0 | 0 | 县级
线路106 | 10kV | 132集花线 | 0 | LGJ-185/30 | 0.003652 | 0 | 0 | 0 | 2015 | 2 | 0 | 0 | 0 | 配变_绿地E区14#变 | 0.073036 | 1 | 1 | 0 | 0 | 县级
线路107 | 10kV | 132集花线 | 0 | LGJ-185/30 | 0.007495 | 0 | 0 | 0 | 2015 | 3 | 0 | 0 | 0 | 配变_绿地E区19#变 | 0.14989 | 2 | 1 | 0 | 0 | 县级
线路108 | 10kV | 132集花线 | 0 | LGJ-185/30 | 0.01126 | 0 | 0 | 0 | 2015 | 1 | 0 | 0 | 0 | 配变_绿地E区13#变 | 0.2252 | 3 | 0 | 0 | 0 | 县级
线路109 | 10kV | 131集善线 | 0 | LGJ-185/30 | 0.023698 | 0 | 0 | 0 | 2015 | 2 | 0 | 0 | 0 | 配变_五号污水泵 | 0.47396 | 4 | 1 | 0 | 0 | 市辖
线路110 | 10kV | 131集善线 | 0 | LGJ-185/30 | 0.67862 | 0 | 0 | 0 | 2015 | 3 | 0 | 0 | 0 | 8796088681248 | 13.5724 | 5 | 1 | 0 | 0 | 市辖
线路111 | 10kV | 131集善线 | 0 | LGJ-185/30 | 0.35889 | 0 | 0 | 0 | 2015 | 1 | 0 | 0 | 0 | 8796088681312 | 7.1777 | 6 | 0 | 0 | 0 | 市辖
线路112 | 10kV | 131集善线 | 0 | LGJ-185/30 | 0.071393 | 0 | 0 | 0 | 2015 | 2 | 0 | 0 | 0 | 8796088681360 | 1.4279 | 7 | 1 | 0 | 0 | 市辖
线路113 | 10kV | 131集善线 | 0 | LGJ-185/30 | 0.22541 | 0 | 0 | 0 | 2015 | 3 | 0 | 0 | 0 | 8796088681408 | 4.5083 | 8 | 1 | 0 | 0 | 市辖
线路117 | 10kV | 131集善线 | 0 | LGJ-185/30 | 0.081144 | 0 | 0 | 0 | 2015 | 1 | 0 | 0 | 0 | 8796088681488 | 1.6229 | 0 | 0 | 0 | 0 | 市辖
线路172-1 | 10kV | 131集善线 | 0 | LGJ-185/30 | 0.043223 | 0 | 0 | 0 | 2015 | 2 | 0 | 0 | 0 | 8796088748464 | 0.86447 | 1 | 1 | 0 | 0 | 市辖
线路116 | 10kV | 131集善线 | 0 | LGJ-185/30 | 0.004194 | 0 | 0 | 0 | 2015 | 3 | 0 | 0 | 0 | 配变_联合商业1# | 0.083878 | 2 | 1 | 0 | 0 | 市辖
线路173-1 | 10kV | 131集善线 | 0 | LGJ-185/30 | 0.18166 | 0 | 0 | 0 | 2015 | 1 | 0 | 0 | 0 | 8796088681568 | 3.6332 | 3 | 0 | 0 | 0 | 市辖
线路118 | 10kV | 131集善线 | 0 | LGJ-185/30 | 0.004321 | 0 | 0 | 0 | 2015 | 2 | 0 | 0 | 0 | 配变_联合商业2# | 0.086422 | 4 | 1 | 0 | 0 | 市辖
线路119 | 10kV | 131集善线 | 0 | LGJ-185/30 | 0.19833 | 0 | 0 | 0 | 2015 | 3 | 0 | 0 | 0 | 8796088681632 | 3.9667 | 5 | 1 | 0 | 0 | 市辖
线路120 | 10kV | 131集善线 | 0 | LGJ-185/30 | 0.027015 | 0 | 0 | 0 | 2015 | 1 | 0 | 0 | 0 | 配变_花集路灯变 | 0.54031 | 6 | 0 | 0 | 0 | 市辖
线路121 | 10kV | 131集善线 | 0 | LGJ-185/30 | 0.036029 | 0 | 0 | 0 | 2015 | 2 | 0 | 0 | 0 | 配变_配电2-1 | 0.72057 | 7 | 1 | 0 | 0 | 市辖
线路122-1 | 10kV | 131集善线 | 0 | LGJ-185/30 | 0.50506 | 0 | 0 | 0 | 2015 | 3 | 0 | 0 | 0 | 8796088683376 | 10.1012 | 8 | 1 | 0 | 0 | 市辖
线路123 | 10kV | 131集善线 | 0 | LGJ-185/30 | 0.07144 | 0 | 0 | 0 | 2015 | 1 | 0 | 0 | 0 | 8796088682320 | 1.4288 | 0 | 0 | 0 | 0 | 市辖
线路124 | 10kV | 131集善线 | 0 | LGJ-185/30 | 0.15942 | 0 | 0 | 0 | 2015 | 2 | 0 | 0 | 0 | 8796088682256 | 3.1885 | 1 | 1 | 0 | 0 | 市辖
线路125 | 10kV | 131集善线 | 0 | LGJ-185/30 | 0.014826 | 0 | 0 | 0 | 2015 | 3 | 0 | 0 | 0 | 配变_电信 | 0.29652 | 2 | 1 | 0 | 0 | 市辖
线路126 | 10kV | 131集善线 | 0 | LGJ-185/30 | 0.086718 | 0 | 0 | 0 | 2015 | 1 | 0 | 0 | 0 | 配变_隆泰挤塑保温扳厂 | 1.7344 | 3 | 0 | 0 | 0 | 市辖
线路127 | 10kV | 131集善线 | 0 | LGJ-185/30 | 0.025151 | 0 | 0 | 0 | 2015 | 2 | 0 | 0 | 0 | 8796088682112 | 0.50302 | 4 | 1 | 0 | 0 | 市辖
线路128 | 10kV | 131集善线 | 0 | LGJ-185/30 | 0.03101 | 0 | 0 | 0 | 2015 | 3 | 0 | 0 | 0 | 配变_移动 | 0.62019 | 5 | 1 | 0 | 0 | 市辖
线路129 | 10kV | 131集善线 | 0 | LGJ-185/30 | 0.10241 | 0 | 0 | 0 | 2015 | 1 | 0 | 0 | 0 | 8796088682048 | 2.0482 | 6 | 0 | 0 | 0 | 市辖
线路130 | 10kV | 131集善线 | 0 | LGJ-185/30 | 0.14558 | 0 | 0 | 0 | 2015 | 2 | 0 | 0 | 0 | 配变_薛家村三仑庙变 | 2.9115 | 7 | 1 | 0 | 0 | 市辖
线路131 | 10kV | 131集善线 | 0 | LGJ-185/30 | 0.37373 | 0 | 0 | 0 | 2015 | 3 | 0 | 0 | 0 | 8796088682064 | 7.4746 | 8 | 1 | 0 | 0 | 市辖
线路132 | 10kV | 131集善线 | 0 | LGJ-185/30 | 0.10286 | 0 | 0 | 0 | 2015 | 1 | 0 | 0 | 0 | 8796088682080 | 2.0571 | 0 | 0 | 0 | 0 | 市辖
线路133 | 10kV | 131集善线 | 0 | LGJ-185/30 | 0.49395 | 0 | 0 | 0 | 2015 | 2 | 0 | 0 | 0 | 配变_集善变 | 9.8791 | 1 | 1 | 0 | 0 | 市辖
线路134 | 10kV | 131集善线 | 0 | LGJ-185/30 | 0.11316 | 0.002 | 0 | 0 | 2015 | 3 | 0 | 0 | 0 | 8796088683392 | 2.2632 | 2 | 1 | 0 | 0 | 市辖
线路135 | 10kV | 131集善线 | 0 | LGJ-185/30 | 0.092181 | 0.002 | 0 | 0 | 2015 | 1 | 0 | 0 | 0 | 8796088748608 | 1.8436 | 3 | 0 | 0 | 0 | 市辖
线路137 | 10kV | 131集善线 | 0 | LGJ-185/30 | 0.14447 | 0.002 | 0 | 0 | 2015 | 2 | 0 | 0 | 0 | 8796088683424 | 2.8893 | 4 | 1 | 0 | 0 | 市辖
线路138 | 10kV | 131集善线 | 0 | LGJ-185/30 | 0.010668 | 0.002 | 0 | 0 | 2015 | 3 | 0 | 0 | 0 | 配变_成利焊锡 | 0.21336 | 5 | 1 | 0 | 0 | 市辖
线路139 | 10kV | 131集善线 | 0 | LGJ-185/30 | 0.010348 | 0.002 | 0 | 0 | 2015 | 1 | 0 | 0 | 0 | 8796088683440 | 0.20696 | 6 | 0 | 0 | 0 | 市辖
线路140 | 10kV | 131集善线 | 0 | LGJ-185/30 | 0.012261 | 0.002 | 0 | 0 | 2015 | 2 | 0 | 0 | 0 | 配变_泉新金属 | 0.24521 | 7 | 1 | 0 | 0 | 市辖
线路141 | 10kV | 131集善线 | 0 | LGJ-185/30 | 0.1103 | 0.002 | 0 | 0 | 2015 | 3 | 0 | 0 | 0 | 8796088683488 | 2.206 | 8 | 1 | 0 | 0 | 市辖
线路142 | 10kV | 131集善线 | 0 | LGJ-185/30 | 0.009703 | 0.002 | 0 | 0 | 2015 | 1 | 0 | 0 | 0 | 配变_锦峰五金 | 0.19407 | 0 | 0 | 0 | 0 | 市辖
线路143 | 10kV | 131集善线 | 0 | LGJ-185/30 | 0.094644 | 0.002 | 0 | 0 | 2015 | 2 | 0 | 0 | 0 | 8796088683504 | 1.8929 | 1 | 1 | 0 | 0 | 市辖
线路144 | 10kV | 131集善线 | 0 | LGJ-185/30 | 0.007077 | 0.002 | 0 | 0 | 2015 | 3 | 0 | 0 | 0 | 8796088683520 | 0.14154 | 2 | 1 | 0 | 0 | 市辖
线路145 | 10kV | 131集善线 | 0 | LGJ-185/30 | 0.005234 | 0.002 | 0 | 0 | 2015 | 1 | 0 | 0 | 0 | 配变_远东厨房 | 0.10468 | 3 | 0 | 0 | 0 | 市辖
线路146 | 10kV | 131集善线 | 0 | LGJ-185/30 | 0.01061 | 0.002 | 0 | 0 | 2015 | 2 | 0 | 0 | 0 | 配变_卉欣服装 | 0.2122 | 4 | 1 | 0 | 0 | 市辖
线路147 | 10kV | 131集善线 | 0 | LGJ-185/30 | 0.085783 | 0.002 | 0 | 0 | 2015 | 3 | 0 | 0 | 0 | 8796088683536 | 1.7157 | 5 | 1 | 0 | 0 | 市辖
线路148 | 10kV | 131集善线 | 0 | LGJ-185/30 | 0.010153 | 0.002 | 0 | 0 | 2015 | 1 | 0 | 0 | 0 | 配变_创硕过滤设备 | 0.20306 | 6 | 0 | 0 | 0 | 市辖
线路149 | 10kV | 131集善线 | 0 | LGJ-185/30 | 0.026811 | 0.002 | 0 | 0 | 2015 | 2 | 0 | 0 | 0 | 8796088683552 | 0.53623 | 7 | 1 | 0 | 0 | 市辖
线路150 | 10kV | 131集善线 | 0 | LGJ-185/30 | 0.10848 | 0.002 | 0 | 0 | 2015 | 3 | 0 | 0 | 0 | 配变_裕利站 | 2.1696 | 8 | 1 | 0 | 0 | 市辖
线路151 | 10kV | 131集善线 | 0 | LGJ-185/30 | 0.011696 | 0.002 | 0 | 0 | 2015 | 1 | 0 | 0 | 0 | 配变_裕利北变 | 0.23392 | 0 | 0 | 0 | 0 | 市辖
线路152 | 10kV | 131集善线 | 0 | LGJ-185/30 | 0.06734 | 0.002 | 0 | 0 | 2015 | 2 | 0 | 0 | 0 | 8796088683568 | 1.3468 | 1 | 1 | 0 | 0 | 市辖
线路153 | 10kV | 131集善线 | 0 | LGJ-185/30 | 0.19107 | 0.002 | 0 | 0 | 2015 | 3 | 0 | 0 | 0 | 配变_配电2-2 | 3.8213 | 2 | 1 | 0 | 0 | 市辖
线路154 | 10kV | 131集善线 | 0 | LGJ-185/30 | 0.10414 | 0.002 | 0 | 0 | 2015 | 1 | 0 | 0 | 0 | 8796088683696 | 2.0828 | 3 | 0 | 0 | 0 | 市辖
线路155 | 10kV | 131集善线 | 0 | LGJ-185/30 | 0.20223 | 0.002 | 0 | 0 | 2015 | 2 | 0 | 0 | 0 | 8796088683744 | 4.0446 | 4 | 1 | 0 | 0 | 市辖
线路156 | 10kV | 131集善线 | 0 | LGJ-185/30 | 0.005453 | 0.002 | 0 | 0 | 2015 | 3 | 0 | 0 | 0 | 配变_路灯管理所 | 0.10906 | 5 | 1 | 0 | 0 | 市辖
线路157 | 10kV | 131集善线 | 0 | LGJ-185/30 | 0.10312 | 0.002 | 0 | 0 | 2015 | 1 | 0 | 0 | 0 | 8796088683760 | 2.0624 | 6 | 0 | 0 | 0 | 市辖
线路158 | 10kV | 131集善线 | 0 | LGJ-185/30 | 0.057541 | 0.002 | 0 | 0 | 2015 | 2 | 0 | 0 | 0 | 8796088683712 | 1.1508 | 7 | 1 | 0 | 0 | 市辖
线路159 | 10kV | 131集善线 | 0 | LGJ-185/30 | 0.015258 | 0.002 | 0 | 0 | 2015 | 3 | 0 | 0 | 0 | 8796088683728 | 0.30516 | 8 | 1 | 0 | 0 | 市辖
线路160 | 10kV | 131集善线 | 0 | LGJ-185/30 | 0.134 | 0.002 | 0 | 0 | 2015 | 1 | 0 | 0 | 0 | 配变_中石化壳 | 2.6801 | 0 | 0 | 0 | 0 | 市辖
线路161 | 10kV | 131集善线 | 0 | LGJ-185/30 | 0.007015 | 0.002 | 0 | 0 | 2015 | 2 | 0 | 0 | 0 | 配变_胜鑫电化 | 0.14031 | 1 | 1 | 0 | 0 | 市辖
线路162 | 10kV | 131集善线 | 0 | LGJ-185/30 | 0.024161 | 0.002 | 0 | 0 | 2015 | 3 | 0 | 0 | 0 | 配变_陆家精细电化厂 | 0.48322 | 2 | 1 | 0 | 0 | 市辖
线路163 | 10kV | 131集善线 | 0 | LGJ-185/30 | 0.32171 | 0.002 | 0 | 0 | 2015 | 1 | 0 | 0 | 0 | 8796088683792 | 6.4341 | 3 | 0 | 0 | 0 | 市辖
线路164 | 10kV | 131集善线 | 0 | LGJ-185/30 | 0.053146 | 0.002 | 0 | 0 | 2015 | 2 | 0 | 0 | 0 | 8796088683776 | 1.0629 | 4 | 1 | 0 | 0 | 市辖
线路165 | 10kV | 131集善线 | 0 | LGJ-185/30 | 0.081234 | 0.002 | 0 | 0 | 2015 | 3 | 0 | 0 | 0 | 配变_裕利南村变 | 1.6247 | 5 | 1 | 0 | 0 | 市辖
线路166 | 10kV | 131集善线 | 0 | LGJ-185/30 | 0.040856 | 0.002 | 0 | 0 | 2015 | 1 | 0 | 0 | 0 | 配变_陆家创业塑胶 | 0.81712 | 6 | 0 | 0 | 0 | 市辖
线路167 | 10kV | 131集善线 | 0 | LGJ-185/30 | 0.053023 | 0.002 | 0 | 0 | 2015 | 2 | 0 | 0 | 0 | 8796088683808 | 1.0605 | 7 | 1 | 0 | 0 | 市辖
线路168 | 10kV | 131集善线 | 0 | LGJ-185/30 | 0.006109 | 0.002 | 0 | 0 | 2015 | 3 | 0 | 0 | 0 | 配变_珍和模具 | 0.12218 | 8 | 1 | 0 | 0 | 市辖
线路169 | 10kV | 131集善线 | 0 | LGJ-185/30 | 0.050345 | 0.002 | 0 | 0 | 2015 | 1 | 0 | 0 | 0 | 配变_创意时装 | 1.0069 | 0 | 0 | 0 | 0 | 市辖
线路170 | 10kV | 131集善线 | 0 | LGJ-185/30 | 0.21565 | 0.002 | 0 | 0 | 2015 | 2 | 0 | 0 | 0 | 8796088683824 | 4.3131 | 1 | 1 | 0 | 0 | 市辖
线路171 | 10kV | 131集善线 | 0 | LGJ-185/30 | 0.01785 | 0.002 | 0 | 0 | 2015 | 3 | 0 | 0 | 0 | 8796088683840 | 0.357 | 2 | 1 | 0 | 0 | 市辖
线路172 | 10kV | 131集善线 | 0 | LGJ-185/30 | 0.094435 | 0.002 | 0 | 0 | 2015 | 1 | 0 | 0 | 0 | 8796088684064 | 1.8887 | 3 | 0 | 0 | 0 | 市辖
线路173 | 10kV | 131集善线 | 0 | LGJ-185/30 | 0.054753 | 0.002 | 0 | 0 | 2015 | 2 | 0 | 0 | 0 | 配变_丰钧木业 | 1.0951 | 4 | 1 | 0 | 0 | 市辖
线路174 | 10kV | 131集善线 | 0 | LGJ-185/30 | 0.18782 | 0.002 | 0 | 0 | 2015 | 3 | 0 | 0 | 0 | 8796088683856 | 3.7565 | 5 | 1 | 0 | 0 | 市辖
线路175 | 10kV | 131集善线 | 0 | LGJ-185/30 | 0.20328 | 0.002 | 0 | 0 | 2015 | 1 | 0 | 0 | 0 | 配变_仕泰隆 | 4.0655 | 6 | 0 | 0 | 0 | 市辖
线路176 | 10kV | 131集善线 | 0 | LGJ-185/30 | 0.1469 | 0.002 | 0 | 0 | 2015 | 2 | 0 | 0 | 0 | 配变_商务城（周泾六期2#） | 2.9381 | 7 | 1 | 0 | 0 | 市辖
线路177 | 10kV | 131集善线 | 0 | LGJ-185/30 | 0.17391 | 0.002 | 0 | 0 | 2015 | 3 | 0 | 0 | 0 | 8796088683872 | 3.4783 | 8 | 1 | 0 | 0 | 市辖
线路178 | 10kV | 131集善线 | 0 | LGJ-185/30 | 0.028314 | 0.002 | 0 | 0 | 2015 | 1 | 0 | 0 | 0 | 8796088683888 | 0.56628 | 0 | 0 | 0 | 0 | 市辖
线路179 | 10kV | 131集善线 | 0 | LGJ-185/30 | 0.008522 | 0.002 | 0 | 0 | 2015 | 2 | 0 | 0 | 0 | 配变_天乐广告装潢 | 0.17044 | 1 | 1 | 0 | 0 | 市辖
线路180 | 10kV | 131集善线 | 0 | LGJ-185/30 | 0.057317 | 0.002 | 0 | 0 | 2015 | 3 | 0 | 0 | 0 | 配变_创硕过滤设备2 | 1.1463 | 2 | 1 | 0 | 0 | 市辖
线路181 | 10kV | 131集善线 | 0 | LGJ-185/30 | 0.25818 | 0.002 | 0 | 0 | 2015 | 1 | 0 | 0 | 0 | 8796088683904 | 5.1635 | 3 | 0 | 0 | 0 | 市辖
线路182 | 10kV | 131集善线 | 0 | LGJ-185/30 | 0.056712 | 0.002 | 0 | 0 | 2015 | 2 | 0 | 0 | 0 | 配变_和兴医疗（停用） | 1.1342 | 4 | 1 | 0 | 0 | 市辖
线路183 | 10kV | 131集善线 | 0 | LGJ-185/30 | 0.023441 | 0.002 | 0 | 0 | 2015 | 3 | 0 | 0 | 0 | 配变_和兴医疗 | 0.46883 | 5 | 1 | 0 | 0 | 市辖
线路184 | 10kV | 131集善线 | 0 | LGJ-185/30 | 0.096101 | 0.002 | 0 | 0 | 2015 | 1 | 0 | 0 | 0 | 8796088683920 | 1.922 | 6 | 0 | 0 | 0 | 市辖
线路185 | 10kV | 131集善线 | 0 | LGJ-185/30 | 0.059326 | 0.002 | 0 | 0 | 2015 | 2 | 0 | 0 | 0 | 配变_陆家模锻 | 1.1865 | 7 | 1 | 0 | 0 | 市辖
线路186 | 10kV | 131集善线 | 0 | LGJ-185/30 | 0.017568 | 0.002 | 0 | 0 | 2015 | 3 | 0 | 0 | 0 | 配变_远东锻造 | 0.35136 | 8 | 1 | 0 | 0 | 市辖
线路187 | 10kV | 131集善线 | 0 | LGJ-185/30 | 0.040865 | 0.002 | 0 | 0 | 2015 | 1 | 0 | 0 | 0 | 配变_金茂 | 0.8173 | 0 | 0 | 0 | 0 | 市辖
兆丰线路1 | 10kV | 131兆丰线 | 0 | LGJ-185/30 | 1.4097 | 0.002 | 0 | 0 | 2015 | 2 | 0 | 0 | 0 | 分支箱_曹环西配 | 28.1932 | 1 | 1 | 0 | 0 | 市辖
兆丰线路2 | 10kV | 131兆丰线 | 1 | YJV22-3×120 | 0.051439 | 0.002 | 0 | 0 | 2015 | 3 | 0 | 0 | 0 | 配变_曹安供销1 | 3.0863 | 2 | 1 | 0 | 0 | 市辖
兆丰线路3 | 10kV | 131兆丰线 | 0 | LGJ-185/30 | 0.008352 | 0.002 | 0 | 0 | 2015 | 1 | 0 | 0 | 0 | 配变_曹安供销1 | 0.16703 | 3 | 0 | 0 | 0 | 市辖
曹新线路1 | 10kV | 132曹新线 | 0 | LGJ-185/30 | 0.92175 | 0.002 | 0 | 0 | 2015 | 2 | 0 | 0 | 0 | 8796088684864 | 18.435 | 4 | 1 | 0 | 0 | 市辖
梅浦线1 | 10kV | 130梅浦线 | 0 | LGJ-185/30 | 0.77078 | 0.002 | 0 | 0 | 2015 | 3 | 0 | 0 | 0 | 8796088684976 | 15.4156 | 5 | 1 | 0 | 0 | 市辖
梅浦线2 | 10kV | 130梅浦线 | 0 | LGJ-185/30 | 0.026588 | 0.002 | 0 | 0 | 2015 | 1 | 0 | 0 | 0 | 分支箱_曹浦路配 | 0.53177 | 6 | 0 | 0 | 0 | 市辖
梅浦线3 | 10kV | 130梅浦线 | 0 | LGJ-185/30 | 0.83626 | 0.002 | 0 | 0 | 2015 | 2 | 0 | 0 | 0 | 分支箱_国道曹安西配 | 16.7252 | 7 | 1 | 0 | 0 | 市辖
方季线路1 | 10kV | 133方季线 | 0 | LGJ-185/30 | 0.006398 | 0.002 | 0 | 0 | 2015 | 3 | 0 | 0 | 0 | 分支箱_方季配 | 0.12796 | 8 | 1 | 0 | 0 | 县级
方季线路2 | 10kV | 133方季线 | 0 | LGJ-185/30 | 0.48461 | 0.002 | 0 | 0 | 2015 | 1 | 0 | 0 | 0 | 分支箱_香城湾东配 | 9.6922 | 0 | 0 | 0 | 0 | 县级
方季线路4 | 10kV | 133方季线 | 0 | LGJ-185/30 | 0.83283 | 0.002 | 0 | 0 | 2015 | 2 | 0 | 0 | 0 | 分支箱_方季线3#分支开关 | 16.6566 | 1 | 1 | 0 | 0 | 市辖
方季线路5 | 10kV | 133方季线 | 0 | LGJ-185/30 | 0.40045 | 0.002 | 0 | 0 | 2015 | 3 | 0 | 0 | 0 | 分支箱_方季线10#分支开关 | 8.0091 | 2 | 1 | 0 | 0 | 市辖
方季线路6 | 10kV | 133方季线 | 0 | LGJ-185/30 | 0.94663 | 0.002 | 0 | 0 | 2015 | 1 | 0 | 0 | 0 | 分支箱_集善路北配 | 18.9326 | 3 | 0 | 0 | 0 | 市辖
方季线路8 | 10kV | 133方季线 | 0 | LGJ-185/30 | 0.75878 | 0.002 | 0 | 0 | 2015 | 2 | 0 | 0 | 0 | 8796088686048 | 15.1756 | 4 | 1 | 0 | 0 | 市辖
方季线路9 | 10kV | 133方季线 | 0 | LGJ-185/30 | 0.048655 | 0.002 | 0 | 0 | 2015 | 3 | 0 | 0 | 0 | 配变_鸿鑫 | 0.97309 | 5 | 1 | 0 | 0 | 市辖
方季线路10 | 10kV | 133方季线 | 0 | LGJ-185/30 | 0.10406 | 0.002 | 0 | 0 | 2015 | 1 | 0 | 0 | 0 | 8796088686064 | 2.0812 | 6 | 0 | 0 | 0 | 市辖
方季线路11 | 10kV | 133方季线 | 0 | LGJ-185/30 | 0.037067 | 0.002 | 0 | 0 | 2015 | 2 | 0 | 0 | 0 | 配变_福记联合 | 0.74134 | 7 | 1 | 0 | 0 | 市辖
方季线路12 | 10kV | 133方季线 | 0 | LGJ-185/30 | 0.006875 | 0.002 | 0 | 0 | 2015 | 3 | 0 | 0 | 0 | 配变_新华变 | 0.13751 | 8 | 1 | 0 | 0 | 市辖
方季线路13 | 10kV | 133方季线 | 0 | LGJ-185/30 | 0.11694 | 0.002 | 0 | 0 | 2015 | 1 | 0 | 0 | 0 | 8796088686144 | 2.3388 | 0 | 0 | 0 | 0 | 市辖
方季线路14 | 10kV | 133方季线 | 0 | LGJ-185/30 | 0.016174 | 0.002 | 0 | 0 | 2015 | 2 | 0 | 0 | 0 | 配变_飞宏保温容器 | 0.32347 | 1 | 1 | 0 | 0 | 市辖
方季线路15 | 10kV | 133方季线 | 0 | LGJ-185/30 | 0.082301 | 0.002 | 0 | 0 | 2015 | 3 | 0 | 0 | 0 | 8796088686160 | 1.646 | 2 | 1 | 0 | 0 | 市辖
方季线路16 | 10kV | 133方季线 | 0 | LGJ-185/30 | 0.035939 | 0.002 | 0 | 0 | 2015 | 1 | 0 | 0 | 0 | 配变_江丰儿童 | 0.71879 | 3 | 0 | 0 | 0 | 市辖
方季线路17 | 10kV | 133方季线 | 0 | LGJ-185/30 | 0.083814 | 0.002 | 0 | 0 | 2015 | 2 | 0 | 0 | 0 | 8796088686176 | 1.6763 | 4 | 1 | 0 | 0 | 市辖
方季线路18 | 10kV | 133方季线 | 0 | LGJ-185/30 | 0.04265 | 0.002 | 0 | 0 | 2015 | 3 | 0 | 0 | 0 | 配变_沪昆热压板（停用） | 0.853 | 5 | 1 | 0 | 0 | 市辖
方季线路19 | 10kV | 133方季线 | 0 | LGJ-185/30 | 0.03529 | 0.002 | 0 | 0 | 2015 | 1 | 0 | 0 | 0 | 配变_旭豪 | 0.70579 | 6 | 0 | 0 | 0 | 市辖
方季线路20 | 10kV | 133方季线 | 0 | LGJ-185/30 | 0.12779 | 0.002 | 0 | 0 | 2015 | 2 | 0 | 0 | 0 | 8796088686192 | 2.5559 | 7 | 1 | 0 | 0 | 市辖
方季线路21 | 10kV | 133方季线 | 0 | LGJ-185/30 | 0.29545 | 0.002 | 0 | 0 | 2015 | 3 | 0 | 0 | 0 | 分支箱_海岸南配 | 5.9089 | 8 | 1 | 0 | 0 | 市辖
方季线路22 | 10kV | 133方季线 | 0 | LGJ-185/30 | 0.024615 | 0.002 | 0 | 0 | 2015 | 1 | 0 | 0 | 0 | 分支箱_海岸南配 | 0.4923 | 0 | 0 | 0 | 0 | 市辖
方季线路23 | 10kV | 133方季线 | 0 | LGJ-185/30 | 0.042559 | 0.002 | 0 | 0 | 2015 | 2 | 0 | 0 | 0 | 配变_美林家庭用品 | 0.85118 | 1 | 1 | 0 | 0 | 市辖
方季线路24 | 10kV | 133方季线 | 0 | LGJ-185/30 | 0.04885 | 0.002 | 0 | 0 | 2015 | 3 | 0 | 0 | 0 | 配变_金凤金属 | 0.97701 | 2 | 1 | 0 | 0 | 市辖
方季线路25 | 10kV | 133方季线 | 0 | LGJ-185/30 | 0.046501 | 0.002 | 0 | 0 | 2015 | 1 | 0 | 0 | 0 | 8796088686208 | 0.93002 | 3 | 0 | 0 | 0 | 市辖
方季线路26 | 10kV | 133方季线 | 0 | LGJ-185/30 | 0.042756 | 0.002 | 0 | 0 | 2015 | 2 | 0 | 0 | 0 | 8796088685728 | 0.85511 | 4 | 1 | 0 | 0 | 市辖
方季线路27 | 10kV | 133方季线 | 0 | LGJ-185/30 | 0.009287 | 0.002 | 0 | 0 | 2015 | 3 | 0 | 0 | 0 | 8796088686624 | 0.18574 | 5 | 1 | 0 | 0 | 市辖
方季线路28 | 10kV | 133方季线 | 0 | LGJ-185/30 | 0.024506 | 0.002 | 0 | 0 | 2015 | 1 | 0 | 0 | 0 | 配变_良品 | 0.49012 | 6 | 0 | 0 | 0 | 市辖
方季线路29 | 10kV | 133方季线 | 0 | LGJ-185/30 | 0.051476 | 0.002 | 0 | 0 | 2015 | 2 | 0 | 0 | 0 | 8796088685712 | 1.0295 | 7 | 1 | 0 | 0 | 市辖
方季线路30 | 10kV | 133方季线 | 0 | LGJ-185/30 | 0.068044 | 0.002 | 0 | 0 | 2015 | 3 | 0 | 0 | 0 | 8796088686224 | 1.3609 | 8 | 1 | 0 | 0 | 市辖
方季线路31 | 10kV | 133方季线 | 0 | LGJ-185/30 | 0.006778 | 0.002 | 0 | 0 | 2015 | 1 | 0 | 0 | 0 | 配变_李家角 | 0.13557 | 0 | 0 | 0 | 0 | 市辖
方季线路32 | 10kV | 133方季线 | 0 | LGJ-185/30 | 0.19752 | 0.002 | 0 | 0 | 2015 | 2 | 0 | 0 | 0 | 8796088686240 | 3.9503 | 1 | 1 | 0 | 0 | 市辖
方季线路33 | 10kV | 133方季线 | 0 | LGJ-185/30 | 0.22316 | 0.002 | 0 | 0 | 2015 | 3 | 0 | 0 | 0 | 8796088686256 | 4.4632 | 2 | 1 | 0 | 0 | 市辖
方季线路34 | 10kV | 133方季线 | 0 | LGJ-185/30 | 0.056139 | 0.002 | 0 | 0 | 2015 | 1 | 0 | 0 | 0 | 8796088686272 | 1.1228 | 3 | 0 | 0 | 0 | 市辖
方季线路35 | 10kV | 133方季线 | 0 | LGJ-185/30 | 0.052097 | 0.002 | 0 | 0 | 2015 | 2 | 0 | 0 | 0 | 配变_强生 | 1.0419 | 4 | 1 | 0 | 0 | 市辖
方季线路36 | 10kV | 133方季线 | 0 | LGJ-185/30 | 0.065787 | 0.002 | 0 | 0 | 2015 | 3 | 0 | 0 | 0 | 8796088686288 | 1.3157 | 5 | 1 | 0 | 0 | 市辖
方季线路37 | 10kV | 133方季线 | 0 | LGJ-185/30 | 0.010568 | 0.002 | 0 | 0 | 2015 | 1 | 0 | 0 | 0 | 配变_强华 | 0.21135 | 6 | 0 | 0 | 0 | 市辖
方季线路38 | 10kV | 133方季线 | 0 | LGJ-185/30 | 0.030362 | 0.002 | 0 | 0 | 2015 | 2 | 0 | 0 | 0 | 配变_建筑设备厂 | 0.60724 | 7 | 1 | 0 | 0 | 市辖
方季线路39 | 10kV | 133方季线 | 0 | LGJ-185/30 | 0.055123 | 0.002 | 0 | 0 | 2015 | 3 | 0 | 0 | 0 | 配变_车塘金属热处理厂 | 1.1025 | 8 | 1 | 0 | 0 | 市辖
方季线路40 | 10kV | 133方季线 | 0 | LGJ-185/30 | 0.061966 | 0.002 | 0 | 0 | 2015 | 1 | 0 | 0 | 0 | 配变_好孩子1 | 1.2393 | 0 | 0 | 0 | 0 | 市辖
方季线路41 | 10kV | 133方季线 | 0 | LGJ-185/30 | 0.18894 | 0.002 | 0 | 0 | 2015 | 2 | 0 | 0 | 0 | 配变_新华铸钢厂 | 3.7788 | 1 | 1 | 0 | 0 | 市辖
方季线路43 | 10kV | 133方季线 | 0 | LGJ-185/30 | 0.14171 | 0.002 | 0 | 0 | 2015 | 3 | 0 | 0 | 0 | 8796088686128 | 2.8341 | 2 | 1 | 0 | 0 | 市辖
方季线路44 | 10kV | 133方季线 | 0 | LGJ-185/30 | 0.10363 | 0.002 | 0 | 0 | 2015 | 1 | 0 | 0 | 0 | 8796088686080 | 2.0725 | 3 | 0 | 0 | 0 | 市辖
方季线路45 | 10kV | 133方季线 | 0 | LGJ-185/30 | 0.001872 | 0.002 | 0 | 0 | 2015 | 2 | 0 | 0 | 0 | 配变_方季线好孩子 | 0.037448 | 4 | 1 | 0 | 0 | 市辖
方季线路46 | 10kV | 133方季线 | 0 | LGJ-185/30 | 0.006277 | 0.002 | 0 | 0 | 2015 | 3 | 0 | 0 | 0 | 配变_威人 | 0.12554 | 5 | 1 | 0 | 0 | 市辖
新东线路1 | 10kV | 133新东线 | 0 | LGJ-185/30 | 0.94675 | 0.002 | 0 | 0 | 2015 | 1 | 0 | 0 | 0 | 8796085691168 | 18.9351 | 6 | 0 | 0 | 0 | 市辖
南市线路1 | 10kV | 134南市线 | 0 | LGJ-185/30 | 0.010026 | 0.002 | 0 | 0 | 2015 | 2 | 0 | 0 | 0 | 集善变 | 0.20052 | 7 | 1 | 0 | 0 | 县级
南市线路2 | 10kV | 134南市线 | 0 | LGJ-185/30 | 0.30692 | 0.002 | 0 | 0 | 2015 | 3 | 0 | 0 | 0 | 分支箱_分支箱F1 | 6.1384 | 8 | 1 | 0 | 0
南市线路3 | 10kV | 134南市线 | 0 | LGJ-185/30 | 0.1563 | 0.002 | 0 | 0 | 2015 | 1 | 0 | 0 | 0 | 分支箱_西环贰配 | 3.126 | 0 | 0 | 0 | 0 | 市辖
南市线路4 | 10kV | 134南市线 | 0 | LGJ-185/30 | 0.10645 | 0.002 | 0 | 0 | 2015 | 2 | 0 | 0 | 0 | 配变_金城花园4#变 | 2.129 | 1 | 1 | 0 | 0 | 市辖
南市线路5 | 10kV | 134南市线 | 0 | LGJ-185/30 | 0.82553 | 0.002 | 0 | 0 | 2015 | 3 | 0 | 0 | 0 | 分支箱_南市线5#分支开关 | 16.5107 | 2 | 1 | 0 | 0 | 市辖
南市线路6 | 10kV | 134南市线 | 0 | LGJ-185/30 | 0.74159 | 0.002 | 0 | 0 | 2015 | 1 | 0 | 0 | 0 | 分支箱_南市9#分支开关 | 14.8318 | 3 | 0 | 0 | 0 | 市辖
南市线路7 | 10kV | 134南市线 | 0 | LGJ-185/30 | 0.26517 | 0.002 | 0 | 0 | 2015 | 2 | 0 | 0 | 0 | 分支箱_南市线花集路东配 | 5.3034 | 4 | 1 | 0 | 0 | 市辖
南市线路8 | 10kV | 134南市线 | 0 | LGJ-185/30 | 0.33457 | 0.002 | 0 | 0 | 2015 | 3 | 0 | 0 | 0 | 分支箱_周泾北配 | 6.6913 | 5 | 1 | 0 | 0 | 市辖
南市线路9 | 10kV | 134南市线 | 0 | LGJ-185/30 | 0.24877 | 0.002 | 0 | 0 | 2015 | 1 | 0 | 0 | 0 | 分支箱_黄城西配 | 4.9753 | 6 | 0 | 0 | 0 | 市辖
南市线路10 | 10kV | 134南市线 | 0 | LGJ-185/30 | 0.086533 | 0.002 | 0 | 0 | 2015 | 2 | 0 | 0 | 0 | 配变_花桥中心幼儿园 | 1.7307 | 7 | 1 | 0 | 0 | 市辖
南市线路11 | 10kV | 134南市线 | 0 | LGJ-185/30 | 0.56827 | 0.002 | 0 | 0 | 2015 | 3 | 0 | 0 | 0 | 配变_黄城花园2#变 | 11.3654 | 8 | 1 | 0 | 0 | 市辖
南市线路12 | 10kV | 134南市线 | 0 | LGJ-185/30 | 0.070487 | 0.002 | 0 | 0 | 2015 | 1 | 0 | 0 | 0 | 配变_黄城花园6#变 | 1.4097 | 0 | 0 | 0 | 0 | 市辖
南市线路13 | 10kV | 134南市线 | 0 | LGJ-185/30 | 0.35016 | 0.002 | 0 | 0 | 2015 | 2 | 0 | 0 | 0 | 配变_益天仓储（报税物流中心） | 7.0033 | 1 | 1 | 0 | 0 | 市辖
南市线路14 | 10kV | 134南市线 | 0 | LGJ-185/30 | 0.39754 | 0.002 | 0 | 0 | 2015 | 3 | 0 | 0 | 0 | 8796088694064 | 7.9509 | 2 | 1 | 0 | 0 | 市辖
南市线路15 | 10kV | 134南市线 | 0 | LGJ-185/30 | 0.041572 | 0.002 | 0 | 0 | 2015 | 1 | 0 | 0 | 0 | 8796088694048 | 0.83144 | 3 | 0 | 0 | 0 | 市辖
南市线路16 | 10kV | 134南市线 | 0 | LGJ-185/30 | 0.066814 | 0.002 | 0 | 0 | 2015 | 2 | 0 | 0 | 0 | 配变_国际商务区（停用） | 1.3363 | 4 | 1 | 0 | 0 | 市辖
南市线路17 | 10kV | 134南市线 | 0 | LGJ-185/30 | 0.17137 | 0.002 | 0 | 0 | 2015 | 3 | 0 | 0 | 0 | 配变_薛家村薛家站 | 3.4275 | 5 | 1 | 0 | 0 | 市辖
南市线路18 | 10kV | 134南市线 | 0 | LGJ-185/30 | 0.4914 | 0.002 | 0 | 0 | 2015 | 1 | 0 | 0 | 0 | 8796088694016 | 9.8281 | 6 | 0 | 0 | 0 | 市辖
南市线路19 | 10kV | 134南市线 | 0 | LGJ-185/30 | 0.022914 | 0.002 | 0 | 0 | 2015 | 2 | 0 | 0 | 0 | 配变_迪卡侬(昆山)仓储 | 0.45829 | 7 | 1 | 0 | 0 | 市辖
南市线路20 | 10kV | 134南市线 | 0 | LGJ-185/30 | 0.38645 | 0.002 | 0 | 0 | 2015 | 3 | 0 | 0 | 0 | 8796088694000 | 7.729 | 8 | 1 | 0 | 0 | 市辖
南市线路21 | 10kV | 134南市线 | 0 | LGJ-185/30 | 0.021166 | 0.002 | 0 | 0 | 2015 | 1 | 0 | 0 | 0 | 8796085691424 | 0.42331 | 0 | 0 | 0 | 0 | 市辖
南市线路22 | 10kV | 134南市线 | 0 | LGJ-185/30 | 0.069186 | 0.002 | 0 | 0 | 2015 | 2 | 0 | 0 | 0 | 配变_宝湾物流1 | 1.3837 | 1 | 1 | 0 | 0 | 市辖
南市线路23 | 10kV | 134南市线 | 0 | LGJ-185/30 | 0.10751 | 0.002 | 0 | 0 | 2015 | 3 | 0 | 0 | 0 | 配变_集善新村1#变 | 2.1502 | 2 | 1 | 0 | 0 | 市辖
南市线路24 | 10kV | 134南市线 | 0 | LGJ-185/30 | 0.13563 | 0.002 | 0 | 0 | 2015 | 1 | 0 | 0 | 0 | 配变_集善新村3#变 | 2.7126 | 3 | 0 | 0 | 0 | 市辖
南市线路25 | 10kV | 134南市线 | 0 | LGJ-185/30 | 0.30417 | 0.002 | 0 | 0 | 2015 | 2 | 0 | 0 | 0 | 配变_集善新村9#变 | 6.0834 | 4 | 1 | 0 | 0 | 市辖
南市线路26 | 10kV | 134南市线 | 0 | LGJ-185/30 | 0.051942 | 0.002 | 0 | 0 | 2015 | 3 | 0 | 0 | 0 | 配变_集善新村6#变 | 1.0388 | 5 | 1 | 0 | 0 | 市辖
南市线路27 | 10kV | 134南市线 | 0 | LGJ-185/30 | 0.53083 | 0.002 | 0 | 0 | 2015 | 1 | 0 | 0 | 0 | 分支箱_绿金东分支开关 | 10.6167 | 6 | 0 | 0 | 0 | 市辖
南市线路28 | 10kV | 134南市线 | 0 | LGJ-185/30 | 0.056076 | 0.002 | 0 | 0 | 2015 | 2 | 0 | 0 | 0 | 配变_金城花园会所 | 1.1215 | 7 | 1 | 0 | 0 | 市辖
南市线路29 | 10kV | 134南市线 | 0 | LGJ-185/30 | 0.21417 | 0.002 | 0 | 0 | 2015 | 3 | 0 | 0 | 0 | 配变_金城花园1#变 | 4.2834 | 8 | 1 | 0 | 0 | 市辖
南市线路30 | 10kV | 134南市线 | 0 | LGJ-185/30 | 0.14609 | 0.002 | 0 | 0 | 2015 | 1 | 0 | 0 | 0 | 配变_金城花园6#变 | 2.9217 | 0 | 0 | 0 | 0 | 市辖
南市线路31 | 10kV | 134南市线 | 0 | LGJ-185/30 | 0.2636 | 0.002 | 0 | 0 | 2015 | 2 | 0 | 0 | 0 | 分支箱_光明西配 | 5.2721 | 1 | 1 | 0 | 0 | 市辖
南市线路32 | 10kV | 134南市线 | 0 | LGJ-185/30 | 0.31436 | 0.002 | 0 | 0 | 2015 | 3 | 0 | 0 | 0 | 配变_蒋浦新村1#变 | 6.2872 | 2 | 1 | 0 | 0 | 市辖
南市线路33 | 10kV | 134南市线 | 0 | LGJ-185/30 | 0.01414 | 0.002 | 0 | 0 | 2015 | 1 | 0 | 0 | 0 | 分支箱_光明东配 | 0.2828 | 3 | 0 | 0 | 0 | 市辖
南市线路34 | 10kV | 134南市线 | 0 | LGJ-185/30 | 0.049132 | 0.002 | 0 | 0 | 2015 | 2 | 0 | 0 | 0 | 8796088692800 | 0.98264 | 4 | 1 | 0 | 0 | 市辖
南市线路35 | 10kV | 134南市线 | 0 | LGJ-185/30 | 0.031751 | 0.002 | 0 | 0 | 2015 | 3 | 0 | 0 | 0 | 配变_南市线移动 | 0.63502 | 5 | 1 | 0 | 0 | 市辖
南市线路36 | 10kV | 134南市线 | 0 | LGJ-185/30 | 0.039514 | 0.002 | 0 | 0 | 2015 | 1 | 0 | 0 | 0 | 8796085690528 | 0.79029 | 6 | 0 | 0 | 0 | 市辖
南市线路37 | 10kV | 134南市线 | 0 | LGJ-185/30 | 0.056937 | 0.002 | 0 | 0 | 2015 | 2 | 0 | 0 | 0 | 8796088692736 | 1.1387 | 7 | 1 | 0 | 0 | 市辖
南市线路38 | 10kV | 134南市线 | 0 | LGJ-185/30 | 0.086901 | 0.002 | 0 | 0 | 2015 | 3 | 0 | 0 | 0 | 配变_周泾西区别墅变 | 1.738 | 8 | 1 | 0 | 0 | 市辖
南市线路39 | 10kV | 134南市线 | 0 | LGJ-185/30 | 0.056179 | 0.002 | 0 | 0 | 2015 | 1 | 0 | 0 | 0 | 8796088692768 | 1.1236 | 0 | 0 | 0 | 0 | 市辖
南市线路40 | 10kV | 134南市线 | 0 | LGJ-185/30 | 0.24918 | 0.002 | 0 | 0 | 2015 | 2 | 0 | 0 | 0 | 8796088692816 | 4.9837 | 1 | 1 | 0 | 0 | 市辖
南市线路41 | 10kV | 134南市线 | 0 | LGJ-185/30 | 0.043718 | 0.002 | 0 | 0 | 2015 | 3 | 0 | 0 | 0 | 8796088692848 | 0.87435 | 2 | 1 | 0 | 0 | 市辖
南市线路42 | 10kV | 134南市线 | 0 | LGJ-185/30 | 0.032169 | 0.002 | 0 | 0 | 2015 | 1 | 0 | 0 | 0 | 8796088692896 | 0.64338 | 3 | 0 | 0 | 0 | 市辖
南市线路43 | 10kV | 134南市线 | 0 | LGJ-185/30 | 0.032394 | 0.002 | 0 | 0 | 2015 | 2 | 0 | 0 | 0 | 8796088692928 | 0.64789 | 4 | 1 | 0 | 0 | 市辖
南市线路44 | 10kV | 134南市线 | 0 | LGJ-185/30 | 0.076319 | 0.002 | 0 | 0 | 2015 | 3 | 0 | 0 | 0 | 配变_金城路动迁房一期#1临变 | 1.5264 | 5 | 1 | 0 | 0 | 市辖
南市线路45 | 10kV | 134南市线 | 0 | LGJ-185/30 | 0.050855 | 0.002 | 0 | 0 | 2015 | 1 | 0 | 0 | 0 | 配变_南市线联通 | 1.0171 | 6 | 0 | 0 | 0 | 市辖
南市线路46 | 10kV | 134南市线 | 0 | LGJ-185/30 | 0.29924 | 0.002 | 0 | 0 | 2015 | 2 | 0 | 0 | 0 | 8796088693712 | 5.9849 | 7 | 1 | 0 | 0 | 市辖
南市线路47 | 10kV | 134南市线 | 0 | LGJ-185/30 | 0.14827 | 0.002 | 0 | 0 | 2015 | 3 | 0 | 0 | 0 | 配变_花桥人民医院 | 2.9655 | 8 | 1 | 0 | 0 | 市辖
南市线路48 | 10kV | 134南市线 | 0 | LGJ-185/30 | 0.11063 | 0.002 | 0 | 0 | 2015 | 1 | 0 | 0 | 0 | 配变_花桥中心小学校 | 2.2126 | 0 | 0 | 0 | 0 | 市辖
南市线路49 | 10kV | 134南市线 | 0 | LGJ-185/30 | 0.26889 | 0.002 | 0 | 0 | 2015 | 2 | 0 | 0 | 0 | 分支箱_南市线分支开关F2 | 5.3779 | 1 | 1 | 0 | 0 | 市辖
南市线路50 | 10kV | 134南市线 | 0 | LGJ-185/30 | 0.31621 | 0.002 | 0 | 0 | 2015 | 3 | 0 | 0 | 0 | 配变_姜夏新村1#变 | 6.3243 | 2 | 1 | 0 | 0 | 市辖
南市线路51 | 10kV | 134南市线 | 0 | LGJ-185/30 | 0.35669 | 0.002 | 0 | 0 | 2015 | 1 | 0 | 0 | 0 | 分支箱_花家浜配 | 7.1338 | 3 | 0 | 0 | 0 | 市辖
南市线路52 | 10kV | 134南市线 | 0 | LGJ-185/30 | 0.04825 | 0.002 | 0 | 0 | 2015 | 2 | 0 | 0 | 0 | 配变_花家浜新村1#变 | 0.965 | 4 | 1 | 0 | 0 | 市辖
南市线路53 | 10kV | 134南市线 | 0 | LGJ-185/30 | 0.13733 | 0.002 | 0 | 0 | 2015 | 3 | 0 | 0 | 0 | 配变_花家浜新村3#变 | 2.7466 | 5 | 1 | 0 | 0 | 市辖
南市线路54 | 10kV | 134南市线 | 0 | LGJ-185/30 | 0.28696 | 0.002 | 0 | 0 | 2015 | 1 | 0 | 0 | 0 | 配变_画家浜新村6#变 | 5.7391 | 6 | 0 | 0 | 0 | 市辖
南市线路55 | 10kV | 134南市线 | 0 | LGJ-185/30 | 0.093554 | 0.002 | 0 | 0 | 2015 | 2 | 0 | 0 | 0 | 配变_金城花园10#变 | 1.8711 | 7 | 1 | 0 | 0 | 市辖
南市线路56 | 10kV | 134南市线 | 0 | LGJ-185/30 | 0.005854 | 0.002 | 0 | 0 | 2015 | 3 | 0 | 0 | 0 | 配变_金城花园4#变 | 0.11708 | 8 | 1 | 0 | 0 | 市辖
南市线路57 | 10kV | 134南市线 | 0 | LGJ-185/30 | 0.007988 | 0.002 | 0 | 0 | 2015 | 1 | 0 | 0 | 0 | 配变_金城花园12#变 | 0.15976 | 0 | 0 | 0 | 0 | 市辖
南市线路58 | 10kV | 134南市线 | 0 | LGJ-185/30 | 0.11685 | 0.002 | 0 | 0 | 2015 | 2 | 0 | 0 | 0 | 分支箱_南市线分支开关F3 | 2.3371 | 1 | 1 | 0 | 0 | 市辖
南市线路59 | 10kV | 134南市线 | 0 | LGJ-185/30 | 0.074948 | 0.002 | 0 | 0 | 2015 | 3 | 0 | 0 | 0 | 配变_南市线蓬善村星利富民合作社 | 1.499 | 2 | 1 | 0 | 0 | 市辖
南市线路60 | 10kV | 134南市线 | 0 | LGJ-185/30 | 0.050591 | 0.002 | 0 | 0 | 2015 | 1 | 0 | 0 | 0 | 配变_星利富民合作社商务城C地块商业2#变 | 1.0118 | 3 | 0 | 0 | 0 | 市辖
南市线路61 | 10kV | 134南市线 | 0 | LGJ-185/30 | 0.004684 | 0.002 | 0 | 0 | 2015 | 2 | 0 | 0 | 0 | 配变_商务城周泾5期3#变（停用） | 0.093686 | 4 | 1 | 0 | 0 | 市辖
南市线路62 | 10kV | 134南市线 | 0 | LGJ-185/30 | 0.007493 | 0.002 | 0 | 0 | 2015 | 3 | 0 | 0 | 0 | 配变_水产村变 | 0.14987 | 5 | 1 | 0 | 0 | 市辖
南市线路63 | 10kV | 134南市线 | 0 | LGJ-185/30 | 0.007924 | 0.002 | 0 | 0 | 2015 | 1 | 0 | 0 | 0 | 配变_周泾村周泾站 | 0.15848 | 6 | 0 | 0 | 0 | 市辖
南市线路64 | 10kV | 134南市线 | 0 | LGJ-185/30 | 0.004417 | 0.002 | 0 | 0 | 2015 | 2 | 0 | 0 | 0 | 配变_蒋浦新村1#变 | 0.08833 | 7 | 1 | 0 | 0 | 市辖
南市线路65 | 10kV | 134南市线 | 0 | LGJ-185/30 | 0.009619 | 0.002 | 0 | 0 | 2015 | 3 | 0 | 0 | 0 | 配变_金城花园14#变 | 0.19239 | 8 | 1 | 0 | 0 | 市辖
南市线路66 | 10kV | 134南市线 | 0 | LGJ-185/30 | 0.23807 | 0.002 | 0 | 0 | 2015 | 1 | 0 | 0 | 0 | 配变_8796088693136 | 4.7614 | 0 | 0 | 0 | 0 | 市辖
南市线路67 | 10kV | 134南市线 | 0 | LGJ-185/30 | 0.008195 | 0.002 | 0 | 0 | 2015 | 2 | 0 | 0 | 0 | 配变_姜夏新村4#变 | 0.1639 | 1 | 1 | 0 | 0 | 市辖
南市线路68 | 10kV | 134南市线 | 0 | LGJ-185/30 | 0.007388 | 0.002 | 0 | 0 | 2015 | 3 | 0 | 0 | 0 | 配变_8796088693168 | 0.14776 | 2 | 1 | 0 | 0 | 市辖
南市线路69 | 10kV | 134南市线 | 0 | LGJ-185/30 | 0.008467 | 0.002 | 0 | 0 | 2015 | 1 | 0 | 0 | 0 | 配变_8796088693136 | 0.16934 | 3 | 0 | 0 | 0 | 市辖
南市线路70 | 10kV | 134南市线 | 0 | LGJ-185/30 | 0.009688 | 0.002 | 0 | 0 | 2015 | 2 | 0 | 0 | 0 | 配变_姜夏新村2#变 | 0.19376 | 4 | 1 | 0 | 0 | 市辖
南市线路71 | 10kV | 134南市线 | 0 | LGJ-185/30 | 0.007849 | 0.002 | 0 | 0 | 2015 | 3 | 0 | 0 | 0 | 配变_花家浜新村3#变 | 0.15699 | 5 | 1 | 0 | 0 | 市辖
南市线路72 | 10kV | 134南市线 | 0 | LGJ-185/30 | 0.009231 | 0.002 | 0 | 0 | 2015 | 1 | 0 | 0 | 0 | 配变_画家浜新村6#变 | 0.18462 | 6 | 0 | 0 | 0 | 市辖
南市线路73 | 10kV | 134南市线 | 0 | LGJ-185/30 | 0.011321 | 0.002 | 0 | 0 | 2015 | 2 | 0 | 0 | 0 | 配变_花家浜新村5#变 | 0.22641 | 7 | 1 | 0 | 0 | 市辖
南市线路74 | 10kV | 134南市线 | 0 | LGJ-185/30 | 0.47711 | 0.002 | 0 | 0 | 2015 | 3 | 0 | 0 | 0 | 分支箱_周五南分支开关 | 9.5422 | 8 | 1 | 0 | 0 | 市辖
南市线路78 | 10kV | 134南市线 | 0 | LGJ-185/30 | 0.004862 | 0.002 | 0 | 0 | 2015 | 1 | 0 | 0 | 0 | 配变_宝湾物流2 | 0.09723 | 0 | 0 | 0 | 0 | 市辖
南市线路79 | 10kV | 134南市线 | 0 | LGJ-185/30 | 0.005447 | 0.002 | 0 | 0 | 2015 | 2 | 0 | 0 | 0 | 配变_黄城花园4#变 | 0.10895 | 1 | 1 | 0 | 0 | 市辖
南市线路80 | 10kV | 134南市线 | 0 | LGJ-185/30 | 0.013618 | 0.002 | 0 | 0 | 2015 | 3 | 0 | 0 | 0 | 配变_金城花园8#变 | 0.27235 | 2 | 1 | 0 | 0 | 市辖
东泾线路1 | 10kV | 130东泾线 | 0 | LGJ-185/30 | 0.031194 | 0.002 | 0 | 0 | 2015 | 1 | 0 | 0 | 0 | 分支箱_东泾配 | 0.62387 | 3 | 0 | 0 | 0 | 县级
东泾线路2 | 10kV | 130东泾线 | 0 | LGJ-185/30 | 0.07982 | 0.002 | 0 | 0 | 2015 | 2 | 0 | 0 | 0 | 断路器_东泾西配 | 1.5964 | 4 | 1 | 0 | 0
东泾线路3 | 10kV | 130东泾线 | 0 | LGJ-185/30 | 0.33386 | 0.002 | 0 | 0 | 2015 | 3 | 0 | 0 | 0 | 分支箱_棕榈F1 | 6.6771 | 5 | 1 | 0 | 0 | 县级
东泾线路4 | 10kV | 130东泾线 | 0 | LGJ-185/30 | 0.40615 | 0.002 | 0 | 0 | 2015 | 1 | 0 | 0 | 0 | 分支箱_棕榈东配 | 8.123 | 6 | 0 | 0 | 0 | 县级
东泾线路5 | 10kV | 130东泾线 | 0 | LGJ-185/30 | 0.089664 | 0.002 | 0 | 0 | 2015 | 2 | 0 | 0 | 0 | 配变_棕榈湾花园T6-1 | 1.7933 | 7 | 1 | 0 | 0 | 县级
东泾线路6 | 10kV | 130东泾线 | 0 | LGJ-185/30 | 0.10526 | 0.002 | 0 | 0 | 2015 | 3 | 0 | 0 | 0 | 配变_棕榈湾花园T5 | 2.1051 | 8 | 1 | 0 | 0 | 县级
东泾线路7 | 10kV | 130东泾线 | 0 | LGJ-185/30 | 0.072542 | 0.002 | 0 | 0 | 2015 | 1 | 0 | 0 | 0 | 配变_棕榈湾花园T7-2 | 1.4508 | 0 | 0 | 0 | 0 | 县级
东泾线路8 | 10kV | 130东泾线 | 0 | LGJ-185/30 | 0.16571 | 0.002 | 0 | 0 | 2015 | 2 | 0 | 0 | 0 | 8796088694864 | 3.3142 | 1 | 1 | 0 | 0 | 县级
东泾线路9 | 10kV | 130东泾线 | 0 | LGJ-185/30 | 0.075342 | 0.002 | 0 | 0 | 2015 | 3 | 0 | 0 | 0 | 8796088694880 | 1.5068 | 2 | 1 | 0 | 0 | 县级
东泾线路10 | 10kV | 130东泾线 | 0 | LGJ-185/30 | 0.23035 | 0.002 | 0 | 0 | 2015 | 1 | 0 | 0 | 0 | 8796088694848 | 4.6071 | 3 | 0 | 0 | 0 | 县级
东泾线路11 | 10kV | 130东泾线 | 0 | LGJ-185/30 | 0.723 | 0.002 | 0 | 0 | 2015 | 2 | 0 | 0 | 0 | 8796088695040 | 14.46 | 4 | 1 | 0 | 0
东泾线路12 | 10kV | 130东泾线 | 0 | LGJ-185/30 | 0.025405 | 0.002 | 0 | 0 | 2015 | 3 | 0 | 0 | 0 | 8796088695056 | 0.5081 | 5 | 1 | 0 | 0 | 县级
东泾线路13 | 10kV | 130东泾线 | 0 | LGJ-185/30 | 0.007829 | 0.002 | 0 | 0 | 2015 | 1 | 0 | 0 | 0 | 配变_花桥国际商务（综合管廊1#） | 0.15659 | 6 | 0 | 0 | 0 | 县级
东泾线路14 | 10kV | 130东泾线 | 0 | LGJ-185/30 | 0.028793 | 0.002 | 0 | 0 | 2015 | 2 | 0 | 0 | 0 | 配变_中科新达江苏创新投资商住用房一期1#变 | 0.57586 | 7 | 1 | 0 | 0 | 县级
东泾线路15 | 10kV | 130东泾线 | 0 | LGJ-185/30 | 0.004764 | 0.002 | 0 | 0 | 2015 | 3 | 0 | 0 | 0 | 配变_赵家站 | 0.095281 | 8 | 1 | 0 | 0
东泾线路16 | 10kV | 130东泾线 | 0 | LGJ-185/30 | 0.049073 | 0.002 | 0 | 0 | 2015 | 1 | 0 | 0 | 0 | 8796088695184 | 0.98145 | 0 | 0 | 0 | 0
东泾线路17 | 10kV | 130东泾线 | 0 | LGJ-185/30 | 0.11773 | 0.002 | 0 | 0 | 2015 | 2 | 0 | 0 | 0 | 8796088695200 | 2.3546 | 1 | 1 | 0 | 0
东泾线路18 | 10kV | 130东泾线 | 0 | LGJ-185/30 | 0.024841 | 0.002 | 0 | 0 | 2015 | 3 | 0 | 0 | 0 | 配变_路灯变 | 0.49681 | 2 | 1 | 0 | 0
东泾线路19 | 10kV | 130东泾线 | 0 | LGJ-185/30 | 0.070331 | 0.002 | 0 | 0 | 2015 | 1 | 0 | 0 | 0 | 配变_花桥展览中心-1 | 1.4066 | 3 | 0 | 0 | 0
东泾线路20 | 10kV | 130东泾线 | 0 | LGJ-185/30 | 0.70684 | 0.002 | 0 | 0 | 2015 | 2 | 0 | 0 | 0 | 8796088695232 | 14.1368 | 4 | 1 | 0 | 0
东泾线路26 | 10kV | 130东泾线 | 0 | LGJ-185/30 | 0.37173 | 0.002 | 0 | 0 | 2015 | 3 | 0 | 0 | 0 | 分支箱_集善北分支开关 | 7.4346 | 5 | 1 | 0 | 0 | 市辖
东泾线路27 | 10kV | 130东泾线 | 1 | YJV22-3×400 | 0.32047 | 0.002 | 0 | 0 | 2015 | 1 | 0 | 0 | 0 | 配变_花桥展览中心 | 25.6376 | 6 | 0 | 0 | 0 | 市辖
东泾线路28 | 10kV | 130东泾线 | 0 | LGJ-185/30 | 0.2063 | 0.002 | 0 | 0 | 2015 | 2 | 0 | 0 | 0 | 8796088695408 | 4.126 | 7 | 1 | 0 | 0 | 市辖
东泾线路29 | 10kV | 130东泾线 | 0 | LGJ-185/30 | 0.42513 | 0.002 | 0 | 0 | 2015 | 3 | 0 | 0 | 0 | 分支箱_职三分支开关 | 8.5026 | 8 | 1 | 0 | 0 | 市辖
东泾线路30 | 10kV | 130东泾线 | 0 | LGJ-185/30 | 0.43965 | 0.002 | 0 | 0 | 2015 | 1 | 0 | 0 | 0 | 分支箱_电信分支开关 | 8.793 | 0 | 0 | 0 | 0 | 市辖
东泾线路31 | 10kV | 130东泾线 | 0 | LGJ-185/30 | 0.64763 | 0.002 | 0 | 0 | 2015 | 2 | 0 | 0 | 0 | 断路器_花桥电信配 | 12.9525 | 1 | 1 | 0 | 0 | 市辖
东泾线路32 | 10kV | 130东泾线 | 0 | LGJ-185/30 | 0.14159 | 0.002 | 0 | 0 | 2015 | 3 | 0 | 0 | 0 | 配变_中国电信昆山分公司一期办公楼 | 2.8319 | 2 | 1 | 0 | 0 | 市辖
东泾线路33 | 10kV | 130东泾线 | 1 | YJV22-3×185 | 0.21855 | 0.002 | 0 | 0 | 2015 | 1 | 0 | 0 | 0 | 配变_职业中学2 | 14.206 | 3 | 0 | 0 | 0 | 市辖
东泾线路34 | 10kV | 130东泾线 | 1 | YJV22-3×185 | 0.21818 | 0.002 | 0 | 0 | 2015 | 2 | 0 | 0 | 0 | 配变_职业中学2 | 14.1817 | 4 | 1 | 0 | 0 | 市辖
东泾线路35 | 10kV | 130东泾线 | 1 | YJV22-3×70 | 0.19098 | 0.002 | 0 | 0 | 2015 | 3 | 0 | 0 | 0 | 配变_职业中学车间变4 | 10.5038 | 5 | 1 | 0 | 0 | 市辖
东泾线路36 | 10kV | 130东泾线 | 1 | YJV22-3×70 | 0.19196 | 0.002 | 0 | 0 | 2015 | 1 | 0 | 0 | 0 | 配变_职业中学车间变4 | 10.558 | 6 | 0 | 0 | 0 | 市辖
东泾线路37 | 10kV | 130东泾线 | 1 | YJV22-3×70 | 0.14833 | 0.002 | 0 | 0 | 2015 | 2 | 0 | 0 | 0 | 配变_职业中学车间变2 | 8.158 | 7 | 1 | 0 | 0 | 市辖
东泾线路38 | 10kV | 130东泾线 | 1 | YJV22-3×70 | 0.14955 | 0.002 | 0 | 0 | 2015 | 3 | 0 | 0 | 0 | 配变_职业中学车间变1 | 8.2253 | 8 | 1 | 0 | 0 | 市辖
东泾线路39 | 10kV | 130东泾线 | 1 | YJV22-3×400 | 0.47944 | 0.002 | 0 | 0 | 2015 | 1 | 0 | 0 | 0 | 分支箱_花集贰配 | 38.355 | 0 | 0 | 0 | 0 | 市辖
东泾线路40 | 10kV | 130东泾线 | 0 | LGJ-185/30 | 0.13717 | 0.002 | 0 | 0 | 2015 | 2 | 0 | 0 | 0 | 分支箱_职三南配 | 2.7434 | 1 | 1 | 0 | 0 | 市辖
东泾线路41 | 10kV | 130东泾线 | 0 | LGJ-185/30 | 0.044875 | 0.002 | 0 | 0 | 2015 | 3 | 0 | 0 | 0 | 配变_第三职业中学 | 0.8975 | 2 | 1 | 0 | 0 | 市辖
东泾线路42 | 10kV | 130东泾线 | 0 | LGJ-185/30 | 0.45511 | 0.002 | 0 | 0 | 2015 | 1 | 0 | 0 | 0 | 分支箱_绿金西分支开关 | 9.1023 | 3 | 0 | 0 | 0
东泾线路43 | 10kV | 130东泾线 | 0 | LGJ-185/30 | 0.41406 | 0.002 | 0 | 0 | 2015 | 2 | 0 | 0 | 0 | 8796088695168 | 8.2812 | 4 | 1 | 0 | 0
东泾线路44 | 10kV | 130东泾线 | 0 | LGJ-185/30 | 0.219 | 0.002 | 0 | 0 | 2015 | 3 | 0 | 0 | 0 | 8796088749632 | 4.3799 | 5 | 1 | 0 | 0 | 县级
东泾线路45 | 10kV | 130东泾线 | 0 | LGJ-185/30 | 0.12792 | 0.002 | 0 | 0 | 2015 | 1 | 0 | 0 | 0 | 8796088697888 | 2.5583 | 6 | 0 | 0 | 0 | 县级
东泾线路46 | 10kV | 130东泾线 | 0 | LGJ-185/30 | 0.096683 | 0.002 | 0 | 0 | 2015 | 2 | 0 | 0 | 0 | 8796088697904 | 1.9337 | 7 | 1 | 0 | 0 | 县级
东泾线路47 | 10kV | 130东泾线 | 0 | LGJ-185/30 | 0.60375 | 0.002 | 0 | 0 | 2015 | 3 | 0 | 0 | 0 | 8796088698176 | 12.075 | 8 | 1 | 0 | 0 | 县级
东泾线路48 | 10kV | 130东泾线 | 0 | LGJ-185/30 | 0.082219 | 0.002 | 0 | 0 | 2015 | 1 | 0 | 0 | 0 | 8796088697920 | 1.6444 | 0 | 0 | 0 | 0 | 县级
东泾线路49 | 10kV | 130东泾线 | 0 | LGJ-185/30 | 0.041269 | 0.002 | 0 | 0 | 2015 | 2 | 0 | 0 | 0 | 配变_东泾移动 | 0.82538 | 1 | 1 | 0 | 0 | 县级
东泾线路50 | 10kV | 130东泾线 | 0 | LGJ-185/30 | 0.13699 | 0.002 | 0 | 0 | 2015 | 3 | 0 | 0 | 0 | 配变_金城试剂厂 | 2.7398 | 2 | 1 | 0 | 0 | 县级
东泾线路51 | 10kV | 130东泾线 | 0 | LGJ-185/30 | 0.20566 | 0.002 | 0 | 0 | 2015 | 1 | 0 | 0 | 0 | 8796088697936 | 4.1132 | 3 | 0 | 0 | 0 | 县级
东泾线路52 | 10kV | 130东泾线 | 0 | LGJ-185/30 | 0.039531 | 0.002 | 0 | 0 | 2015 | 2 | 0 | 0 | 0 | 8796088697952 | 0.79062 | 4 | 1 | 0 | 0 | 县级
东泾线路53 | 10kV | 130东泾线 | 0 | LGJ-185/30 | 0.01532 | 0.002 | 0 | 0 | 2015 | 3 | 0 | 0 | 0 | 8796088697968 | 0.3064 | 5 | 1 | 0 | 0 | 县级
东泾线路54 | 10kV | 130东泾线 | 0 | LGJ-185/30 | 0.01029 | 0.002 | 0 | 0 | 2015 | 1 | 0 | 0 | 0 | 配变_金城村陶家2#变 | 0.20581 | 6 | 0 | 0 | 0 | 县级
东泾线路55 | 10kV | 130东泾线 | 0 | LGJ-185/30 | 0.046773 | 0.002 | 0 | 0 | 2015 | 2 | 0 | 0 | 0 | 8796088697984 | 0.93547 | 7 | 1 | 0 | 0 | 县级
东泾线路56 | 10kV | 130东泾线 | 0 | LGJ-185/30 | 0.015689 | 0.002 | 0 | 0 | 2015 | 3 | 0 | 0 | 0 | 8796088748848 | 0.31378 | 8 | 1 | 0 | 0 | 县级
东泾线路57 | 10kV | 130东泾线 | 0 | LGJ-185/30 | 0.094002 | 0.002 | 0 | 0 | 2015 | 1 | 0 | 0 | 0 | 配变_陶家站变 | 1.88 | 0 | 0 | 0 | 0 | 县级
东泾线路58 | 10kV | 130东泾线 | 0 | LGJ-185/30 | 0.27279 | 0.002 | 0 | 0 | 2015 | 2 | 0 | 0 | 0 | 8796088698000 | 5.4558 | 1 | 1 | 0 | 0 | 县级
东泾线路59 | 10kV | 130东泾线 | 0 | LGJ-185/30 | 0.079562 | 0.002 | 0 | 0 | 2015 | 3 | 0 | 0 | 0 | 8796088698016 | 1.5912 | 2 | 1 | 0 | 0 | 县级
东泾线路60 | 10kV | 130东泾线 | 0 | LGJ-185/30 | 0.040399 | 0.002 | 0 | 0 | 2015 | 1 | 0 | 0 | 0 | 配变_和传电气临用 | 0.80799 | 3 | 0 | 0 | 0 | 县级
东泾线路61 | 10kV | 130东泾线 | 0 | LGJ-185/30 | 0.038609 | 0.002 | 0 | 0 | 2015 | 2 | 0 | 0 | 0 | 配变_万弼士文档信息管理 | 0.77217 | 4 | 1 | 0 | 0 | 县级
东泾线路62 | 10kV | 130东泾线 | 0 | LGJ-185/30 | 0.66347 | 0.002 | 0 | 0 | 2015 | 3 | 0 | 0 | 0 | 8796088698032 | 13.2694 | 5 | 1 | 0 | 0 | 县级
东泾线路63 | 10kV | 130东泾线 | 0 | LGJ-185/30 | 0.51984 | 0.002 | 0 | 0 | 2015 | 1 | 0 | 0 | 0 | 8796088699856 | 10.3967 | 6 | 0 | 0 | 0 | 县级
东泾线路64 | 10kV | 130东泾线 | 0 | LGJ-185/30 | 0.037366 | 0.002 | 0 | 0 | 2015 | 2 | 0 | 0 | 0 | 8796088699824 | 0.74733 | 7 | 1 | 0 | 0 | 县级
东泾线路65 | 10kV | 130东泾线 | 0 | LGJ-185/30 | 0.039838 | 0.002 | 0 | 0 | 2015 | 3 | 0 | 0 | 0 | 8796088699840 | 0.79676 | 8 | 1 | 0 | 0 | 县级
东泾线路66 | 10kV | 130东泾线 | 0 | LGJ-185/30 | 0.14022 | 0.002 | 0 | 0 | 2015 | 1 | 0 | 0 | 0 | 8796088699872 | 2.8044 | 0 | 0 | 0 | 0 | 县级
东泾线路67 | 10kV | 130东泾线 | 0 | LGJ-185/30 | 0.027342 | 0.002 | 0 | 0 | 2015 | 2 | 0 | 0 | 0 | 8796088748976 | 0.54683 | 1 | 1 | 0 | 0 | 县级
东泾线路68 | 10kV | 130东泾线 | 0 | LGJ-185/30 | 0.088185 | 0.002 | 0 | 0 | 2015 | 3 | 0 | 0 | 0 | 配变_东径线路灯 | 1.7637 | 2 | 1 | 0 | 0 | 县级
东泾线路69 | 10kV | 130东泾线 | 0 | LGJ-185/30 | 0.18668 | 0.002 | 0 | 0 | 2015 | 1 | 0 | 0 | 0 | 配变_瀚泓科技 | 3.7335 | 3 | 0 | 0 | 0 | 县级
东泾线路70 | 10kV | 130东泾线 | 0 | LGJ-185/30 | 0.090331 | 0.002 | 0 | 0 | 2015 | 2 | 0 | 0 | 0 | 配变_新微创业科技园发展管理 | 1.8066 | 4 | 1 | 0 | 0 | 县级
东泾线路71 | 10kV | 130东泾线 | 0 | LGJ-185/30 | 0.33994 | 0.002 | 0 | 0 | 2015 | 3 | 0 | 0 | 0 | 配变_花桥国际商务（规一路东延临用） | 6.7988 | 5 | 1 | 0 | 0 | 县级
东泾线路72 | 10kV | 130东泾线 | 0 | LGJ-185/30 | 0.27208 | 0.002 | 0 | 0 | 2015 | 1 | 0 | 0 | 0 | 8796088698048 | 5.4416 | 6 | 0 | 0 | 0 | 县级
东泾线路73 | 10kV | 130东泾线 | 0 | LGJ-185/30 | 0.003075 | 0.002 | 0 | 0 | 2015 | 2 | 0 | 0 | 0 | 配变_花桥人民政府 | 0.061497 | 7 | 1 | 0 | 0 | 县级
东泾线路74 | 10kV | 130东泾线 | 0 | LGJ-185/30 | 0.04504 | 0.002 | 0 | 0 | 2015 | 3 | 0 | 0 | 0 | 8796088698096 | 0.90079 | 8 | 1 | 0 | 0 | 县级
东泾线路75 | 10kV | 130东泾线 | 0 | LGJ-185/30 | 0.027782 | 0.002 | 0 | 0 | 2015 | 1 | 0 | 0 | 0 | 8796088698112 | 0.55564 | 0 | 0 | 0 | 0 | 县级
东泾线路76 | 10kV | 130东泾线 | 0 | LGJ-185/30 | 0.027105 | 0.002 | 0 | 0 | 2015 | 2 | 0 | 0 | 0 | 配变_东泾联通 | 0.5421 | 1 | 1 | 0 | 0 | 县级
东泾线路77 | 10kV | 130东泾线 | 0 | LGJ-185/30 | 0.051954 | 0.002 | 0 | 0 | 2015 | 3 | 0 | 0 | 0 | 配变_商务城资产经营 | 1.0391 | 2 | 1 | 0 | 0 | 县级
东泾线路78 | 10kV | 130东泾线 | 0 | LGJ-185/30 | 0.096925 | 0.002 | 0 | 0 | 2015 | 1 | 0 | 0 | 0 | 配变_花桥国际商务城7#污水泵 | 1.9385 | 3 | 0 | 0 | 0 | 县级
东泾线路79 | 10kV | 130东泾线 | 0 | LGJ-185/30 | 0.070537 | 0.002 | 0 | 0 | 2015 | 2 | 0 | 0 | 0 | 8796088698128 | 1.4107 | 4 | 1 | 0 | 0 | 县级
东泾线路80 | 10kV | 130东泾线 | 0 | LGJ-185/30 | 0.019087 | 0.002 | 0 | 0 | 2015 | 3 | 0 | 0 | 0 | 8796088698128 | 0.38175 | 5 | 1 | 0 | 0 | 县级
东泾线路81 | 10kV | 130东泾线 | 0 | LGJ-185/30 | 0.036632 | 0.002 | 0 | 0 | 2015 | 1 | 0 | 0 | 0 | 8796088698144 | 0.73263 | 6 | 0 | 0 | 0 | 县级
东泾线路82 | 10kV | 130东泾线 | 0 | LGJ-185/30 | 0.010996 | 0.002 | 0 | 0 | 2015 | 2 | 0 | 0 | 0 | 配变_花桥供电所五角场1#变 | 0.21992 | 7 | 1 | 0 | 0 | 县级
东泾线路83 | 10kV | 130东泾线 | 0 | LGJ-185/30 | 0.30307 | 0.002 | 0 | 0 | 2015 | 3 | 0 | 0 | 0 | 8796088698160 | 6.0613 | 8 | 1 | 0 | 0 | 县级
东泾线路84 | 10kV | 130东泾线 | 0 | LGJ-185/30 | 0.021425 | 0.002 | 0 | 0 | 2015 | 1 | 0 | 0 | 0 | 8796088700064 | 0.4285 | 0 | 0 | 0 | 0 | 县级
东泾线路85 | 10kV | 130东泾线 | 0 | LGJ-185/30 | 0.021495 | 0.002 | 0 | 0 | 2015 | 2 | 0 | 0 | 0 | 配变_商务城资产经营公司（停用） | 0.4299 | 1 | 1 | 0 | 0 | 县级
东泾线路86 | 10kV | 130东泾线 | 0 | LGJ-185/30 | 0.07458 | 0.002 | 0 | 0 | 2015 | 3 | 0 | 0 | 0 | 8796088698064 | 1.4916 | 2 | 1 | 0 | 0 | 县级
东泾线路87 | 10kV | 130东泾线 | 0 | LGJ-185/30 | 0.4205 | 0.002 | 0 | 0 | 2015 | 1 | 0 | 0 | 0 | 8796088698080 | 8.4099 | 3 | 0 | 0 | 0 | 县级
东泾线路88 | 10kV | 130东泾线 | 0 | LGJ-185/30 | 0.041893 | 0.002 | 0 | 0 | 2015 | 2 | 0 | 0 | 0 | 配变_中金数据09.10.31 | 0.83786 | 4 | 1 | 0 | 0 | 县级
东泾线路89 | 10kV | 130东泾线 | 0 | LGJ-185/30 | 0.1885 | 0.002 | 0 | 0 | 2015 | 3 | 0 | 0 | 0 | 配变_中金数据 | 3.7699 | 5 | 1 | 0 | 0 | 县级
东泾线路90 | 10kV | 130东泾线 | 0 | LGJ-185/30 | 0.094922 | 0.002 | 0 | 0 | 2015 | 1 | 0 | 0 | 0 | 断路器_滨江北贰配 | 1.8984 | 6 | 0 | 0 | 0 | 县级
东泾线路91 | 10kV | 130东泾线 | 0 | LGJ-185/30 | 0.21901 | 0.002 | 0 | 0 | 2015 | 2 | 0 | 0 | 0 | 断路器_基金产业西配 | 4.3803 | 7 | 1 | 0 | 0 | 县级
东泾线路92 | 10kV | 130东泾线 | 0 | LGJ-185/30 | 0.040475 | 0.002 | 0 | 0 | 2015 | 3 | 0 | 0 | 0 | 配变_商务城资产经营基金产业园 | 0.8095 | 8 | 1 | 0 | 0 | 县级
东泾线路93 | 10kV | 130东泾线 | 0 | LGJ-185/30 | 0.51791 | 0.002 | 0 | 0 | 2015 | 1 | 0 | 0 | 0 | 8796088698320 | 10.3583 | 0 | 0 | 0 | 0 | 县级
东泾线路94 | 10kV | 130东泾线 | 0 | LGJ-185/30 | 0.052192 | 0.002 | 0 | 0 | 2015 | 2 | 0 | 0 | 0 | 配变_领尚咨询公司（临） | 1.0438 | 1 | 1 | 0 | 0 | 县级
东泾线路95 | 10kV | 130东泾线 | 0 | LGJ-185/30 | 0.42358 | 0.002 | 0 | 0 | 2015 | 3 | 0 | 0 | 0 | 8796088698336 | 8.4715 | 2 | 1 | 0 | 0 | 县级
东泾线路96 | 10kV | 130东泾线 | 0 | LGJ-185/30 | 0.14794 | 0.002 | 0 | 0 | 2015 | 1 | 0 | 0 | 0 | 分支箱_城邦东配 | 2.9587 | 3 | 0 | 0 | 0 | 县级
东泾线路97 | 10kV | 130东泾线 | 0 | LGJ-185/30 | 0.07915 | 0.002 | 0 | 0 | 2015 | 2 | 0 | 0 | 0 | 配变_国基城邦 | 1.583 | 4 | 1 | 0 | 0 | 县级
东泾线路98 | 10kV | 130东泾线 | 0 | LGJ-185/30 | 0.25463 | 0.002 | 0 | 0 | 2015 | 3 | 0 | 0 | 0 | 配变_天泓置业国基城邦2#临变 | 5.0925 | 5 | 1 | 0 | 0 | 县级
东泾线路99 | 10kV | 130东泾线 | 0 | LGJ-185/30 | 0.093687 | 0.002 | 0 | 0 | 2015 | 1 | 0 | 0 | 0 | 8796088698400 | 1.8737 | 6 | 0 | 0 | 0 | 县级
东泾线路100 | 10kV | 130东泾线 | 0 | LGJ-185/30 | 0.04919 | 0.002 | 0 | 0 | 2015 | 2 | 0 | 0 | 0 | 8796088698416 | 0.98381 | 7 | 1 | 0 | 0 | 县级
东泾线路101 | 10kV | 130东泾线 | 0 | LGJ-185/30 | 0.2377 | 0.002 | 0 | 0 | 2015 | 3 | 0 | 0 | 0 | 8796088698368 | 4.754 | 8 | 1 | 0 | 0 | 县级
东泾线路102 | 10kV | 130东泾线 | 0 | LGJ-185/30 | 0.32193 | 0.002 | 0 | 0 | 2015 | 1 | 0 | 0 | 0 | 8796088698432 | 6.4387 | 0 | 0 | 0 | 0 | 县级
东泾线路103 | 10kV | 130东泾线 | 0 | LGJ-185/30 | 0.15305 | 0.002 | 0 | 0 | 2015 | 2 | 0 | 0 | 0 | 配变_嘉景置业1#变 | 3.0611 | 1 | 1 | 0 | 0 | 县级
东泾线路104 | 10kV | 130东泾线 | 0 | LGJ-185/30 | 0.049265 | 0.002 | 0 | 0 | 2015 | 3 | 0 | 0 | 0 | 8796088698448 | 0.9853 | 2 | 1 | 0 | 0 | 县级
东泾线路105 | 10kV | 130东泾线 | 0 | LGJ-185/30 | 0.020454 | 0.002 | 0 | 0 | 2015 | 1 | 0 | 0 | 0 | 配变_常发置业 | 0.40908 | 3 | 0 | 0 | 0 | 县级
东泾线路106 | 10kV | 130东泾线 | 0 | LGJ-185/30 | 0.13727 | 0.002 | 0 | 0 | 2015 | 2 | 0 | 0 | 0 | 8796088698464 | 2.7454 | 4 | 1 | 0 | 0 | 县级
东泾线路107 | 10kV | 130东泾线 | 0 | LGJ-185/30 | 0.17795 | 0.002 | 0 | 0 | 2015 | 3 | 0 | 0 | 0 | 8796088698480 | 3.559 | 5 | 1 | 0 | 0 | 县级
东泾线路108 | 10kV | 130东泾线 | 0 | LGJ-185/30 | 0.034324 | 0.002 | 0 | 0 | 2015 | 1 | 0 | 0 | 0 | 配变_东泾移动2 | 0.68647 | 6 | 0 | 0 | 0 | 县级
东泾线路109 | 10kV | 130东泾线 | 0 | LGJ-185/30 | 0.019942 | 0.002 | 0 | 0 | 2015 | 2 | 0 | 0 | 0 | 8796088700400 | 0.39884 | 7 | 1 | 0 | 0 | 县级
东泾线路110 | 10kV | 130东泾线 | 0 | LGJ-185/30 | 0.028493 | 0.002 | 0 | 0 | 2015 | 3 | 0 | 0 | 0 | 配变_电信2-1 | 0.56986 | 8 | 1 | 0 | 0 | 县级
东泾线路111 | 10kV | 130东泾线 | 0 | LGJ-185/30 | 0.00593 | 0.002 | 0 | 0 | 2015 | 1 | 0 | 0 | 0 | 配变_联合网络通信 | 0.11859 | 0 | 0 | 0 | 0 | 县级
东泾线路112 | 10kV | 130东泾线 | 0 | LGJ-185/30 | 0.060619 | 0.002 | 0 | 0 | 2015 | 2 | 0 | 0 | 0 | 配变_嘉景置业2#变 | 1.2124 | 1 | 1 | 0 | 0 | 县级
东泾线路113 | 10kV | 130东泾线 | 0 | LGJ-185/30 | 0.39952 | 0.002 | 0 | 0 | 2015 | 3 | 0 | 0 | 0 | 8796088698496 | 7.9905 | 2 | 1 | 0 | 0 | 县级
东泾线路114 | 10kV | 130东泾线 | 0 | LGJ-185/30 | 0.055076 | 0.002 | 0 | 0 | 2015 | 1 | 0 | 0 | 0 | 配变_商务城资产经营2 | 1.1015 | 3 | 0 | 0 | 0 | 县级
东泾线路115 | 10kV | 130东泾线 | 0 | LGJ-185/30 | 0.099247 | 0.002 | 0 | 0 | 2015 | 2 | 0 | 0 | 0 | 8796088698512 | 1.9849 | 4 | 1 | 0 | 0 | 县级
东泾线路116 | 10kV | 130东泾线 | 0 | LGJ-185/30 | 0.10635 | 0.002 | 0 | 0 | 2015 | 3 | 0 | 0 | 0 | 配变_天泓置业 | 2.127 | 5 | 1 | 0 | 0 | 县级
东泾线路117 | 10kV | 130东泾线 | 0 | LGJ-185/30 | 0.78225 | 0.002 | 0 | 0 | 2015 | 1 | 0 | 0 | 0 | 8796088698528 | 15.6451 | 6 | 0 | 0 | 0 | 县级
东泾线路118 | 10kV | 130东泾线 | 0 | LGJ-185/30 | 0.31354 | 0.002 | 0 | 0 | 2015 | 2 | 0 | 0 | 0 | 8796088698544 | 6.2708 | 7 | 1 | 0 | 0 | 县级
东泾线路119 | 10kV | 130东泾线 | 0 | LGJ-185/30 | 0.004581 | 0.002 | 0 | 0 | 2015 | 3 | 0 | 0 | 0 | 配变_达兴砖瓦2 | 0.091618 | 8 | 1 | 0 | 0 | 县级
东泾线路120 | 10kV | 130东泾线 | 0 | LGJ-185/30 | 0.40979 | 0.002 | 0 | 0 | 2015 | 1 | 0 | 0 | 0 | 配变_达兴砖瓦1 | 8.1957 | 0 | 0 | 0 | 0 | 县级
东泾线路121 | 10kV | 130东泾线 | 0 | LGJ-185/30 | 0.17132 | 0.002 | 0 | 0 | 2015 | 2 | 0 | 0 | 0 | 8796088700752 | 3.4265 | 1 | 1 | 0 | 0 | 县级
东泾线路122 | 10kV | 130东泾线 | 0 | LGJ-185/30 | 0.32407 | 0.002 | 0 | 0 | 2015 | 3 | 0 | 0 | 0 | 配变_万科房地产（花桥国际社区一期5#变） | 6.4815 | 2 | 1 | 0 | 0 | 县级
东泾线路123 | 10kV | 130东泾线 | 0 | LGJ-185/30 | 0.4132 | 0.002 | 0 | 0 | 2015 | 1 | 0 | 0 | 0 | 8796088698192 | 8.264 | 3 | 0 | 0 | 0 | 县级
东泾线路124 | 10kV | 130东泾线 | 0 | LGJ-185/30 | 0.093238 | 0.002 | 0 | 0 | 2015 | 2 | 0 | 0 | 0 | 8796088698208 | 1.8648 | 4 | 1 | 0 | 0 | 县级
东泾线路125 | 10kV | 130东泾线 | 0 | LGJ-185/30 | 0.004821 | 0.002 | 0 | 0 | 2015 | 3 | 0 | 0 | 0 | 配变_花桥供电所上岸站变 | 0.096414 | 5 | 1 | 0 | 0 | 县级
东泾线路126 | 10kV | 130东泾线 | 0 | LGJ-185/30 | 0.39742 | 0.002 | 0 | 0 | 2015 | 1 | 0 | 0 | 0 | 8796088698224 | 7.9484 | 6 | 0 | 0 | 0 | 县级
东泾线路127 | 10kV | 130东泾线 | 0 | LGJ-185/30 | 0.052013 | 0.002 | 0 | 0 | 2015 | 2 | 0 | 0 | 0 | 配变_绿地置业1#临变 | 1.0402 | 7 | 1 | 0 | 0 | 县级
东泾线路128 | 10kV | 130东泾线 | 0 | LGJ-185/30 | 0.11357 | 0.002 | 0 | 0 | 2015 | 3 | 0 | 0 | 0 | 配变_绿地置业2#临变 | 2.2715 | 8 | 1 | 0 | 0 | 县级
东泾线路129 | 10kV | 130东泾线 | 0 | LGJ-185/30 | 0.1985 | 0.002 | 0 | 0 | 2015 | 1 | 0 | 0 | 0 | 8796088698288 | 3.9701 | 0 | 0 | 0 | 0 | 县级
东泾线路130 | 10kV | 130东泾线 | 0 | LGJ-185/30 | 0.11297 | 0.002 | 0 | 0 | 2015 | 2 | 0 | 0 | 0 | 配变_花桥供电所三家村变 | 2.2594 | 1 | 1 | 0 | 0 | 县级
东泾线路131 | 10kV | 130东泾线 | 0 | LGJ-185/30 | 0.26159 | 0.002 | 0 | 0 | 2015 | 3 | 0 | 0 | 0 | 8796088698304 | 5.2318 | 2 | 1 | 0 | 0 | 县级
东泾线路132 | 10kV | 130东泾线 | 0 | LGJ-185/30 | 0.007436 | 0.002 | 0 | 0 | 2015 | 1 | 0 | 0 | 0 | 配变_花桥供电所南蒋变 | 0.14873 | 3 | 0 | 0 | 0 | 县级
东泾线路133 | 10kV | 130东泾线 | 0 | LGJ-185/30 | 0.36371 | 0.002 | 0 | 0 | 2015 | 2 | 0 | 0 | 0 | 配变_东泾电信 | 7.2743 | 4 | 1 | 0 | 0 | 县级
东泾线路134 | 10kV | 130东泾线 | 0 | LGJ-185/30 | 0.1984 | 0.002 | 0 | 0 | 2015 | 3 | 0 | 0 | 0 | 8796088698384 | 3.9681 | 5 | 1 | 0 | 0 | 县级
东泾线路135 | 10kV | 130东泾线 | 0 | LGJ-185/30 | 0.016794 | 0.002 | 0 | 0 | 2015 | 1 | 0 | 0 | 0 | 配变_中科新达江苏创新投资商住用房一期2#变 | 0.33588 | 6 | 0 | 0 | 0 | 县级
东泾线路136 | 10kV | 130东泾线 | 0 | LGJ-185/30 | 0.55858 | 0.002 | 0 | 0 | 2015 | 2 | 0 | 0 | 0 | 8796088698240 | 11.1716 | 7 | 1 | 0 | 0 | 县级
东泾线路137 | 10kV | 130东泾线 | 0 | LGJ-185/30 | 0.005709 | 0.002 | 0 | 0 | 2015 | 3 | 0 | 0 | 0 | 配变_聚杨村杨家站变 | 0.11418 | 8 | 1 | 0 | 0 | 县级
东泾线路138 | 10kV | 130东泾线 | 1 | YJV22-3×70 | 0.003104 | 0.002 | 0 | 0 | 2015 | 1 | 0 | 0 | 0 | 配变_职业中学2 | 0.1707 | 0 | 0 | 0 | 0 | 市辖
东泾线路139 | 10kV | 130东泾线 | 1 | YJV22-3×70 | 0.002298 | 0.002 | 0 | 0 | 2015 | 2 | 0 | 0 | 0 | 配变_职业中学车间变1 | 0.12642 | 1 | 1 | 0 | 0 | 市辖
东泾线路140 | 10kV | 130东泾线 | 1 | YJV22-3×70 | 0.003581 | 0.002 | 0 | 0 | 2015 | 3 | 0 | 0 | 0 | 配变_职业中学车间变4 | 0.19694 | 2 | 1 | 0 | 0 | 市辖
东泾线路143 | 10kV | 130东泾线 | 1 | YJV22-3×400 | 0.005281 | 0.002 | 0 | 0 | 2015 | 1 | 0 | 0 | 0 | 配变_棕榈湾花园T7-2 | 0.42248 | 3 | 0 | 0 | 0 | 县级
东泾线路144 | 10kV | 130东泾线 | 1 | YJV22-3×400 | 0.009179 | 0.002 | 0 | 0 | 2015 | 2 | 0 | 0 | 0 | 配变_棕榈湾花园T6-2 | 0.73435 | 4 | 1 | 0 | 0 | 县级
东泾线路145 | 10kV | 130东泾线 | 0 | LGJ-185/30 | 0.004292 | 0.002 | 0 | 0 | 2015 | 3 | 0 | 0 | 0 | 配变_万科房地产（花桥国际社区一期4#变） | 0.085848 | 5 | 1 | 0 | 0 | 县级
城柒线路1 | 10kV | 117城柒线 | 0 | LGJ-185/30 | 0.003088 | 0.002 | 0 | 0 | 2015 | 1 | 0 | 0 | 0 | 分支箱_城柒配 | 0.061765 | 6 | 0 | 0 | 0 | 县级
城柒线路2 | 10kV | 117城柒线 | 0 | LGJ-185/30 | 0.019005 | 0.002 | 0 | 0 | 2015 | 2 | 0 | 0 | 0 | 配变_联通（金中路基站） | 0.38011 | 7 | 1 | 0 | 0 | 县级
城柒线路3 | 10kV | 117城柒线 | 0 | LGJ-185/30 | 0.92311 | 0.002 | 0 | 0 | 2015 | 3 | 0 | 0 | 0 | 分支箱_金薛配 | 18.4622 | 8 | 1 | 0 | 0 | 县级
城柒线路4 | 10kV | 117城柒线 | 0 | LGJ-185/30 | 0.019946 | 0.002 | 0 | 0 | 2015 | 1 | 0 | 0 | 0 | 配变_花桥国际商务（综合管廊2#变） | 0.39893 | 0 | 0 | 0 | 0 | 县级
城柒线路5 | 10kV | 117城柒线 | 0 | LGJ-185/30 | 0.51796 | 0.002 | 0 | 0 | 2015 | 2 | 0 | 0 | 0 | 分支箱_善南分支开关 | 10.3592 | 1 | 1 | 0 | 0 | 县级
城柒线路6 | 10kV | 117城柒线 | 0 | LGJ-185/30 | 1.0199 | 0.002 | 0 | 0 | 2015 | 3 | 0 | 0 | 0 | 分支箱_善西分支开关 | 20.3971 | 2 | 1 | 0 | 0 | 县级
线路1-1-1 | 10kV | 130东泾线 | 0 | LGJ-185/30 | 0.025378 | 0.002 | 0 | 0 | 2015 | 1 | 0 | 0 | 0 | 分支箱_善西分支开关 | 0.50755 | 3 | 0 | 0 | 0 | 县级
线路1-1-2 | 10kV | 130东泾线 | 0 | LGJ-185/30 | 0.1887 | 0.002 | 0 | 0 | 2015 | 2 | 0 | 0 | 0 | 8796088701584 | 3.774 | 4 | 1 | 0 | 0 | 县级
城柒线路7 | 10kV | 117城柒线 | 0 | LGJ-185/30 | 1.0578 | 0.002 | 0 | 0 | 2015 | 3 | 0 | 0 | 0 | 分支箱_善东分支开关 | 21.1558 | 5 | 1 | 0 | 0 | 县级
城柒线路8 | 10kV | 117城柒线 | 0 | LGJ-185/30 | 0.30496 | 0.002 | 0 | 0 | 2015 | 1 | 0 | 0 | 0 | 分支箱_香城湾西配 | 6.0993 | 6 | 0 | 0 | 0 | 县级
城柒线路9 | 10kV | 117城柒线 | 0 | LGJ-185/30 | 0.18945 | 0.002 | 0 | 0 | 2015 | 2 | 0 | 0 | 0 | 分支箱_善东分支开关 | 3.7889 | 7 | 1 | 0 | 0 | 县级
城柒线路10 | 10kV | 117城柒线 | 0 | LGJ-185/30 | 0.20522 | 0.002 | 0 | 0 | 2015 | 3 | 0 | 0 | 0 | 开闭所_常发香城湾 | 4.1043 | 8 | 1 | 0 | 0 | 县级
城柒线路11 | 10kV | 117城柒线 | 0 | LGJ-185/30 | 0.14006 | 0.002 | 0 | 0 | 2015 | 1 | 0 | 0 | 0 | 配变_常发香城湾14#变 | 2.8012 | 0 | 0 | 0 | 0 | 县级
城柒线路12 | 10kV | 117城柒线 | 0 | LGJ-185/30 | 0.098896 | 0.002 | 0 | 0 | 2015 | 2 | 0 | 0 | 0 | 配变_金城花园3#变 | 1.9779 | 1 | 1 | 0 | 0 | 市辖
城柒线路13 | 10kV | 117城柒线 | 0 | LGJ-185/30 | 0.11195 | 0.002 | 0 | 0 | 2015 | 3 | 0 | 0 | 0 | 配变_金城花园3#变 | 2.2391 | 2 | 1 | 0 | 0 | 市辖
城柒线路14 | 10kV | 117城柒线 | 0 | LGJ-185/30 | 0.22536 | 0.002 | 0 | 0 | 2015 | 1 | 0 | 0 | 0 | 配变_金城花园7#变 | 4.5072 | 3 | 0 | 0 | 0 | 市辖
城柒线路15 | 10kV | 117城柒线 | 0 | LGJ-185/30 | 0.15039 | 0.002 | 0 | 0 | 2015 | 2 | 0 | 0 | 0 | 配变_金城花园15#变 | 3.0078 | 4 | 1 | 0 | 0 | 市辖
城柒线路17 | 10kV | 117城柒线 | 0 | LGJ-185/30 | 0.44127 | 0.002 | 0 | 0 | 2015 | 3 | 0 | 0 | 0 | 分支箱_西环壹配 | 8.8253 | 5 | 1 | 0 | 0 | 市辖
城柒线路18 | 10kV | 117城柒线 | 0 | LGJ-185/30 | 0.012023 | 0.002 | 0 | 0 | 2015 | 1 | 0 | 0 | 0 | 配变_常发香城湾2#变 | 0.24046 | 6 | 0 | 0 | 0 | 县级
城柒线路19 | 10kV | 117城柒线 | 0 | LGJ-185/30 | 0.010211 | 0.002 | 0 | 0 | 2015 | 2 | 0 | 0 | 0 | 配变_常发香城湾4#变 | 0.20422 | 7 | 1 | 0 | 0 | 县级
城柒线路20 | 10kV | 117城柒线 | 0 | LGJ-185/30 | 0.00526 | 0.002 | 0 | 0 | 2015 | 3 | 0 | 0 | 0 | 配变_常发香城湾16#变 | 0.1052 | 8 | 1 | 0 | 0 | 县级
城柒线路21 | 10kV | 117城柒线 | 0 | LGJ-185/30 | 0.004641 | 0.002 | 0 | 0 | 2015 | 1 | 0 | 0 | 0 | 配变_金城花园3#变 | 0.092818 | 0 | 0 | 0 | 0 | 市辖
城柒线路22 | 10kV | 117城柒线 | 0 | LGJ-185/30 | 0.013539 | 0.002 | 0 | 0 | 2015 | 2 | 0 | 0 | 0 | 配变_金城花园11#变 | 0.27078 | 1 | 1 | 0 | 0 | 市辖
城柒线路23 | 10kV | 117城柒线 | 0 | LGJ-185/30 | 0.006513 | 0.002 | 0 | 0 | 2015 | 3 | 0 | 0 | 0 | 配变_金城花园7#变 | 0.13027 | 2 | 1 | 0 | 0 | 市辖
城柒线路24 | 10kV | 117城柒线 | 0 | LGJ-185/30 | 0.009708 | 0.002 | 0 | 0 | 2015 | 1 | 0 | 0 | 0 | 配变_金城花园15#变 | 0.19417 | 3 | 0 | 0 | 0 | 市辖
百泾线路1 | 10kV | 135百泾线 | 0 | LGJ-185/30 | 0.015282 | 0.002 | 0 | 0 | 2015 | 2 | 0 | 0 | 0 | 集善变 | 0.30563 | 4 | 1 | 0 | 0 | 县级
百泾线路2 | 10kV | 135百泾线 | 0 | LGJ-185/30 | 0.54584 | 0.002 | 0 | 0 | 2015 | 3 | 0 | 0 | 0 | 8796088703408 | 10.9168 | 5 | 1 | 0 | 0
百泾线路3 | 10kV | 135百泾线 | 0 | LGJ-185/30 | 0.071858 | 0.002 | 0 | 0 | 2015 | 1 | 0 | 0 | 0 | 8796088703456 | 1.4372 | 6 | 0 | 0 | 0
百泾线路4 | 10kV | 135百泾线 | 1 | YJV22-3×70 | 0.20819 | 0.002 | 0 | 0 | 2015 | 2 | 0 | 0 | 0 | 分支箱_集善路4#分支箱 | 11.4505 | 7 | 1 | 0 | 0 | 市辖
百泾线路5 | 10kV | 135百泾线 | 0 | LGJ-185/30 | 0.74549 | 0.002 | 0 | 0 | 2015 | 3 | 0 | 0 | 0 | 分支箱_集善路8#分支开关 | 14.9097 | 8 | 1 | 0 | 0 | 市辖
百泾线路7 | 10kV | 135百泾线 | 0 | LGJ-185/30 | 1.3346 | 0.002 | 0 | 0 | 2015 | 1 | 0 | 0 | 0 | 8796085691552 | 26.6918 | 0 | 0 | 0 | 0 | 市辖
百泾线路8 | 10kV | 135百泾线 | 0 | LGJ-185/30 | 0.55295 | 0.002 | 0 | 0 | 2015 | 2 | 0 | 0 | 0 | 分支箱_集善中分支开关 | 11.0589 | 1 | 1 | 0 | 0 | 市辖
百泾线路9 | 10kV | 135百泾线 | 0 | LGJ-185/30 | 0.51691 | 0.002 | 0 | 0 | 2015 | 3 | 0 | 0 | 0 | 分支箱_周泾北分支开关 | 10.3382 | 2 | 1 | 0 | 0 | 市辖
百泾线路10 | 10kV | 135百泾线 | 0 | LGJ-185/30 | 0.092943 | 0.002 | 0 | 0 | 2015 | 1 | 0 | 0 | 0 | 配变_集善新村2#变 | 1.8589 | 3 | 0 | 0 | 0 | 市辖
百泾线路11 | 10kV | 135百泾线 | 0 | LGJ-185/30 | 0.14198 | 0.002 | 0 | 0 | 2015 | 2 | 0 | 0 | 0 | 配变_集善新村3#变 | 2.8396 | 4 | 1 | 0 | 0 | 市辖
百泾线路12 | 10kV | 135百泾线 | 0 | LGJ-185/30 | 0.055946 | 0.002 | 0 | 0 | 2015 | 3 | 0 | 0 | 0 | 配变_集善新村6#变 | 1.1189 | 5 | 1 | 0 | 0 | 市辖
百泾线路13 | 10kV | 135百泾线 | 0 | LGJ-185/30 | 0.3026 | 0.002 | 0 | 0 | 2015 | 1 | 0 | 0 | 0 | 配变_集善新村9#变 | 6.052 | 6 | 0 | 0 | 0 | 市辖
百泾线路16 | 10kV | 135百泾线 | 0 | LGJ-185/30 | 0.14045 | 0.002 | 0 | 0 | 2015 | 2 | 0 | 0 | 0 | 配变_光华娱乐1 | 2.8091 | 7 | 1 | 0 | 0 | 县级
百泾线路17 | 10kV | 135百泾线 | 0 | LGJ-185/30 | 0.002421 | 0.002 | 0 | 0 | 2015 | 3 | 0 | 0 | 0 | 配变_光华娱乐2 | 0.048415 | 8 | 1 | 0 | 0 | 县级
百泾线路20 | 10kV | 135百泾线 | 0 | LGJ-185/30 | 0.45326 | 0.002 | 0 | 0 | 2015 | 1 | 0 | 0 | 0 | 分支箱_百泾配 | 9.0652 | 0 | 0 | 0 | 0
百泾线路21 | 10kV | 135百泾线 | 0 | LGJ-185/30 | 0.028479 | 0.002 | 0 | 0 | 2015 | 2 | 0 | 0 | 0 | 配变_百泾联通 | 0.56958 | 1 | 1 | 0 | 0
百泾线路22 | 10kV | 135百泾线 | 1 | YJV22-3×70 | 0.005229 | 0.002 | 0 | 0 | 2015 | 3 | 0 | 0 | 0 | 配变_集善新村4#变 | 0.28761 | 2 | 1 | 0 | 0 | 市辖
百泾线路23 | 10kV | 135百泾线 | 1 | YJV22-3×70 | 0.004146 | 0.002 | 0 | 0 | 2015 | 1 | 0 | 0 | 0 | 配变_集善新村10#变 | 0.22806 | 3 | 0 | 0 | 0 | 市辖
百泾线路24 | 10kV | 135百泾线 | 1 | YJV22-3×70 | 0.009572 | 0.002 | 0 | 0 | 2015 | 2 | 0 | 0 | 0 | 配变_集善新村2#变 | 0.52644 | 4 | 1 | 0 | 0 | 市辖
百泾线路25 | 10kV | 135百泾线 | 1 | YJV22-3×70 | 0.005495 | 0.002 | 0 | 0 | 2015 | 3 | 0 | 0 | 0 | 配变_集善新村5#变 | 0.30222 | 5 | 1 | 0 | 0 | 市辖
泗泾线路2 | 10kV | 134泗泾线 | 0 | LGJ-185/30 | 0.33185 | 0.002 | 0 | 0 | 2015 | 1 | 0 | 0 | 0 | 分支箱_中茵国际西配 | 6.6371 | 6 | 0 | 0 | 0 | 市辖
泗泾线路3 | 10kV | 134泗泾线 | 0 | LGJ-185/30 | 0.30295 | 0.002 | 0 | 0 | 2015 | 2 | 0 | 0 | 0 | 分支箱_苏豪南配 | 6.059 | 7 | 1 | 0 | 0 | 市辖
泗泾线路4 | 10kV | 134泗泾线 | 0 | LGJ-185/30 | 0.039509 | 0.002 | 0 | 0 | 2015 | 3 | 0 | 0 | 0 | 配变_苏豪投资1-1 | 0.79017 | 8 | 1 | 0 | 0 | 市辖
泗泾线路5 | 10kV | 134泗泾线 | 0 | LGJ-185/30 | 0.06942 | 0.002 | 0 | 0 | 2015 | 1 | 0 | 0 | 0 | 配变_中信科技 | 1.3884 | 0 | 0 | 0 | 0 | 市辖
泗泾线路6 | 10kV | 134泗泾线 | 0 | LGJ-185/30 | 0.12621 | 0.002 | 0 | 0 | 2015 | 2 | 0 | 0 | 0 | 分支箱_裕花园北配 | 2.5241 | 1 | 1 | 0 | 0 | 市辖
泗泾线路7 | 10kV | 134泗泾线 | 0 | LGJ-185/30 | 0.23983 | 0.002 | 0 | 0 | 2015 | 3 | 0 | 0 | 0 | 配变_裕花园1#变 | 4.7965 | 2 | 1 | 0 | 0 | 市辖
泗泾线路8 | 10kV | 134泗泾线 | 0 | LGJ-185/30 | 0.10372 | 0.002 | 0 | 0 | 2015 | 1 | 0 | 0 | 0 | 配变_裕花园5#变 | 2.0744 | 3 | 0 | 0 | 0 | 市辖
泗泾线路9 | 10kV | 134泗泾线 | 0 | LGJ-185/30 | 0.071332 | 0.002 | 0 | 0 | 2015 | 2 | 0 | 0 | 0 | 配变_裕花园9#变 | 1.4266 | 4 | 1 | 0 | 0 | 市辖
泗泾线路10 | 10kV | 134泗泾线 | 0 | LGJ-185/30 | 0.041859 | 0.002 | 0 | 0 | 2015 | 3 | 0 | 0 | 0 | 配变_幼儿园 | 0.83718 | 5 | 1 | 0 | 0 | 市辖
泗泾线路11 | 10kV | 134泗泾线 | 0 | LGJ-185/30 | 0.094133 | 0.002 | 0 | 0 | 2015 | 1 | 0 | 0 | 0 | 配变_中茵国际1 | 1.8827 | 6 | 0 | 0 | 0 | 市辖
泗泾线路12 | 10kV | 134泗泾线 | 0 | LGJ-185/30 | 0.24029 | 0.002 | 0 | 0 | 2015 | 2 | 0 | 0 | 0 | 开闭所_易方呼叫开闭所 | 4.8059 | 7 | 1 | 0 | 0 | 市辖
泗泾线路13 | 10kV | 134泗泾线 | 0 | LGJ-185/30 | 0.011849 | 0.002 | 0 | 0 | 2015 | 3 | 0 | 0 | 0 | 配变_易方呼叫产业园1 | 0.23697 | 8 | 1 | 0 | 0 | 市辖
泗泾线路14 | 10kV | 134泗泾线 | 0 | LGJ-185/30 | 0.01208 | 0.002 | 0 | 0 | 2015 | 1 | 0 | 0 | 0 | 配变_易方呼叫产业园2 | 0.24159 | 0 | 0 | 0 | 0 | 市辖
泗泾线路15 | 10kV | 134泗泾线 | 0 | LGJ-185/30 | 0.099811 | 0.002 | 0 | 0 | 2015 | 2 | 0 | 0 | 0 | 配变_恩斯克研发 | 1.9962 | 1 | 1 | 0 | 0 | 市辖
泗泾线路16 | 10kV | 134泗泾线 | 0 | LGJ-185/30 | 0.089287 | 0.002 | 0 | 0 | 2015 | 3 | 0 | 0 | 0 | 配变_金融大厦 | 1.7857 | 2 | 1 | 0 | 0 | 市辖
泗泾线路17 | 10kV | 134泗泾线 | 0 | LGJ-185/30 | 0.38197 | 0.002 | 0 | 0 | 2015 | 1 | 0 | 0 | 0 | 分支箱_南银路东配 | 7.6394 | 3 | 0 | 0 | 0 | 市辖
泗泾线路18 | 10kV | 134泗泾线 | 0 | LGJ-185/30 | 0.13524 | 0.002 | 0 | 0 | 2015 | 2 | 0 | 0 | 0 | 配变_爱知投资 | 2.7047 | 4 | 1 | 0 | 0 | 市辖
泗泾线路19 | 10kV | 134泗泾线 | 0 | LGJ-185/30 | 0.21342 | 0.002 | 0 | 0 | 2015 | 3 | 0 | 0 | 0 | 配变_格林德斯 | 4.2684 | 5 | 1 | 0 | 0 | 市辖
泗泾线路20 | 10kV | 134泗泾线 | 0 | LGJ-185/30 | 0.22992 | 0.002 | 0 | 0 | 2015 | 1 | 0 | 0 | 0 | 8796088706096 | 4.5983 | 6 | 0 | 0 | 0 | 市辖
泗泾线路21 | 10kV | 134泗泾线 | 0 | LGJ-185/30 | 1.6173 | 0.002 | 0 | 0 | 2015 | 2 | 0 | 0 | 0 | 分支箱_国道曹安东配 | 32.3461 | 7 | 1 | 0 | 0 | 市辖
泗泾线路22 | 10kV | 134泗泾线 | 0 | LGJ-185/30 | 0.17624 | 0.002 | 0 | 0 | 2015 | 3 | 0 | 0 | 0 | 分支箱_盈桥南配 | 3.5248 | 8 | 1 | 0 | 0 | 市辖
泗泾线路23 | 10kV | 134泗泾线 | 0 | LGJ-185/30 | 0.27267 | 0.002 | 0 | 0 | 2015 | 1 | 0 | 0 | 0 | 开闭所_泗泾线开闭所1 | 5.4533 | 0 | 0 | 0 | 0 | 市辖
泗泾线路24 | 10kV | 134泗泾线 | 0 | LGJ-185/30 | 0.02479 | 0.002 | 0 | 0 | 2015 | 2 | 0 | 0 | 0 | 配变_张泾排涝站 | 0.49581 | 1 | 1 | 0 | 0 | 市辖
泗泾线路25 | 10kV | 134泗泾线 | 0 | LGJ-185/30 | 0.06071 | 0.002 | 0 | 0 | 2015 | 3 | 0 | 0 | 0 | 配变_紫竹院11#变 | 1.2142 | 2 | 1 | 0 | 0 | 市辖
泗泾线路26 | 10kV | 134泗泾线 | 0 | LGJ-185/30 | 0.092858 | 0.002 | 0 | 0 | 2015 | 1 | 0 | 0 | 0 | 配变_紫竹院12#变 | 1.8572 | 3 | 0 | 0 | 0 | 市辖
泗泾线路27 | 10kV | 134泗泾线 | 0 | LGJ-185/30 | 0.65767 | 0.002 | 0 | 0 | 2015 | 2 | 0 | 0 | 0 | 配变_清竹苑6#变 | 13.1534 | 4 | 1 | 0 | 0 | 市辖
泗泾线路28 | 10kV | 134泗泾线 | 0 | LGJ-185/30 | 0.13307 | 0.002 | 0 | 0 | 2015 | 3 | 0 | 0 | 0 | 配变_清竹苑10#变 | 2.6614 | 5 | 1 | 0 | 0 | 市辖
泗泾线路29 | 10kV | 134泗泾线 | 0 | LGJ-185/30 | 0.19846 | 0.002 | 0 | 0 | 2015 | 1 | 0 | 0 | 0 | 配变_清竹苑4#变 | 3.9691 | 6 | 0 | 0 | 0 | 市辖
主干线1-1-1 | 10kV | 131集善线 | 0 | LGJ-185/30 | 0.008488 | 0.002 | 0 | 0 | 2015 | 2 | 0 | 0 | 0 | 分支箱_集善变分支箱 | 0.16977 | 7 | 1 | 0 | 0 | 县级
泗泾线路30 | 10kV | 134泗泾线 | 0 | LGJ-185/30 | 0.15532 | 0.002 | 0 | 0 | 2015 | 3 | 0 | 0 | 0 | 分支箱_国际商务西配 | 3.1063 | 8 | 1 | 0 | 0 | 市辖
泗泾线路31 | 10kV | 134泗泾线 | 0 | LGJ-185/30 | 0.002591 | 0.002 | 0 | 0 | 2015 | 1 | 0 | 0 | 0 | 配变_中茵国际2 | 0.051812 | 0 | 0 | 0 | 0 | 市辖
泗泾线路32 | 10kV | 134泗泾线 | 0 | LGJ-185/30 | 0.37188 | 0.002 | 0 | 0 | 2015 | 2 | 0 | 0 | 0 | 分支箱_国际商务西配 | 7.4375 | 1 | 1 | 0 | 0 | 市辖
泗泾线路33 | 10kV | 134泗泾线 | 0 | LGJ-185/30 | 0.000849 | 0.002 | 0 | 0 | 2015 | 3 | 0 | 0 | 0 | 配变_裕花园11#变 | 0.016981 | 2 | 1 | 0 | 0 | 市辖
泗泾线路34 | 10kV | 134泗泾线 | 0 | LGJ-185/30 | 0.002036 | 0.002 | 0 | 0 | 2015 | 1 | 0 | 0 | 0 | 配变_裕花园3#变 | 0.040728 | 3 | 0 | 0 | 0 | 市辖
泗泾线路35 | 10kV | 134泗泾线 | 0 | LGJ-185/30 | 0.001722 | 0.002 | 0 | 0 | 2015 | 2 | 0 | 0 | 0 | 配变_裕花园7#变 | 0.034442 | 4 | 1 | 0 | 0 | 市辖
泗泾线路36 | 10kV | 134泗泾线 | 0 | LGJ-185/30 | 0.000935 | 0.002 | 0 | 0 | 2015 | 3 | 0 | 0 | 0 | 配变_苏豪投资1-2 | 0.018705 | 5 | 1 | 0 | 0 | 市辖
泗泾线路37 | 10kV | 134泗泾线 | 0 | LGJ-185/30 | 0.002616 | 0.002 | 0 | 0 | 2015 | 1 | 0 | 0 | 0 | 配变_清竹苑8#变 | 0.052327 | 6 | 0 | 0 | 0 | 市辖
泗泾线路38 | 10kV | 134泗泾线 | 0 | LGJ-185/30 | 0.002272 | 0.002 | 0 | 0 | 2015 | 2 | 0 | 0 | 0 | 配变_商务专变 | 0.045436 | 7 | 1 | 0 | 0 | 市辖
百泾线路18 | 10kV | 135百泾线 | 0 | LGJ-185/30 | 0.025632 | 0.002 | 0 | 0 | 2015 | 3 | 0 | 0 | 0 | 分支箱_百泾配 | 0.51264 | 8 | 1 | 0 | 0
绿北线路1 | 10kV | 137绿北线 | 0 | LGJ-185/30 | 0.083966 | 0.002 | 0 | 0 | 2015 | 1 | 0 | 0 | 0 | 分支箱_绿北配 | 1.6793 | 0 | 0 | 0 | 0 | 县级
绿北线路2 | 10kV | 137绿北线 | 0 | LGJ-185/30 | 0.093377 | 0.002 | 0 | 0 | 2015 | 2 | 0 | 0 | 0 | 8796088707360 | 1.8675 | 1 | 1 | 0 | 0 | 县级
绿北线路3 | 10kV | 137绿北线 | 0 | LGJ-185/30 | 0.023521 | 0.002 | 0 | 0 | 2015 | 3 | 0 | 0 | 0 | 配变_苏州市置业房产 | 0.47041 | 2 | 1 | 0 | 0 | 县级
绿北线路4 | 10kV | 137绿北线 | 0 | LGJ-185/30 | 0.046167 | 0.002 | 0 | 0 | 2015 | 1 | 0 | 0 | 0 | 8796088708496 | 0.92334 | 3 | 0 | 0 | 0 | 县级
绿北线路5 | 10kV | 137绿北线 | 0 | LGJ-185/30 | 0.045515 | 0.002 | 0 | 0 | 2015 | 2 | 0 | 0 | 0 | 8796088708464 | 0.91029 | 4 | 1 | 0 | 0 | 县级
绿北线路6 | 10kV | 137绿北线 | 0 | LGJ-185/30 | 0.58666 | 0.002 | 0 | 0 | 2015 | 3 | 0 | 0 | 0 | 分支箱_孝贤坊配 | 11.7332 | 5 | 1 | 0 | 0 | 县级
绿北线路7 | 10kV | 137绿北线 | 0 | LGJ-185/30 | 0.10225 | 0.002 | 0 | 0 | 2015 | 1 | 0 | 0 | 0 | 配变_绿地大道路灯 | 2.0451 | 6 | 0 | 0 | 0 | 县级
绿北线路8 | 10kV | 137绿北线 | 0 | LGJ-185/30 | 0.13925 | 0.002 | 0 | 0 | 2015 | 2 | 0 | 0 | 0 | 8796088708480 | 2.7849 | 7 | 1 | 0 | 0 | 县级
绿北线路9 | 10kV | 137绿北线 | 0 | LGJ-185/30 | 0.25907 | 0.002 | 0 | 0 | 2015 | 3 | 0 | 0 | 0 | 配变_千泾河变250 | 5.1814 | 8 | 1 | 0 | 0 | 县级
绿北线路10 | 10kV | 137绿北线 | 0 | LGJ-185/30 | 0.057449 | 0.002 | 0 | 0 | 2015 | 1 | 0 | 0 | 0 | 配变_花桥污水处理厂（建邦环境）1 | 1.149 | 0 | 0 | 0 | 0 | 县级
绿北线路11 | 10kV | 137绿北线 | 0 | LGJ-185/30 | 0.47077 | 0.002 | 0 | 0 | 2015 | 2 | 0 | 0 | 0 | 分支箱_绿地大道137绿总F1 | 9.4153 | 1 | 1 | 0 | 0 | 县级
绿北线路12 | 10kV | 137绿北线 | 0 | LGJ-185/30 | 0.80883 | 0.002 | 0 | 0 | 2015 | 3 | 0 | 0 | 0 | 分支箱_绿地大道绿总F2 | 16.1766 | 2 | 1 | 0 | 0 | 县级
绿北线路13 | 10kV | 137绿北线 | 0 | LGJ-185/30 | 1.0396 | 0.002 | 0 | 0 | 2015 | 1 | 0 | 0 | 0 | 8796088707344 | 20.7924 | 3 | 0 | 0 | 0 | 县级
绿北线路14 | 10kV | 137绿北线 | 0 | LGJ-185/30 | 0.004437 | 0.002 | 0 | 0 | 2015 | 2 | 0 | 0 | 0 | 配变_中成实业 | 0.088731 | 4 | 1 | 0 | 0 | 县级
绿北线路15 | 10kV | 137绿北线 | 0 | LGJ-185/30 | 0.064179 | 0.002 | 0 | 0 | 2015 | 3 | 0 | 0 | 0 | 配变_绿地家世界 | 1.2836 | 5 | 1 | 0 | 0 | 市辖
绿北线路16 | 10kV | 137绿北线 | 0 | LGJ-185/30 | 0.064534 | 0.002 | 0 | 0 | 2015 | 1 | 0 | 0 | 0 | 配电室_绿北总部 | 1.2907 | 6 | 0 | 0 | 0 | 市辖
绿北线路17 | 10kV | 137绿北线 | 0 | LGJ-185/30 | 0.43963 | 0.002 | 0 | 0 | 2015 | 2 | 0 | 0 | 0 | 分支箱_花望路配 | 8.7927 | 7 | 1 | 0 | 0 | 县级
绿北线路18 | 10kV | 137绿北线 | 0 | LGJ-185/30 | 0.47009 | 0.002 | 0 | 0 | 2015 | 3 | 0 | 0 | 0 | 分支箱_绿北F1-2 | 9.4018 | 8 | 1 | 0 | 0 | 县级
绿北线路19 | 10kV | 137绿北线 | 0 | LGJ-185/30 | 0.1628 | 0.002 | 0 | 0 | 2015 | 1 | 0 | 0 | 0 | 分支箱_绿北线花溪畔居配 | 3.2561 | 0 | 0 | 0 | 0 | 县级
绿北线路20 | 10kV | 137绿北线 | 0 | LGJ-185/30 | 0.27923 | 0.002 | 0 | 0 | 2015 | 2 | 0 | 0 | 0 | 配变_花溪畔居11#变 | 5.5846 | 1 | 1 | 0 | 0 | 县级
绿北线路21 | 10kV | 137绿北线 | 0 | LGJ-185/30 | 0.41028 | 0.002 | 0 | 0 | 2015 | 3 | 0 | 0 | 0 | 配变_花溪畔居7#变 | 8.2057 | 2 | 1 | 0 | 0 | 县级
绿北线路22 | 10kV | 137绿北线 | 0 | LGJ-185/30 | 0.40574 | 0.002 | 0 | 0 | 2015 | 1 | 0 | 0 | 0 | 配变_花溪畔居15#变 | 8.1148 | 3 | 0 | 0 | 0 | 县级
绿北线路23 | 10kV | 137绿北线 | 0 | LGJ-185/30 | 0.096199 | 0.002 | 0 | 0 | 2015 | 2 | 0 | 0 | 0 | 配变_花溪畔居17#变 | 1.924 | 4 | 1 | 0 | 0 | 县级
绿北线路24 | 10kV | 137绿北线 | 0 | LGJ-185/30 | 0.1756 | 0.002 | 0 | 0 | 2015 | 3 | 0 | 0 | 0 | 配变_花溪畔居13#变 | 3.5121 | 5 | 1 | 0 | 0 | 县级
绿北线路25 | 10kV | 137绿北线 | 0 | LGJ-185/30 | 0.25789 | 0.002 | 0 | 0 | 2015 | 1 | 0 | 0 | 0 | 分支箱_花溪畔居四区分支开关 | 5.1578 | 6 | 0 | 0 | 0 | 市辖
绿北线路26 | 10kV | 137绿北线 | 0 | LGJ-185/30 | 0.39677 | 0.002 | 0 | 0 | 2015 | 2 | 0 | 0 | 0 | 分支箱_绿北线F1-1 | 7.9353 | 7 | 1 | 0 | 0 | 县级
绿北线路27 | 10kV | 137绿北线 | 0 | LGJ-185/30 | 0.28215 | 0.002 | 0 | 0 | 2015 | 3 | 0 | 0 | 0 | 配变_茅巷滩排涝站 | 5.643 | 8 | 1 | 0 | 0 | 县级
绿北线路28 | 10kV | 137绿北线 | 0 | LGJ-185/30 | 0.54788 | 0.002 | 0 | 0 | 2015 | 1 | 0 | 0 | 0 | 配变_花溪公园 | 10.9576 | 0 | 0 | 0 | 0 | 县级
绿北线路29 | 10kV | 137绿北线 | 0 | LGJ-185/30 | 0.20821 | 0.002 | 0 | 0 | 2015 | 2 | 0 | 0 | 0 | 配变_花溪畔居18#变 | 4.1642 | 1 | 1 | 0 | 0 | 市辖
绿北线路30 | 10kV | 137绿北线 | 0 | LGJ-185/30 | 0.29493 | 0.002 | 0 | 0 | 2015 | 3 | 0 | 0 | 0 | 配变_花溪畔居20#变 | 5.8986 | 2 | 1 | 0 | 0 | 市辖
绿北线路31 | 10kV | 137绿北线 | 0 | LGJ-185/30 | 0.096449 | 0.002 | 0 | 0 | 2015 | 1 | 0 | 0 | 0 | 断路器_汇丰商业分支开关 | 1.929 | 3 | 0 | 0 | 0 | 市辖
绿北线路32 | 10kV | 137绿北线 | 0 | LGJ-185/30 | 0.14274 | 0.002 | 0 | 0 | 2015 | 2 | 0 | 0 | 0 | 配变_花望商铺2#变 | 2.8547 | 4 | 1 | 0 | 0 | 市辖
绿北线路33 | 10kV | 137绿北线 | 0 | LGJ-185/30 | 0.40949 | 0.002 | 0 | 0 | 2015 | 3 | 0 | 0 | 0 | 断路器_集绿叁号配 | 8.1898 | 5 | 1 | 0 | 0 | 县级
绿北线路34 | 10kV | 137绿北线 | 0 | LGJ-185/30 | 3.7043 | 0.002 | 0 | 0 | 2015 | 1 | 0 | 0 | 0 | 分支箱_绿地总部分支开关 | 74.0867 | 6 | 0 | 0 | 0 | 市辖
绿北线路36 | 10kV | 137绿北线 | 0 | LGJ-185/30 | 0.007563 | 0.002 | 0 | 0 | 2015 | 2 | 0 | 0 | 0 | 配变_花溪畔居13#变 | 0.15125 | 7 | 1 | 0 | 0 | 县级
绿北线路37 | 10kV | 137绿北线 | 0 | LGJ-185/30 | 0.001489 | 0.002 | 0 | 0 | 2015 | 3 | 0 | 0 | 0 | 配变_花望商铺1#变 | 0.029775 | 8 | 1 | 0 | 0 | 市辖
绿北线路38 | 10kV | 137绿北线 | 0 | LGJ-185/30 | 0.001826 | 0.002 | 0 | 0 | 2015 | 1 | 0 | 0 | 0 | 配变_花桥污水处理厂（建邦环境）2 | 0.036522 | 0 | 0 | 0 | 0 | 县级
绿中线路1 | 10kV | 138绿中线 | 0 | LGJ-185/30 | 0.017998 | 0.002 | 0 | 0 | 2015 | 2 | 0 | 0 | 0 | 分支箱_绿中配 | 0.35996 | 1 | 1 | 0 | 0 | 县级
绿中线路2 | 10kV | 138绿中线 | 0 | LGJ-185/30 | 1.2951 | 0.002 | 0 | 0 | 2015 | 3 | 0 | 0 | 0 | 8796088710288 | 25.9015 | 2 | 1 | 0 | 0 | 县级
绿中线路3 | 10kV | 138绿中线 | 0 | LGJ-185/30 | 0.38735 | 0.002 | 0 | 0 | 2015 | 1 | 0 | 0 | 0 | 断路器_商运F2 | 7.747 | 3 | 0 | 0 | 0 | 县级
绿中线路4 | 10kV | 138绿中线 | 0 | LGJ-185/30 | 0.42243 | 0.002 | 0 | 0 | 2015 | 2 | 0 | 0 | 0 | 断路器_商运F3 | 8.4486 | 4 | 1 | 0 | 0 | 县级
绿中线路5 | 10kV | 138绿中线 | 0 | LGJ-185/30 | 0.48077 | 0.002 | 0 | 0 | 2015 | 3 | 0 | 0 | 0 | 分支箱_运动城西配 | 9.6154 | 5 | 1 | 0 | 0 | 县级
绿中线路6 | 10kV | 138绿中线 | 0 | LGJ-185/30 | 0.014158 | 0.002 | 0 | 0 | 2015 | 1 | 0 | 0 | 0 | 配变_运动城 | 0.28317 | 6 | 0 | 0 | 0 | 县级
绿中线路7 | 10kV | 138绿中线 | 0 | LGJ-185/30 | 0.15863 | 0.002 | 0 | 0 | 2015 | 2 | 0 | 0 | 0 | 配变_泰和医院 | 3.1725 | 7 | 1 | 0 | 0 | 县级
绿中线路8 | 10kV | 138绿中线 | 0 | LGJ-185/30 | 0.04107 | 0.002 | 0 | 0 | 2015 | 3 | 0 | 0 | 0 | 8796088710304 | 0.8214 | 8 | 1 | 0 | 0 | 县级
百泾线络15 | 10kV | 135百泾线 | 0 | LGJ-185/30 | 0.35047 | 0.002 | 0 | 0 | 2015 | 1 | 0 | 0 | 0 | 分支箱_光华西配 | 7.0095 | 0 | 0 | 0 | 0 | 县级
绿中线路9 | 10kV | 138绿中线 | 0 | LGJ-185/30 | 0.39567 | 0.002 | 0 | 0 | 2015 | 2 | 0 | 0 | 0 | 断路器_绿中线F1 | 7.9134 | 1 | 1 | 0 | 0 | 县级
绿中线路10 | 10kV | 138绿中线 | 0 | LGJ-185/30 | 0.23846 | 0.002 | 0 | 0 | 2015 | 3 | 0 | 0 | 0 | 分支箱_孝贤坊西配 | 4.7692 | 2 | 1 | 0 | 0 | 县级
绿中线路11 | 10kV | 138绿中线 | 0 | LGJ-185/30 | 0.48819 | 0.002 | 0 | 0 | 2015 | 1 | 0 | 0 | 0 | 断路器_绿地大道柒号分支开关 | 9.7639 | 3 | 0 | 0 | 0 | 县级
绿中线路12 | 10kV | 138绿中线 | 0 | LGJ-185/30 | 0.47426 | 0.002 | 0 | 0 | 2015 | 2 | 0 | 0 | 0 | 分支箱_国际广场中配 | 9.4851 | 4 | 1 | 0 | 0 | 县级
绿中线路14 | 10kV | 138绿中线 | 0 | LGJ-185/30 | 0.52177 | 0.002 | 0 | 0 | 2015 | 3 | 0 | 0 | 0 | 分支箱_绿地大道肆号分支开关 | 10.4354 | 5 | 1 | 0 | 0 | 市辖
绿中线路15 | 10kV | 138绿中线 | 0 | LGJ-185/30 | 0.51991 | 0.002 | 0 | 0 | 2015 | 1 | 0 | 0 | 0 | 断路器_绿地大道贰号分支 | 10.3982 | 6 | 0 | 0 | 0 | 市辖
绿中线路16 | 10kV | 138绿中线 | 0 | LGJ-185/30 | 0.25093 | 0.002 | 0 | 0 | 2015 | 2 | 0 | 0 | 0 | 分支箱_绿地大道壹号分支开关 | 5.0186 | 7 | 1 | 0 | 0 | 市辖
绿中线路17 | 10kV | 138绿中线 | 0 | LGJ-185/30 | 0.1594 | 0.002 | 0 | 0 | 2015 | 3 | 0 | 0 | 0 | 8796088710608 | 3.188 | 8 | 1 | 0 | 0 | 市辖
绿中线路18 | 10kV | 138绿中线 | 0 | LGJ-185/30 | 0.093444 | 0.002 | 0 | 0 | 2015 | 1 | 0 | 0 | 0 | 配变_绿地置业 | 1.8689 | 0 | 0 | 0 | 0 | 市辖
绿中线路19 | 10kV | 138绿中线 | 0 | LGJ-185/30 | 0.10201 | 0.002 | 0 | 0 | 2015 | 2 | 0 | 0 | 0 | 配变_绿地家世界商业1 | 2.0403 | 1 | 1 | 0 | 0 | 市辖
绿中线路20 | 10kV | 138绿中线 | 0 | LGJ-185/30 | 0.23078 | 0.002 | 0 | 0 | 2015 | 3 | 0 | 0 | 0 | 分支箱_绿地家世界西配 | 4.6156 | 2 | 1 | 0 | 0 | 市辖
绿中线路21 | 10kV | 138绿中线 | 0 | LGJ-185/30 | 0.37527 | 0.002 | 0 | 0 | 2015 | 1 | 0 | 0 | 0 | 分支箱_启航社南分支开关 | 7.5054 | 3 | 0 | 0 | 0 | 市辖
绿中线路22 | 10kV | 138绿中线 | 0 | LGJ-185/30 | 0.86879 | 0.002 | 0 | 0 | 2015 | 2 | 0 | 0 | 0 | 分支箱_青年城西配 | 17.3757 | 4 | 1 | 0 | 0 | 市辖
绿中线路23 | 10kV | 138绿中线 | 0 | LGJ-185/30 | 0.17436 | 0.002 | 0 | 0 | 2015 | 3 | 0 | 0 | 0 | 配变_绿地家世界T1#变 | 3.4872 | 5 | 1 | 0 | 0 | 市辖
绿中线路24 | 10kV | 138绿中线 | 0 | LGJ-185/30 | 0.11843 | 0.002 | 0 | 0 | 2015 | 1 | 0 | 0 | 0 | 配变_虹桥公馆T1-1 | 2.3686 | 6 | 0 | 0 | 0 | 市辖
绿中线路25 | 10kV | 138绿中线 | 0 | LGJ-185/30 | 0.096056 | 0.002 | 0 | 0 | 2015 | 2 | 0 | 0 | 0 | 配变_虹桥公馆T1-3 | 1.9211 | 7 | 1 | 0 | 0 | 市辖
绿中线路26 | 10kV | 138绿中线 | 0 | LGJ-185/30 | 0.46418 | 0.002 | 0 | 0 | 2015 | 3 | 0 | 0 | 0 | 8796088711744 | 9.2835 | 8 | 1 | 0 | 0 | 市辖
绿中线路27 | 10kV | 138绿中线 | 0 | LGJ-185/30 | 0.3295 | 0.002 | 0 | 0 | 2015 | 1 | 0 | 0 | 0 | 8796088711776 | 6.5901 | 0 | 0 | 0 | 0 | 市辖
绿中线路28 | 10kV | 138绿中线 | 0 | LGJ-185/30 | 0.019603 | 0.002 | 0 | 0 | 2015 | 2 | 0 | 0 | 0 | 配变_联达国际贸易 | 0.39206 | 1 | 1 | 0 | 0 | 市辖
绿中线路29 | 10kV | 138绿中线 | 0 | LGJ-185/30 | 0.036612 | 0.002 | 0 | 0 | 2015 | 3 | 0 | 0 | 0 | 配变_22760宁沪置业 | 0.73223 | 2 | 1 | 0 | 0 | 市辖
绿中线路30 | 10kV | 138绿中线 | 0 | LGJ-185/30 | 0.036612 | 0.002 | 0 | 0 | 2015 | 1 | 0 | 0 | 0 | 8796088711760 | 0.73223 | 3 | 0 | 0 | 0 | 市辖
绿中线路31 | 10kV | 138绿中线 | 0 | LGJ-185/30 | 0.041385 | 0.002 | 0 | 0 | 2015 | 2 | 0 | 0 | 0 | 配变_宁沪置业 | 0.82769 | 4 | 1 | 0 | 0 | 市辖
绿中线路32 | 10kV | 138绿中线 | 0 | LGJ-185/30 | 0.46878 | 0.002 | 0 | 0 | 2015 | 3 | 0 | 0 | 0 | 分支箱_同城虹桥东配 | 9.3756 | 5 | 1 | 0 | 0 | 市辖
绿中线路33 | 10kV | 138绿中线 | 1 | YJV22-3×400 | 0.26471 | 0.002 | 0 | 0 | 2015 | 1 | 0 | 0 | 0 | 开闭所_绿地家世界开闭所 | 21.1769 | 6 | 0 | 0 | 0 | 市辖
绿中线路34 | 10kV | 138绿中线 | 0 | LGJ-185/30 | 0.088565 | 0.002 | 0 | 0 | 2015 | 2 | 0 | 0 | 0 | 配变_绿地家世界5#变 | 1.7713 | 7 | 1 | 0 | 0 | 市辖
绿中线路39 | 10kV | 138绿中线 | 1 | YJV22-3×120 | 0.11892 | 0.002 | 0 | 0 | 2015 | 3 | 0 | 0 | 0 | 配变_启航社11#变 | 7.1351 | 8 | 1 | 0 | 0 | 市辖
绿中线路40 | 10kV | 138绿中线 | 1 | YJV22-3×120 | 0.57767 | 0.002 | 0 | 0 | 2015 | 1 | 0 | 0 | 0 | 配变_启航社17#变 | 34.6601 | 0 | 0 | 0 | 0 | 市辖
绿中线路41 | 10kV | 138绿中线 | 1 | YJV22-3×120 | 0.45676 | 0.002 | 0 | 0 | 2015 | 2 | 0 | 0 | 0 | 配变_启航社21#变 | 27.4054 | 1 | 1 | 0 | 0 | 市辖
绿中线路42 | 10kV | 138绿中线 | 1 | YJV22-3×120 | 0.33386 | 0.002 | 0 | 0 | 2015 | 3 | 0 | 0 | 0 | 配变_启航社14#变 | 20.0314 | 2 | 1 | 0 | 0 | 市辖
绿中线路43 | 10kV | 138绿中线 | 1 | YJV22-3×120 | 0.21272 | 0.002 | 0 | 0 | 2015 | 1 | 0 | 0 | 0 | 配变_启航社7#变 | 12.7632 | 3 | 0 | 0 | 0 | 市辖
绿中线路44 | 10kV | 138绿中线 | 0 | LGJ-185/30 | 0.54025 | 0.002 | 0 | 0 | 2015 | 2 | 0 | 0 | 0 | 断路器_商运F1 | 10.805 | 4 | 1 | 0 | 0 | 县级
百泾线路13-1 | 10kV | 135百泾线 | 0 | LGJ-185/30 | 0.49167 | 0.002 | 0 | 0 | 2015 | 3 | 0 | 0 | 0 | 断路器_百泾线F2 | 9.8335 | 5 | 1 | 0 | 0 | 县级
百泾线路14-1 | 10kV | 135百泾线 | 0 | LGJ-185/30 | 0.43028 | 0.002 | 0 | 0 | 2015 | 1 | 0 | 0 | 0 | 分支箱_百泾线光华贰号分支开关 | 8.6056 | 6 | 0 | 0 | 0 | 县级
绿中线路45 | 10kV | 138绿中线 | 0 | LGJ-185/30 | 0.00106 | 0.002 | 0 | 0 | 2015 | 2 | 0 | 0 | 0 | 配变_联合商业2 | 0.02121 | 7 | 1 | 0 | 0 | 市辖
绿中线路46 | 10kV | 138绿中线 | 0 | LGJ-185/30 | 0.001033 | 0.002 | 0 | 0 | 2015 | 3 | 0 | 0 | 0 | 配变_联合商业3 | 0.020655 | 8 | 1 | 0 | 0 | 市辖
绿中线路47 | 10kV | 138绿中线 | 0 | LGJ-185/30 | 0.012719 | 0.002 | 0 | 0 | 2015 | 1 | 0 | 0 | 0 | 配变_绿中线路灯变 | 0.25438 | 0 | 0 | 0 | 0 | 市辖
绿中线路48 | 10kV | 138绿中线 | 0 | LGJ-185/30 | 0.002131 | 0.002 | 0 | 0 | 2015 | 2 | 0 | 0 | 0 | 配变_绿地家世界商业 | 0.042613 | 1 | 1 | 0 | 0 | 市辖
绿中线路49 | 10kV | 138绿中线 | 0 | LGJ-185/30 | 0.004287 | 0.002 | 0 | 0 | 2015 | 3 | 0 | 0 | 0 | 配变_绿地家世界T2#变 | 0.08573 | 2 | 1 | 0 | 0 | 市辖
绿中线路52 | 10kV | 138绿中线 | 1 | YJV22-3×95 | 0.005091 | 0.002 | 0 | 0 | 2015 | 1 | 0 | 0 | 0 | 配变_启航社21#变 | 0.29018 | 3 | 0 | 0 | 0 | 市辖
绿中线路53 | 10kV | 138绿中线 | 1 | YJV22-3×120 | 0.004829 | 0.002 | 0 | 0 | 2015 | 2 | 0 | 0 | 0 | 配变_启航社14#变 | 0.28973 | 4 | 1 | 0 | 0 | 市辖
绿中线路54 | 10kV | 138绿中线 | 1 | YJV22-3×120 | 0.005124 | 0.002 | 0 | 0 | 2015 | 3 | 0 | 0 | 0 | 配变_启航社7#变 | 0.30742 | 5 | 1 | 0 | 0
绿中线路57 | 10kV | 138绿中线 | 1 | YJV22-3×400 | 0.002957 | 0.002 | 0 | 0 | 2015 | 1 | 0 | 0 | 0 | 配变_启航社11#变 | 0.23659 | 6 | 0 | 0 | 0 | 市辖
绿中线路58 | 10kV | 138绿中线 | 1 | YJV22-3×400 | 0.001333 | 0.002 | 0 | 0 | 2015 | 2 | 0 | 0 | 0 | 配变_虹桥公馆T1-2 | 0.10663 | 7 | 1 | 0 | 0 | 市辖
绿中线路59 | 10kV | 138绿中线 | 1 | YJV22-3×400 | 0.001294 | 0.002 | 0 | 0 | 2015 | 3 | 0 | 0 | 0 | 配变_虹桥公馆T1-4 | 0.10348 | 8 | 1 | 0 | 0 | 市辖
绿南线路1 | 10kV | 139绿南线 | 0 | LGJ-185/30 | 0.80709 | 0.002 | 0 | 0 | 2015 | 1 | 0 | 0 | 0 | 8796088713040 | 16.1418 | 0 | 0 | 0 | 0 | 县级
绿南线路2 | 10kV | 139绿南线 | 0 | LGJ-185/30 | 0.060684 | 0.002 | 0 | 0 | 2015 | 2 | 0 | 0 | 0 | 配变_绿南线资产经营 | 1.2137 | 1 | 1 | 0 | 0 | 县级
绿南线路3 | 10kV | 139绿南线 | 0 | LGJ-185/30 | 0.32094 | 0.002 | 0 | 0 | 2015 | 3 | 0 | 0 | 0 | 8796088713072 | 6.4188 | 2 | 1 | 0 | 0 | 县级
绿南线路4 | 10kV | 139绿南线 | 0 | LGJ-185/30 | 0.024518 | 0.002 | 0 | 0 | 2015 | 1 | 0 | 0 | 0 | 配变_人才公寓临变 | 0.49037 | 3 | 0 | 0 | 0 | 县级
绿南线路5 | 10kV | 139绿南线 | 0 | LGJ-185/30 | 0.57873 | 0.002 | 0 | 0 | 2015 | 2 | 0 | 0 | 0 | 断路器_绿南线F1 | 11.5745 | 4 | 1 | 0 | 0 | 县级
绿南线路6 | 10kV | 139绿南线 | 0 | LGJ-185/30 | 0.24417 | 0.002 | 0 | 0 | 2015 | 3 | 0 | 0 | 0 | 分支箱_孝贤坊中配 | 4.8834 | 5 | 1 | 0 | 0 | 县级
绿南线路7 | 10kV | 139绿南线 | 0 | LGJ-185/30 | 0.51794 | 0.002 | 0 | 0 | 2015 | 1 | 0 | 0 | 0 | 分支箱_绿地大道陆号分支开关 | 10.3587 | 6 | 0 | 0 | 0 | 县级
绿南线路9 | 10kV | 139绿南线 | 0 | LGJ-185/30 | 0.25155 | 0.002 | 0 | 0 | 2015 | 2 | 0 | 0 | 0 | 分支箱_绿地大道柒号配 | 5.031 | 7 | 1 | 0 | 0 | 县级
绿南线路10 | 10kV | 139绿南线 | 1 | YJV22-3×400 | 0.4769 | 0.002 | 0 | 0 | 2015 | 3 | 0 | 0 | 0 | 配变_绿地置业D区5#变 | 38.1516 | 8 | 1 | 0 | 0 | 县级
绿南线路11 | 10kV | 139绿南线 | 1 | YJV22-3×120 | 0.074405 | 0.002 | 0 | 0 | 2015 | 1 | 0 | 0 | 0 | 配变_绿地置业D区19#变 | 4.4643 | 0 | 0 | 0 | 0 | 县级
绿南线路12 | 10kV | 139绿南线 | 1 | YJV22-3×120 | 0.19244 | 0.002 | 0 | 0 | 2015 | 2 | 0 | 0 | 0 | 配变_绿地置业D区23#变 | 11.5462 | 1 | 1 | 0 | 0 | 县级
绿南线路13 | 10kV | 139绿南线 | 1 | YJV22-3×400 | 0.16032 | 0.002 | 0 | 0 | 2015 | 3 | 0 | 0 | 0 | 配变_绿地置业D区6#变 | 12.826 | 2 | 1 | 0 | 0 | 县级
绿南线路15 | 10kV | 139绿南线 | 0 | LGJ-185/30 | 0.098407 | 0.002 | 0 | 0 | 2015 | 1 | 0 | 0 | 0 | 配变_绿地置业D区24#变 | 1.9681 | 3 | 0 | 0 | 0 | 县级
绿南线路16 | 10kV | 139绿南线 | 0 | LGJ-185/30 | 0.45107 | 0.002 | 0 | 0 | 2015 | 2 | 0 | 0 | 0 | 分支箱_国际广场西配 | 9.0214 | 4 | 1 | 0 | 0 | 县级
绿南线路17 | 10kV | 139绿南线 | 0 | LGJ-185/30 | 1.0329 | 0.002 | 0 | 0 | 2015 | 3 | 0 | 0 | 0 | 配变_绿地E区1#变 | 20.6581 | 5 | 1 | 0 | 0 | 县级
绿南线路18 | 10kV | 139绿南线 | 0 | LGJ-185/30 | 0.87659 | 0.002 | 0 | 0 | 2015 | 1 | 0 | 0 | 0 | 配变_绿地D区11#变 | 17.5317 | 6 | 0 | 0 | 0 | 县级
绿南线路19 | 10kV | 139绿南线 | 0 | LGJ-185/30 | 0.21041 | 0.002 | 0 | 0 | 2015 | 2 | 0 | 0 | 0 | 配变_绿地D区12#变 | 4.2083 | 7 | 1 | 0 | 0 | 县级
绿南线路20 | 10kV | 139绿南线 | 0 | LGJ-185/30 | 0.18642 | 0.002 | 0 | 0 | 2015 | 3 | 0 | 0 | 0 | 配变_绿地D区13#变 | 3.7284 | 8 | 1 | 0 | 0 | 县级
绿南线路21 | 10kV | 139绿南线 | 0 | LGJ-185/30 | 0.23501 | 0.002 | 0 | 0 | 2015 | 1 | 0 | 0 | 0 | 配变_绿地D区14#变 | 4.7003 | 0 | 0 | 0 | 0 | 县级
绿南线路22 | 10kV | 139绿南线 | 0 | LGJ-185/30 | 0.084142 | 0.002 | 0 | 0 | 2015 | 2 | 0 | 0 | 0 | 配变_绿地E区4#变 | 1.6828 | 1 | 1 | 0 | 0 | 县级
绿南线路23 | 10kV | 139绿南线 | 0 | LGJ-185/30 | 0.083727 | 0.002 | 0 | 0 | 2015 | 3 | 0 | 0 | 0 | 配变_绿地E区5#变 | 1.6745 | 2 | 1 | 0 | 0 | 县级
绿南线路24 | 10kV | 139绿南线 | 0 | LGJ-185/30 | 0.077441 | 0.002 | 0 | 0 | 2015 | 1 | 0 | 0 | 0 | 配变_绿地E区3#变 | 1.5488 | 3 | 0 | 0 | 0 | 县级
绿南线路25 | 10kV | 139绿南线 | 0 | LGJ-185/30 | 0.002124 | 0.002 | 0 | 0 | 2015 | 2 | 0 | 0 | 0 | 配变_绿地置业D区26#变 | 0.042472 | 4 | 1 | 0 | 0 | 县级
绿南线路26 | 10kV | 139绿南线 | 1 | YJV22-3×120 | 0.005667 | 0.002 | 0 | 0 | 2015 | 3 | 0 | 0 | 0 | 配变_绿地置业D区19#变 | 0.34002 | 5 | 1 | 0 | 0 | 县级
绿南线路28 | 10kV | 139绿南线 | 1 | YJV22-3×120 | 0.14633 | 0.002 | 0 | 0 | 2015 | 1 | 0 | 0 | 0 | 配变_绿地置业D区16#变 | 8.78 | 6 | 0 | 0 | 0 | 县级
绿南线路29 | 10kV | 139绿南线 | 1 | YJV22-3×120 | 0.005341 | 0.002 | 0 | 0 | 2015 | 2 | 0 | 0 | 0 | 配变_绿地置业D区6#变 | 0.32045 | 7 | 1 | 0 | 0 | 县级
绿南线路31 | 10kV | 139绿南线 | 1 | YJV22-3×120 | 0.00562 | 0.002 | 0 | 0 | 2015 | 3 | 0 | 0 | 0 | 配变_绿地置业D区7#变 | 0.33722 | 8 | 1 | 0 | 0 | 县级
绿南线路32 | 10kV | 139绿南线 | 0 | LGJ-185/30 | 0.004964 | 0.002 | 0 | 0 | 2015 | 1 | 0 | 0 | 0 | 配变_绿地E区3#变 | 0.099273 | 0 | 0 | 0 | 0 | 县级
中泰线路1 | 10kV | 136中泰线 | 0 | LGJ-185/30 | 0.084914 | 0.002 | 0 | 0 | 2015 | 2 | 0 | 0 | 0 | 分支箱_集善壹号配 | 1.6983 | 1 | 1 | 0 | 0 | 县级
中泰线路2 | 10kV | 136中泰线 | 0 | LGJ-185/30 | 0.12672 | 0.002 | 0 | 0 | 2015 | 3 | 0 | 0 | 0 | 8796088717152 | 2.5343 | 2 | 1 | 0 | 0 | 县级
中泰线路3 | 10kV | 136中泰线 | 0 | LGJ-185/30 | 0.12084 | 0.002 | 0 | 0 | 2015 | 1 | 0 | 0 | 0 | 8796088717168 | 2.4168 | 3 | 0 | 0 | 0 | 县级
中泰线路4 | 10kV | 136中泰线 | 0 | LGJ-185/30 | 0.006245 | 0.002 | 0 | 0 | 2015 | 2 | 0 | 0 | 0 | 配变_中金花桥置业（棕榈湾花园#4临变） | 0.12491 | 4 | 1 | 0 | 0 | 县级
中泰线路5 | 10kV | 136中泰线 | 0 | LGJ-185/30 | 0.083743 | 0.002 | 0 | 0 | 2015 | 3 | 0 | 0 | 0 | 配变_中金 | 1.6749 | 5 | 1 | 0 | 0 | 县级
中泰线路6 | 10kV | 136中泰线 | 0 | LGJ-185/30 | 0.32927 | 0.002 | 0 | 0 | 2015 | 1 | 0 | 0 | 0 | 8796088717376 | 6.5853 | 6 | 0 | 0 | 0 | 县级
中泰线路7 | 10kV | 136中泰线 | 0 | LGJ-185/30 | 0.11609 | 0.002 | 0 | 0 | 2015 | 2 | 0 | 0 | 0 | 配变_中金花桥置业（中金花园2#变） | 2.3218 | 7 | 1 | 0 | 0 | 县级
中泰线路8 | 10kV | 136中泰线 | 0 | LGJ-185/30 | 0.092062 | 0.002 | 0 | 0 | 2015 | 3 | 0 | 0 | 0 | 8796088749152 | 1.8412 | 8 | 1 | 0 | 0 | 县级
中泰线路9 | 10kV | 136中泰线 | 0 | LGJ-185/30 | 0.016818 | 0.002 | 0 | 0 | 2015 | 1 | 0 | 0 | 0 | 配变_常发置业1-1 | 0.33637 | 0 | 0 | 0 | 0 | 县级
中泰线路10 | 10kV | 136中泰线 | 0 | LGJ-185/30 | 0.22753 | 0.002 | 0 | 0 | 2015 | 2 | 0 | 0 | 0 | 8796088717488 | 4.5506 | 1 | 1 | 0 | 0 | 县级
中泰线路11 | 10kV | 136中泰线 | 0 | LGJ-185/30 | 0.005377 | 0.002 | 0 | 0 | 2015 | 3 | 0 | 0 | 0 | 配变_常发置业1-2 | 0.10754 | 2 | 1 | 0 | 0 | 县级
中泰线路12 | 10kV | 136中泰线 | 0 | LGJ-185/30 | 0.44864 | 0.002 | 0 | 0 | 2015 | 1 | 0 | 0 | 0 | 分支箱_中泰配 | 8.9727 | 3 | 0 | 0 | 0 | 县级
中泰线路14 | 10kV | 136中泰线 | 0 | LGJ-185/30 | 0.044105 | 0.002 | 0 | 0 | 2015 | 2 | 0 | 0 | 0 | 配变_中泰置业1-1 | 0.88211 | 4 | 1 | 0 | 0 | 市辖
中泰线路15 | 10kV | 136中泰线 | 0 | LGJ-185/30 | 0.076055 | 0.002 | 0 | 0 | 2015 | 3 | 0 | 0 | 0 | 8796088716256 | 1.5211 | 5 | 1 | 0 | 0 | 市辖
中泰线路16 | 10kV | 136中泰线 | 0 | LGJ-185/30 | 0.066245 | 0.002 | 0 | 0 | 2015 | 1 | 0 | 0 | 0 | 8796088716272 | 1.3249 | 6 | 0 | 0 | 0 | 市辖
中泰线路17 | 10kV | 136中泰线 | 0 | LGJ-185/30 | 0.2296 | 0.002 | 0 | 0 | 2015 | 2 | 0 | 0 | 0 | 8796088715776 | 4.5921 | 7 | 1 | 0 | 0 | 市辖
中泰线路18 | 10kV | 136中泰线 | 0 | LGJ-185/30 | 0.070235 | 0.002 | 0 | 0 | 2015 | 3 | 0 | 0 | 0 | 8796088715792 | 1.4047 | 8 | 1 | 0 | 0 | 市辖
中泰线路19 | 10kV | 136中泰线 | 0 | LGJ-185/30 | 0.056732 | 0.002 | 0 | 0 | 2015 | 1 | 0 | 0 | 0 | 8796088715760 | 1.1346 | 0 | 0 | 0 | 0 | 市辖
中泰线路20 | 10kV | 136中泰线 | 0 | LGJ-185/30 | 0.070315 | 0.002 | 0 | 0 | 2015 | 2 | 0 | 0 | 0 | 配变_花桥鸡鸣塘东排涝站 | 1.4063 | 1 | 1 | 0 | 0 | 市辖
中泰线路21 | 10kV | 136中泰线 | 0 | LGJ-185/30 | 0.16496 | 0.002 | 0 | 0 | 2015 | 3 | 0 | 0 | 0 | 8796088715744 | 3.2992 | 2 | 1 | 0 | 0 | 市辖
中泰线路22 | 10kV | 136中泰线 | 0 | LGJ-185/30 | 0.038399 | 0.002 | 0 | 0 | 2015 | 1 | 0 | 0 | 0 | 配变_国际商务城 | 0.76798 | 3 | 0 | 0 | 0 | 市辖
中泰线路23 | 10kV | 136中泰线 | 0 | LGJ-185/30 | 0.054584 | 0.002 | 0 | 0 | 2015 | 2 | 0 | 0 | 0 | 8796088715728 | 1.0917 | 4 | 1 | 0 | 0 | 市辖
中泰线路24 | 10kV | 136中泰线 | 0 | LGJ-185/30 | 0.004228 | 0.002 | 0 | 0 | 2015 | 3 | 0 | 0 | 0 | 配变_商务城周径5期1#变 | 0.084567 | 5 | 1 | 0 | 0
中泰线路25 | 10kV | 136中泰线 | 0 | LGJ-185/30 | 0.10973 | 0.002 | 0 | 0 | 2015 | 1 | 0 | 0 | 0 | 8796088715712 | 2.1946 | 6 | 0 | 0 | 0
中泰线路26 | 10kV | 136中泰线 | 0 | LGJ-185/30 | 0.071114 | 0.002 | 0 | 0 | 2015 | 2 | 0 | 0 | 0 | 配变_周径鸡鸣塘变 | 1.4223 | 7 | 1 | 0 | 0
中泰线路27 | 10kV | 136中泰线 | 0 | LGJ-185/30 | 0.056634 | 0.002 | 0 | 0 | 2015 | 3 | 0 | 0 | 0 | 8796088715696 | 1.1327 | 8 | 1 | 0 | 0
中泰线路28 | 10kV | 136中泰线 | 0 | LGJ-185/30 | 0.11461 | 0.002 | 0 | 0 | 2015 | 1 | 0 | 0 | 0 | 8796088715680 | 2.2921 | 0 | 0 | 0 | 0
中泰线路30 | 10kV | 136中泰线 | 0 | LGJ-185/30 | 0.092175 | 0.002 | 0 | 0 | 2015 | 2 | 0 | 0 | 0 | 配变_绿地90项目2#临变 | 1.8435 | 1 | 1 | 0 | 0
中泰线路31 | 10kV | 136中泰线 | 0 | LGJ-185/30 | 0.003231 | 0.002 | 0 | 0 | 2015 | 3 | 0 | 0 | 0 | 配变_周径村村民委员会 | 0.064628 | 2 | 1 | 0 | 0
中泰线路32 | 10kV | 136中泰线 | 0 | LGJ-185/30 | 0.04332 | 0.002 | 0 | 0 | 2015 | 1 | 0 | 0 | 0 | 配变_聚杨村南浜变 | 0.86639 | 3 | 0 | 0 | 0
中泰线路33 | 10kV | 136中泰线 | 0 | LGJ-185/30 | 0.027067 | 0.002 | 0 | 0 | 2015 | 2 | 0 | 0 | 0 | 配变_小学幼儿园 | 0.54134 | 4 | 1 | 0 | 0 | 市辖
中泰线路34 | 10kV | 136中泰线 | 0 | LGJ-185/30 | 0.13136 | 0.002 | 0 | 0 | 2015 | 3 | 0 | 0 | 0 | 8796088715952 | 2.6271 | 5 | 1 | 0 | 0 | 市辖
中泰线路35 | 10kV | 136中泰线 | 0 | LGJ-185/30 | 0.002725 | 0.002 | 0 | 0 | 2015 | 1 | 0 | 0 | 0 | 配变_供电所老街变 | 0.0545 | 6 | 0 | 0 | 0 | 市辖
中泰线路36 | 10kV | 136中泰线 | 0 | LGJ-185/30 | 0.15077 | 0.002 | 0 | 0 | 2015 | 2 | 0 | 0 | 0 | 配变_供电所老街1#变 | 3.0155 | 7 | 1 | 0 | 0 | 市辖
中泰线路37 | 10kV | 136中泰线 | 0 | LGJ-185/30 | 0.10448 | 0.002 | 0 | 0 | 2015 | 3 | 0 | 0 | 0 | 8796088715968 | 2.0897 | 8 | 1 | 0 | 0 | 市辖
中泰线路38 | 10kV | 136中泰线 | 0 | LGJ-185/30 | 0.045239 | 0.002 | 0 | 0 | 2015 | 1 | 0 | 0 | 0 | 配变_花石宅变 | 0.90479 | 0 | 0 | 0 | 0 | 市辖
中泰线路39 | 10kV | 136中泰线 | 0 | LGJ-185/30 | 0.017228 | 0.002 | 0 | 0 | 2015 | 2 | 0 | 0 | 0 | 8796088715984 | 0.34455 | 1 | 1 | 0 | 0 | 市辖
中泰线路40 | 10kV | 136中泰线 | 0 | LGJ-185/30 | 0.1768 | 0.002 | 0 | 0 | 2015 | 3 | 0 | 0 | 0 | 8796088716336 | 3.536 | 2 | 1 | 0 | 0 | 市辖
中泰线路41 | 10kV | 136中泰线 | 0 | LGJ-185/30 | 0.024316 | 0.002 | 0 | 0 | 2015 | 1 | 0 | 0 | 0 | 配变_花桥供电所花都变 | 0.48631 | 3 | 0 | 0 | 0 | 市辖
中泰线路42 | 10kV | 136中泰线 | 0 | LGJ-185/30 | 0.004241 | 0.002 | 0 | 0 | 2015 | 2 | 0 | 0 | 0 | 配变_电力站3#变 | 0.084813 | 4 | 1 | 0 | 0 | 市辖
中泰线路43 | 10kV | 136中泰线 | 0 | LGJ-185/30 | 0.067425 | 0.002 | 0 | 0 | 2015 | 3 | 0 | 0 | 0 | 8796088716032 | 1.3485 | 5 | 1 | 0 | 0 | 市辖
中泰线路44 | 10kV | 136中泰线 | 0 | LGJ-185/30 | 0.034372 | 0.002 | 0 | 0 | 2015 | 1 | 0 | 0 | 0 | 8796088716064 | 0.68743 | 6 | 0 | 0 | 0 | 市辖
中泰线路45 | 10kV | 136中泰线 | 0 | LGJ-185/30 | 0.004492 | 0.002 | 0 | 0 | 2015 | 2 | 0 | 0 | 0 | 配变_供电所花溪生活变 | 0.089847 | 7 | 1 | 0 | 0 | 市辖
中泰线路46 | 10kV | 136中泰线 | 0 | LGJ-185/30 | 0.054068 | 0.002 | 0 | 0 | 2015 | 3 | 0 | 0 | 0 | 8796088716192 | 1.0814 | 8 | 1 | 0 | 0 | 市辖
中泰线路47 | 10kV | 136中泰线 | 0 | LGJ-185/30 | 0.030912 | 0.002 | 0 | 0 | 2015 | 1 | 0 | 0 | 0 | 配变_花溪生活1#变 | 0.61824 | 0 | 0 | 0 | 0 | 市辖
中泰线路48 | 10kV | 136中泰线 | 0 | LGJ-185/30 | 0.073303 | 0.002 | 0 | 0 | 2015 | 2 | 0 | 0 | 0 | 8796088716176 | 1.4661 | 1 | 1 | 0 | 0 | 市辖
中泰线路49 | 10kV | 136中泰线 | 0 | LGJ-185/30 | 0.02547 | 0.002 | 0 | 0 | 2015 | 3 | 0 | 0 | 0 | 配变_机关1#变 | 0.5094 | 2 | 1 | 0 | 0 | 市辖
中泰线路50 | 10kV | 136中泰线 | 0 | LGJ-185/30 | 0.021482 | 0.002 | 0 | 0 | 2015 | 1 | 0 | 0 | 0 | 配变_供电所机关变 | 0.42963 | 3 | 0 | 0 | 0 | 市辖
中泰线路51 | 10kV | 136中泰线 | 0 | LGJ-185/30 | 0.031659 | 0.002 | 0 | 0 | 2015 | 2 | 0 | 0 | 0 | 开闭所_中泰线开闭所1-1 | 0.63317 | 4 | 1 | 0 | 0 | 市辖
中泰线路52 | 10kV | 136中泰线 | 0 | LGJ-185/30 | 0.028996 | 0.002 | 0 | 0 | 2015 | 3 | 0 | 0 | 0 | 配变_光明小区1#变 | 0.57991 | 5 | 1 | 0 | 0 | 市辖
中泰线路53 | 10kV | 136中泰线 | 0 | LGJ-185/30 | 0.22632 | 0.002 | 0 | 0 | 2015 | 1 | 0 | 0 | 0 | 配变_光明小区2#变 | 4.5263 | 6 | 0 | 0 | 0 | 市辖
中泰线路54 | 10kV | 136中泰线 | 0 | LGJ-185/30 | 0.23519 | 0.002 | 0 | 0 | 2015 | 2 | 0 | 0 | 0 | 配变_光明小区3#变 | 4.7039 | 7 | 1 | 0 | 0 | 市辖
中泰线路55 | 10kV | 136中泰线 | 0 | LGJ-185/30 | 0.13212 | 0.002 | 0 | 0 | 2015 | 3 | 0 | 0 | 0 | 配变_光明小区4#变 | 2.6423 | 8 | 1 | 0 | 0 | 市辖
中泰线路56 | 10kV | 136中泰线 | 0 | LGJ-185/30 | 0.19462 | 0.002 | 0 | 0 | 2015 | 1 | 0 | 0 | 0 | 8796088716368 | 3.8924 | 0 | 0 | 0 | 0 | 市辖
中泰线路57 | 10kV | 136中泰线 | 0 | LGJ-185/30 | 0.17318 | 0.002 | 0 | 0 | 2015 | 2 | 0 | 0 | 0 | 配变_石头村田肚变 | 3.4635 | 1 | 1 | 0 | 0 | 市辖
中泰线路58 | 10kV | 136中泰线 | 0 | LGJ-185/30 | 0.10486 | 0.002 | 0 | 0 | 2015 | 3 | 0 | 0 | 0 | 8796088716448 | 2.0973 | 2 | 1 | 0 | 0 | 市辖
中泰线路59 | 10kV | 136中泰线 | 0 | LGJ-185/30 | 0.033206 | 0.002 | 0 | 0 | 2015 | 1 | 0 | 0 | 0 | 配变_建安公司 | 0.66411 | 3 | 0 | 0 | 0 | 市辖
中泰线路60 | 10kV | 136中泰线 | 0 | LGJ-185/30 | 0.086783 | 0.002 | 0 | 0 | 2015 | 2 | 0 | 0 | 0 | 配变_花桥粮管所 | 1.7357 | 4 | 1 | 0 | 0 | 市辖
中泰线路61 | 10kV | 136中泰线 | 0 | LGJ-185/30 | 0.23206 | 0.002 | 0 | 0 | 2015 | 3 | 0 | 0 | 0 | 8796088718464 | 4.6412 | 5 | 1 | 0 | 0 | 市辖
中泰线路62 | 10kV | 136中泰线 | 0 | LGJ-185/30 | 0.44086 | 0.002 | 0 | 0 | 2015 | 1 | 0 | 0 | 0 | 分支箱_天福苑配 | 8.8171 | 6 | 0 | 0 | 0 | 市辖
中泰线路63 | 10kV | 136中泰线 | 0 | LGJ-185/30 | 0.34836 | 0.002 | 0 | 0 | 2015 | 2 | 0 | 0 | 0 | 分支箱_梅苑南配 | 6.9671 | 7 | 1 | 0 | 0 | 市辖
中泰线路64 | 10kV | 136中泰线 | 0 | LGJ-185/30 | 0.13334 | 0.002 | 0 | 0 | 2015 | 3 | 0 | 0 | 0 | 配变_梅苑里T1-1 | 2.6668 | 8 | 1 | 0 | 0 | 市辖
中泰线路65 | 10kV | 136中泰线 | 0 | LGJ-185/30 | 0.14291 | 0.002 | 0 | 0 | 2015 | 1 | 0 | 0 | 0 | 配变_梅苑里T3-1 | 2.8582 | 0 | 0 | 0 | 0 | 市辖
中泰线路66 | 10kV | 136中泰线 | 0 | LGJ-185/30 | 0.12767 | 0.002 | 0 | 0 | 2015 | 2 | 0 | 0 | 0 | 配变_梅苑里T2 | 2.5534 | 1 | 1 | 0 | 0 | 市辖
中泰线路67 | 10kV | 136中泰线 | 0 | LGJ-185/30 | 0.34624 | 0.002 | 0 | 0 | 2015 | 3 | 0 | 0 | 0 | 配变_花桥鑫隆广场1#变 | 6.9247 | 2 | 1 | 0 | 0 | 市辖
中泰线路68 | 10kV | 136中泰线 | 0 | LGJ-185/30 | 0.38329 | 0.002 | 0 | 0 | 2015 | 1 | 0 | 0 | 0 | 配变_花桥鑫隆广场7#变 | 7.6658 | 3 | 0 | 0 | 0 | 市辖
中泰线路69 | 10kV | 136中泰线 | 0 | LGJ-185/30 | 0.089098 | 0.002 | 0 | 0 | 2015 | 2 | 0 | 0 | 0 | 配变_花桥鑫隆广场转变 | 1.782 | 4 | 1 | 0 | 0 | 市辖
中泰线路70 | 10kV | 136中泰线 | 0 | LGJ-185/30 | 0.48622 | 0.002 | 0 | 0 | 2015 | 3 | 0 | 0 | 0 | 断路器_中泰线绿地大厦F1 | 9.7244 | 5 | 1 | 0 | 0 | 县级
中泰线路71 | 10kV | 136中泰线 | 0 | LGJ-185/30 | 0.34104 | 0.002 | 0 | 0 | 2015 | 1 | 0 | 0 | 0 | 分支箱_中泰线绿地大厦F2 | 6.8208 | 6 | 0 | 0 | 0 | 县级
中泰线路72 | 10kV | 136中泰线 | 0 | LGJ-185/30 | 0.45555 | 0.002 | 0 | 0 | 2015 | 2 | 0 | 0 | 0 | 分支箱_中泰线绿地大厦F3 | 9.1111 | 7 | 1 | 0 | 0 | 县级
中泰线路73 | 10kV | 136中泰线 | 0 | LGJ-185/30 | 1.0877 | 0.002 | 0 | 0 | 2015 | 3 | 0 | 0 | 0 | 分支箱_集善贰号配 | 21.7536 | 8 | 1 | 0 | 0 | 县级
中泰线路74 | 10kV | 136中泰线 | 0 | LGJ-185/30 | 0.35495 | 0.002 | 0 | 0 | 2015 | 1 | 0 | 0 | 0 | 分支箱_国际华城分支开关 | 7.0989 | 0 | 0 | 0 | 0 | 县级
中泰线路75 | 10kV | 136中泰线 | 0 | LGJ-185/30 | 0.129 | 0.002 | 0 | 0 | 2015 | 2 | 0 | 0 | 0 | 配变_国际华城1#变 | 2.58 | 1 | 1 | 0 | 0 | 县级
中泰线路76 | 10kV | 136中泰线 | 0 | LGJ-185/30 | 0.31171 | 0.002 | 0 | 0 | 2015 | 3 | 0 | 0 | 0 | 配变_国际华城2#变 | 6.2343 | 2 | 1 | 0 | 0 | 县级
中泰线路77 | 10kV | 136中泰线 | 0 | LGJ-185/30 | 0.039091 | 0.002 | 0 | 0 | 2015 | 1 | 0 | 0 | 0 | 配变_国际华城3#变 | 0.78182 | 3 | 0 | 0 | 0 | 县级
中泰线路78 | 10kV | 136中泰线 | 0 | LGJ-185/30 | 0.085906 | 0.002 | 0 | 0 | 2015 | 2 | 0 | 0 | 0 | 配变_国际家园综合楼 | 1.7181 | 4 | 1 | 0 | 0 | 县级
中泰线路79 | 10kV | 136中泰线 | 0 | LGJ-185/30 | 1.7352 | 0.002 | 0 | 0 | 2015 | 3 | 0 | 0 | 0 | 8796088717120 | 34.7046 | 5 | 1 | 0 | 0 | 县级
中泰线路81 | 10kV | 136中泰线 | 0 | LGJ-185/30 | 0.09955 | 0.002 | 0 | 0 | 2015 | 1 | 0 | 0 | 0 | 8796088717408 | 1.991 | 6 | 0 | 0 | 0 | 县级
中泰线路82 | 10kV | 136中泰线 | 0 | LGJ-185/30 | 0.003636 | 0.002 | 0 | 0 | 2015 | 2 | 0 | 0 | 0 | 配变_中金1 | 0.072727 | 7 | 1 | 0 | 0 | 县级
中泰线路83 | 10kV | 136中泰线 | 0 | LGJ-185/30 | 0.023614 | 0.002 | 0 | 0 | 2015 | 3 | 0 | 0 | 0 | 分支箱_商务人才西配 | 0.47229 | 8 | 1 | 0 | 0 | 县级
中泰线路84 | 10kV | 136中泰线 | 0 | LGJ-185/30 | 0.20538 | 0.002 | 0 | 0 | 2015 | 1 | 0 | 0 | 0 | 开闭所_人才公寓开闭所 | 4.1076 | 0 | 0 | 0 | 0 | 县级
中泰线路85 | 10kV | 136中泰线 | 0 | LGJ-185/30 | 0.080356 | 0.002 | 0 | 0 | 2015 | 2 | 0 | 0 | 0 | 配变_人才公寓1 | 1.6071 | 1 | 1 | 0 | 0 | 县级
中泰线路87 | 10kV | 136中泰线 | 0 | LGJ-185/30 | 0.12107 | 0.002 | 0 | 0 | 2015 | 3 | 0 | 0 | 0 | 分支箱_国际家园D2区分支开关 | 2.4214 | 2 | 1 | 0 | 0 | 县级
中泰线路88 | 10kV | 136中泰线 | 0 | LGJ-185/30 | 0.001484 | 0.002 | 0 | 0 | 2015 | 1 | 0 | 0 | 0 | 配变_国际华城4#变 | 0.029686 | 3 | 0 | 0 | 0 | 县级
中泰线路89 | 10kV | 136中泰线 | 0 | LGJ-185/30 | 0.003441 | 0.002 | 0 | 0 | 2015 | 2 | 0 | 0 | 0 | 配变_国际华城5#变 | 0.068812 | 4 | 1 | 0 | 0 | 县级
中泰线路90 | 10kV | 136中泰线 | 0 | LGJ-185/30 | 0.000797 | 0.002 | 0 | 0 | 2015 | 3 | 0 | 0 | 0 | 配变_中泰置业1-2 | 0.015932 | 5 | 1 | 0 | 0 | 市辖
中泰线路91 | 10kV | 136中泰线 | 0 | LGJ-185/30 | 0.002202 | 0.002 | 0 | 0 | 2015 | 1 | 0 | 0 | 0 | 配变_花桥鑫隆广场5#变 | 0.044046 | 6 | 0 | 0 | 0 | 市辖
中泰线路93 | 10kV | 136中泰线 | 0 | LGJ-185/30 | 0.019965 | 0.002 | 0 | 0 | 2015 | 2 | 0 | 0 | 0 | 配变_梅苑里T1-2 | 0.3993 | 7 | 1 | 0 | 0 | 市辖
中泰线路94 | 10kV | 136中泰线 | 0 | LGJ-185/30 | 0.01241 | 0.002 | 0 | 0 | 2015 | 3 | 0 | 0 | 0 | 配变_梅苑里T3-2 | 0.24821 | 8 | 1 | 0 | 0 | 市辖
中泰线路95 | 10kV | 136中泰线 | 0 | LGJ-185/30 | 0.011093 | 0.002 | 0 | 0 | 2015 | 1 | 0 | 0 | 0 | 配变_梅苑里T3-3 | 0.22185 | 0 | 0 | 0 | 0 | 市辖
中泰线路96 | 10kV | 136中泰线 | 0 | LGJ-185/30 | 0.087554 | 0.002 | 0 | 0 | 2015 | 2 | 0 | 0 | 0 | 8796088718976 | 1.7511 | 1 | 1 | 0 | 0 | 市辖
中泰线路97 | 10kV | 136中泰线 | 0 | LGJ-185/30 | 0.078078 | 0.002 | 0 | 0 | 2015 | 3 | 0 | 0 | 0 | 配变_巷浦住宅7#变 | 1.5616 | 2 | 1 | 0 | 0 | 市辖
中泰线路98 | 10kV | 136中泰线 | 0 | LGJ-185/30 | 0.003732 | 0.002 | 0 | 0 | 2015 | 1 | 0 | 0 | 0 | 配变_金属塑料变 | 0.074648 | 3 | 0 | 0 | 0 | 市辖
安肆线路1 | 10kV | 144安肆线 | 0 | LGJ-185/30 | 0.012285 | 0.002 | 0 | 0 | 2015 | 2 | 0 | 0 | 0 | 分支箱_安肆配 | 0.24571 | 4 | 1 | 0 | 0 | 市辖
安肆线路2 | 10kV | 144安肆线 | 0 | LGJ-185/30 | 1.246 | 0.002 | 0 | 0 | 2015 | 3 | 0 | 0 | 0 | 分支箱_安肆线安青分支开关 | 24.9203 | 5 | 1 | 0 | 0 | 市辖
安肆线路3 | 10kV | 144安肆线 | 0 | LGJ-185/30 | 0.69332 | 0.002 | 0 | 0 | 2015 | 1 | 0 | 0 | 0 | 8796088719216 | 13.8663 | 6 | 0 | 0 | 0 | 市辖
安肆线路4 | 10kV | 144安肆线 | 0 | LGJ-185/30 | 0.54659 | 0.002 | 0 | 0 | 2015 | 2 | 0 | 0 | 0 | 分支箱_安肆线安启分支开关 | 10.9318 | 7 | 1 | 0 | 0 | 市辖
安肆线路5 | 10kV | 144安肆线 | 0 | LGJ-185/30 | 0.18881 | 0.002 | 0 | 0 | 2015 | 3 | 0 | 0 | 0 | 配变_人才公寓 | 3.7761 | 8 | 1 | 0 | 0 | 市辖
安肆线路6 | 10kV | 144安肆线 | 0 | LGJ-185/30 | 0.68115 | 0.002 | 0 | 0 | 2015 | 1 | 0 | 0 | 0 | 分支箱_安肆线启航社北分支开关 | 13.6229 | 0 | 0 | 0 | 0 | 市辖
安肆线路7 | 10kV | 144安肆线 | 0 | LGJ-185/30 | 1.1529 | 0.002 | 0 | 0 | 2015 | 2 | 0 | 0 | 0 | 分支箱_青年城东配 | 23.057 | 1 | 1 | 0 | 0 | 市辖
安肆线路8 | 10kV | 144安肆线 | 0 | LGJ-185/30 | 0.12425 | 0.002 | 0 | 0 | 2015 | 3 | 0 | 0 | 0 | 配变_中信花桥产业园 | 2.485 | 2 | 1 | 0 | 0 | 市辖
安肆线路9 | 10kV | 144安肆线 | 0 | LGJ-185/30 | 0.10917 | 0.002 | 0 | 0 | 2015 | 1 | 0 | 0 | 0 | 分支箱_中信科技东配 | 2.1833 | 3 | 0 | 0 | 0 | 市辖
安肆线路10 | 10kV | 144安肆线 | 0 | LGJ-185/30 | 0.086892 | 0.002 | 0 | 0 | 2015 | 2 | 0 | 0 | 0 | 分支箱_安肆线安青分支开关 | 1.7378 | 4 | 1 | 0 | 0 | 市辖
安肆线路11 | 10kV | 144安肆线 | 0 | LGJ-185/30 | 0.049747 | 0.002 | 0 | 0 | 2015 | 3 | 0 | 0 | 0 | 配变_中信科技 | 0.99494 | 5 | 1 | 0 | 0 | 市辖
安肆线路12 | 10kV | 144安肆线 | 0 | LGJ-185/30 | 0.31779 | 0.002 | 0 | 0 | 2015 | 1 | 0 | 0 | 0 | 分支箱_苏豪北配 | 6.3559 | 6 | 0 | 0 | 0 | 市辖
安肆线路13 | 10kV | 144安肆线 | 0 | LGJ-185/30 | 0.052078 | 0.002 | 0 | 0 | 2015 | 2 | 0 | 0 | 0 | 配变_苏豪投资1-1 | 1.0416 | 7 | 1 | 0 | 0 | 市辖
安肆线路14 | 10kV | 144安肆线 | 0 | LGJ-185/30 | 0.16061 | 0.002 | 0 | 0 | 2015 | 3 | 0 | 0 | 0 | 配变_裕花园2#变 | 3.2123 | 8 | 1 | 0 | 0 | 市辖
安肆线路15 | 10kV | 144安肆线 | 0 | LGJ-185/30 | 0.10257 | 0.002 | 0 | 0 | 2015 | 1 | 0 | 0 | 0 | 配变_裕花园8#变 | 2.0513 | 0 | 0 | 0 | 0 | 市辖
安肆线路16 | 10kV | 144安肆线 | 0 | LGJ-185/30 | 0.083433 | 0.002 | 0 | 0 | 2015 | 2 | 0 | 0 | 0 | 配变_裕花园10#变 | 1.6687 | 1 | 1 | 0 | 0 | 市辖
安肆线路17 | 10kV | 144安肆线 | 0 | LGJ-185/30 | 0.055211 | 0.002 | 0 | 0 | 2015 | 3 | 0 | 0 | 0 | 配变_商铺 | 1.1042 | 2 | 1 | 0 | 0 | 市辖
安肆线路23 | 10kV | 144安肆线 | 1 | YJV22-3×400 | 0.33917 | 0.002 | 0 | 0 | 2015 | 1 | 0 | 0 | 0 | 配变_启航社3#变 | 27.134 | 3 | 0 | 0 | 0 | 市辖
安肆线路24 | 10kV | 144安肆线 | 1 | YJV22-3×120 | 0.10757 | 0.002 | 0 | 0 | 2015 | 2 | 0 | 0 | 0 | 配变_启航社12#变 | 6.4544 | 4 | 1 | 0 | 0 | 市辖
安肆线路25 | 10kV | 144安肆线 | 0 | LGJ-185/30 | 0.5767 | 0.002 | 0 | 0 | 2015 | 3 | 0 | 0 | 0 | 配变_启航社18#变 | 11.534 | 5 | 1 | 0 | 0 | 市辖
安肆线路26 | 10kV | 144安肆线 | 1 | YJV22-3×120 | 0.45806 | 0.002 | 0 | 0 | 2015 | 1 | 0 | 0 | 0 | 配变_启航社23#变 | 27.4833 | 6 | 0 | 0 | 0 | 市辖
安肆线路27 | 10kV | 144安肆线 | 1 | YJV22-3×120 | 0.33789 | 0.002 | 0 | 0 | 2015 | 2 | 0 | 0 | 0 | 配变_启航社15#变 | 20.2732 | 7 | 1 | 0 | 0 | 市辖
安肆线路28 | 10kV | 144安肆线 | 1 | YJV22-3×120 | 0.20405 | 0.002 | 0 | 0 | 2015 | 3 | 0 | 0 | 0 | 配变_启航社6#变 | 12.2433 | 8 | 1 | 0 | 0 | 市辖
安肆线路29 | 10kV | 144安肆线 | 0 | LGJ-185/30 | 0.003538 | 0.002 | 0 | 0 | 2015 | 1 | 0 | 0 | 0 | 配变_联合商业 | 0.070756 | 0 | 0 | 0 | 0 | 市辖
安肆线路30 | 10kV | 144安肆线 | 0 | LGJ-185/30 | 0.003378 | 0.002 | 0 | 0 | 2015 | 2 | 0 | 0 | 0 | 配变_绿地家世界8#变 | 0.067569 | 1 | 1 | 0 | 0 | 市辖
安肆线路31 | 10kV | 144安肆线 | 0 | LGJ-185/30 | 0.003622 | 0.002 | 0 | 0 | 2015 | 3 | 0 | 0 | 0 | 配变_绿地家世界6#变 | 0.072443 | 2 | 1 | 0 | 0 | 市辖
安肆线路32 | 10kV | 144安肆线 | 1 | YJV22-3×120 | 0.002729 | 0.002 | 0 | 0 | 2015 | 1 | 0 | 0 | 0 | 配变_启航社10#变 | 0.16376 | 3 | 0 | 0 | 0 | 市辖
安肆线路33 | 10kV | 144安肆线 | 1 | YJV22-3×120 | 0.004875 | 0.002 | 0 | 0 | 2015 | 2 | 0 | 0 | 0 | 配变_启航社16#变 | 0.29251 | 4 | 1 | 0 | 0
安肆线路34 | 10kV | 144安肆线 | 1 | YJV22-3×120 | 0.005041 | 0.002 | 0 | 0 | 2015 | 3 | 0 | 0 | 0 | 配变_启航社23#变 | 0.30243 | 5 | 1 | 0 | 0 | 市辖
安肆线路35 | 10kV | 144安肆线 | 1 | YJV22-3×120 | 0.004623 | 0.002 | 0 | 0 | 2015 | 1 | 0 | 0 | 0 | 配变_启航社19#变 | 0.27736 | 6 | 0 | 0 | 0 | 市辖
安肆线路36 | 10kV | 144安肆线 | 1 | YJV22-3×120 | 0.005079 | 0.002 | 0 | 0 | 2015 | 2 | 0 | 0 | 0 | 配变_启航社6#变 | 0.30477 | 7 | 1 | 0 | 0
安伍线路1 | 10kV | 145安伍线 | 0 | LGJ-185/30 | 0.018225 | 0.002 | 0 | 0 | 2015 | 3 | 0 | 0 | 0 | 分支箱_安伍配 | 0.36449 | 8 | 1 | 0 | 0 | 市辖
安伍线路2 | 10kV | 145安伍线 | 0 | LGJ-185/30 | 0.57805 | 0.002 | 0 | 0 | 2015 | 1 | 0 | 0 | 0 | 分支箱_安伍线F2 | 11.5611 | 0 | 0 | 0 | 0 | 市辖
安伍线路3 | 10kV | 145安伍线 | 0 | LGJ-185/30 | 0.18072 | 0.002 | 0 | 0 | 2015 | 2 | 0 | 0 | 0 | 分支箱_安伍线F3 | 3.6144 | 1 | 1 | 0 | 0 | 市辖
安伍线路4 | 10kV | 145安伍线 | 0 | LGJ-185/30 | 1.1203 | 0.002 | 0 | 0 | 2015 | 3 | 0 | 0 | 0 | 分支箱_安伍线F5 | 22.4063 | 2 | 1 | 0 | 0 | 市辖
安伍线路5 | 10kV | 145安伍线 | 0 | LGJ-185/30 | 0.23639 | 0.002 | 0 | 0 | 2015 | 1 | 0 | 0 | 0 | 分支箱_安伍线F6 | 4.7278 | 3 | 0 | 0 | 0 | 市辖
安伍线路6 | 10kV | 145安伍线 | 0 | LGJ-185/30 | 0.54831 | 0.002 | 0 | 0 | 2015 | 2 | 0 | 0 | 0 | 分支箱_安伍线F7 | 10.9663 | 4 | 1 | 0 | 0 | 市辖
安伍线路7 | 10kV | 145安伍线 | 0 | LGJ-185/30 | 0.26481 | 0.002 | 0 | 0 | 2015 | 3 | 0 | 0 | 0 | 分支箱_鑫苑西配 | 5.2961 | 5 | 1 | 0 | 0 | 市辖
安伍线路8 | 10kV | 145安伍线 | 0 | LGJ-185/30 | 0.50507 | 0.002 | 0 | 0 | 2015 | 1 | 0 | 0 | 0 | 分支箱_启航西配 | 10.1015 | 6 | 0 | 0 | 0 | 市辖
安伍线路9 | 10kV | 145安伍线 | 0 | LGJ-185/30 | 0.71578 | 0.002 | 0 | 0 | 2015 | 2 | 0 | 0 | 0 | 8796088723024 | 14.3156 | 7 | 1 | 0 | 0 | 市辖
安伍线路10 | 10kV | 145安伍线 | 0 | LGJ-185/30 | 0.070329 | 0.002 | 0 | 0 | 2015 | 3 | 0 | 0 | 0 | 配变_花桥国际商务城 | 1.4066 | 8 | 1 | 0 | 0 | 市辖
安伍线路11 | 10kV | 145安伍线 | 0 | LGJ-185/30 | 1.2395 | 0.002 | 0 | 0 | 2015 | 1 | 0 | 0 | 0 | 8796088723168 | 24.791 | 0 | 0 | 0 | 0 | 市辖
安伍线路13 | 10kV | 145安伍线 | 0 | LGJ-185/30 | 0.15973 | 0.002 | 0 | 0 | 2015 | 2 | 0 | 0 | 0 | 8796088723232 | 3.1945 | 1 | 1 | 0 | 0 | 市辖
安肆线路14-1 | 10kV | 144安肆线 | 0 | LGJ-185/30 | 0.00177 | 0.002 | 0 | 0 | 2015 | 3 | 0 | 0 | 0 | 配变_裕花园6#变 | 0.0354 | 2 | 1 | 0 | 0 | 市辖
安肆线路7-1 | 10kV | 144安肆线 | 0 | LGJ-185/30 | 0.001799 | 0.002 | 0 | 0 | 2015 | 1 | 0 | 0 | 0 | 配变_裕花园4#变 | 0.035983 | 3 | 0 | 0 | 0 | 市辖
安肆线路16-1 | 10kV | 144安肆线 | 0 | LGJ-185/30 | 0.00111 | 0.002 | 0 | 0 | 2015 | 2 | 0 | 0 | 0 | 配变_裕花园12#变 | 0.022192 | 4 | 1 | 0 | 0 | 市辖
安伍线路14 | 10kV | 145安伍线 | 0 | LGJ-185/30 | 0.060138 | 0.002 | 0 | 0 | 2015 | 3 | 0 | 0 | 0 | 8796088723184 | 1.2028 | 5 | 1 | 0 | 0 | 市辖
安伍线路15 | 10kV | 145安伍线 | 0 | LGJ-185/30 | 0.003635 | 0.002 | 0 | 0 | 2015 | 1 | 0 | 0 | 0 | 配变_城开锦亭置业 | 0.072697 | 6 | 0 | 0 | 0 | 市辖
安伍线路16 | 10kV | 145安伍线 | 0 | LGJ-185/30 | 0.073508 | 0.002 | 0 | 0 | 2015 | 2 | 0 | 0 | 0 | 配变_国瑞置业 | 1.4702 | 7 | 1 | 0 | 0 | 市辖
安伍线路17 | 10kV | 145安伍线 | 1 | YJV22-3×185 | 0.50302 | 0.002 | 0 | 0 | 2015 | 3 | 0 | 0 | 0 | 配变_惠鑫商业发展高配室1-1 | 32.696 | 8 | 1 | 0 | 0 | 市辖
安伍线路18 | 10kV | 145安伍线 | 0 | LGJ-185/30 | 0.21577 | 0.002 | 0 | 0 | 2015 | 1 | 0 | 0 | 0 | 8796088723248 | 4.3154 | 0 | 0 | 0 | 0 | 市辖
安伍线路19 | 10kV | 145安伍线 | 1 | YJV-3×95 | 0.012827 | 0.002 | 0 | 0 | 2015 | 2 | 0 | 0 | 0 | 配变_安伍路灯变 | 0.61567 | 1 | 1 | 0 | 0 | 市辖
安伍线路20 | 10kV | 145安伍线 | 0 | LGJ-185/30 | 0.36933 | 0.002 | 0 | 0 | 2015 | 3 | 0 | 0 | 0 | 8796088749184 | 7.3865 | 2 | 1 | 0 | 0 | 市辖
安伍线路21 | 10kV | 145安伍线 | 0 | LGJ-185/30 | 0.030534 | 0.002 | 0 | 0 | 2015 | 1 | 0 | 0 | 0 | 8796088723456 | 0.61067 | 3 | 0 | 0 | 0 | 市辖
安伍线路22 | 10kV | 145安伍线 | 0 | LGJ-185/30 | 0.062829 | 0.002 | 0 | 0 | 2015 | 2 | 0 | 0 | 0 | 8796088721984 | 1.2566 | 4 | 1 | 0 | 0 | 市辖
安伍线路23 | 10kV | 145安伍线 | 0 | LGJ-185/30 | 0.003368 | 0.002 | 0 | 0 | 2015 | 3 | 0 | 0 | 0 | 配变_绿地集团 | 0.067361 | 5 | 1 | 0 | 0 | 市辖
安伍线路24 | 10kV | 145安伍线 | 0 | LGJ-185/30 | 0.22547 | 0.002 | 0 | 0 | 2015 | 1 | 0 | 0 | 0 | 8796088723504 | 4.5094 | 6 | 0 | 0 | 0 | 市辖
安伍线路25 | 10kV | 145安伍线 | 0 | LGJ-185/30 | 0.001914 | 0.002 | 0 | 0 | 2015 | 2 | 0 | 0 | 0 | 配变_绿地集团（临） | 0.038272 | 7 | 1 | 0 | 0 | 市辖
安伍线路26 | 10kV | 145安伍线 | 0 | LGJ-185/30 | 0.36288 | 0.002 | 0 | 0 | 2015 | 3 | 0 | 0 | 0 | 8796088723536 | 7.2575 | 8 | 1 | 0 | 0 | 市辖
安伍线路27 | 10kV | 145安伍线 | 0 | LGJ-185/30 | 0.16858 | 0.002 | 0 | 0 | 2015 | 1 | 0 | 0 | 0 | 8796088723520 | 3.3716 | 0 | 0 | 0 | 0 | 市辖
安伍线路28 | 10kV | 145安伍线 | 0 | LGJ-185/30 | 0.13267 | 0.002 | 0 | 0 | 2015 | 2 | 0 | 0 | 0 | 8796088723552 | 2.6533 | 1 | 1 | 0 | 0
安伍线路29 | 10kV | 145安伍线 | 0 | LGJ-185/30 | 0.003497 | 0.002 | 0 | 0 | 2015 | 3 | 0 | 0 | 0 | 配变_鑫苑置业6# | 0.069932 | 2 | 1 | 0 | 0
安伍线路30 | 10kV | 145安伍线 | 0 | LGJ-185/30 | 0.035814 | 0.002 | 0 | 0 | 2015 | 1 | 0 | 0 | 0 | 8796088723584 | 0.71627 | 3 | 0 | 0 | 0
安伍线路31 | 10kV | 145安伍线 | 0 | LGJ-185/30 | 0.002352 | 0.002 | 0 | 0 | 2015 | 2 | 0 | 0 | 0 | 配变_鑫苑置业5#变 | 0.047033 | 4 | 1 | 0 | 0
安伍线路32 | 10kV | 145安伍线 | 0 | LGJ-185/30 | 0.06459 | 0.002 | 0 | 0 | 2015 | 3 | 0 | 0 | 0 | 配变_鑫苑置业4# | 1.2918 | 5 | 1 | 0 | 0
安伍线路33 | 10kV | 145安伍线 | 0 | LGJ-185/30 | 0.10414 | 0.002 | 0 | 0 | 2015 | 1 | 0 | 0 | 0 | 开闭所_安伍线开闭所K1 | 2.0829 | 6 | 0 | 0 | 0 | 市辖
安伍线路34 | 10kV | 145安伍线 | 0 | LGJ-185/30 | 0.1132 | 0.002 | 0 | 0 | 2015 | 2 | 0 | 0 | 0 | 配变_鑫苑国际7#变 | 2.264 | 7 | 1 | 0 | 0 | 市辖
安伍线路35 | 10kV | 145安伍线 | 0 | LGJ-185/30 | 0.13454 | 0.002 | 0 | 0 | 2015 | 3 | 0 | 0 | 0 | 配变_鑫苑国际9#变 | 2.6909 | 8 | 1 | 0 | 0
安伍线路36 | 10kV | 145安伍线 | 0 | LGJ-185/30 | 0.048747 | 0.002 | 0 | 0 | 2015 | 1 | 0 | 0 | 0 | 配变_地库会所 | 0.97493 | 0 | 0 | 0 | 0
安伍线路37 | 10kV | 145安伍线 | 0 | LGJ-185/30 | 0.13262 | 0.002 | 0 | 0 | 2015 | 2 | 0 | 0 | 0 | 配变_鑫苑国际21#变 | 2.6524 | 1 | 1 | 0 | 0
安伍线路38 | 10kV | 145安伍线 | 0 | LGJ-185/30 | 0.26411 | 0.002 | 0 | 0 | 2015 | 3 | 0 | 0 | 0 | 开闭所_安伍线开闭所K2 | 5.2823 | 2 | 1 | 0 | 0
安伍线路39 | 10kV | 145安伍线 | 0 | LGJ-185/30 | 0.1842 | 0.002 | 0 | 0 | 2015 | 1 | 0 | 0 | 0 | 配变_鑫苑国际17#变 | 3.684 | 3 | 0 | 0 | 0
安伍线路40 | 10kV | 145安伍线 | 0 | LGJ-185/30 | 0.12903 | 0.002 | 0 | 0 | 2015 | 2 | 0 | 0 | 0 | 配变_鑫苑国际19#变 | 2.5807 | 4 | 1 | 0 | 0
安伍线路41 | 10kV | 145安伍线 | 0 | LGJ-185/30 | 0.12221 | 0.002 | 0 | 0 | 2015 | 3 | 0 | 0 | 0 | 配变_鑫苑国际13#变 | 2.4442 | 5 | 1 | 0 | 0
安伍线路42 | 10kV | 145安伍线 | 0 | LGJ-185/30 | 0.12452 | 0.002 | 0 | 0 | 2015 | 1 | 0 | 0 | 0 | 8796085691680 | 2.4904 | 6 | 0 | 0 | 0 | 市辖
安伍线路43 | 10kV | 145安伍线 | 0 | LGJ-185/30 | 0.10609 | 0.002 | 0 | 0 | 2015 | 2 | 0 | 0 | 0 | 配变_启航社43#变 | 2.1218 | 7 | 1 | 0 | 0
安伍线路44 | 10kV | 145安伍线 | 0 | LGJ-185/30 | 0.27398 | 0.002 | 0 | 0 | 2015 | 3 | 0 | 0 | 0 | 配变_启航社47#变 | 5.4796 | 8 | 1 | 0 | 0
安伍线路45 | 10kV | 145安伍线 | 0 | LGJ-185/30 | 0.31391 | 0.002 | 0 | 0 | 2015 | 1 | 0 | 0 | 0 | 配变_启航社37#变 | 6.2781 | 0 | 0 | 0 | 0
安伍线路46 | 10kV | 145安伍线 | 0 | LGJ-185/30 | 0.13926 | 0.002 | 0 | 0 | 2015 | 2 | 0 | 0 | 0 | 配变_启航社33#变 | 2.7852 | 1 | 1 | 0 | 0
安伍线路47 | 10kV | 145安伍线 | 0 | LGJ-185/30 | 0.117 | 0.002 | 0 | 0 | 2015 | 3 | 0 | 0 | 0 | 配变_启航社35#变 | 2.34 | 2 | 1 | 0 | 0
安伍线路48 | 10kV | 145安伍线 | 0 | LGJ-185/30 | 0.1165 | 0.002 | 0 | 0 | 2015 | 1 | 0 | 0 | 0 | 配变_启航社29#变 | 2.3299 | 3 | 0 | 0 | 0
安伍线路49 | 10kV | 145安伍线 | 0 | LGJ-185/30 | 0.13684 | 0.002 | 0 | 0 | 2015 | 2 | 0 | 0 | 0 | 配变_鑫苑国际27#变 | 2.7368 | 4 | 1 | 0 | 0
安伍线路50 | 10kV | 145安伍线 | 0 | LGJ-185/30 | 0.22067 | 0.002 | 0 | 0 | 2015 | 3 | 0 | 0 | 0 | 配变_鑫苑国际31#变 | 4.4134 | 5 | 1 | 0 | 0
安伍线路51 | 10kV | 145安伍线 | 0 | LGJ-185/30 | 0.22729 | 0.002 | 0 | 0 | 2015 | 1 | 0 | 0 | 0 | 配变_鑫苑国际33#变 | 4.5459 | 6 | 0 | 0 | 0
安伍线路52 | 10kV | 145安伍线 | 0 | LGJ-185/30 | 0.25761 | 0.002 | 0 | 0 | 2015 | 2 | 0 | 0 | 0 | 配变_鑫苑国际37#变 | 5.1522 | 7 | 1 | 0 | 0
安伍线路53 | 10kV | 145安伍线 | 0 | LGJ-185/30 | 0.048216 | 0.002 | 0 | 0 | 2015 | 3 | 0 | 0 | 0 | 配变_梅浦新村2#变 | 0.96432 | 8 | 1 | 0 | 0 | 市辖
安伍线路54 | 10kV | 145安伍线 | 0 | LGJ-185/30 | 0.072445 | 0.002 | 0 | 0 | 2015 | 1 | 0 | 0 | 0 | 8796088723152 | 1.4489 | 0 | 0 | 0 | 0 | 市辖
安伍线路55 | 10kV | 145安伍线 | 0 | LGJ-185/30 | 0.001841 | 0.002 | 0 | 0 | 2015 | 2 | 0 | 0 | 0 | 配变_梅浦新村4#变 | 0.036812 | 1 | 1 | 0 | 0 | 市辖
安伍线路56 | 10kV | 145安伍线 | 1 | YJV22-3×185 | 0.003265 | 0.002 | 0 | 0 | 2015 | 3 | 0 | 0 | 0 | 配变_惠鑫商业发展高配室1-1 | 0.21225 | 2 | 1 | 0 | 0 | 市辖
安伍线路57 | 10kV | 145安伍线 | 0 | LGJ-185/30 | 0.002666 | 0.002 | 0 | 0 | 2015 | 1 | 0 | 0 | 0 | 配变_鑫苑国际4#变 | 0.053313 | 3 | 0 | 0 | 0 | 市辖
安伍线路58 | 10kV | 145安伍线 | 0 | LGJ-185/30 | 0.002967 | 0.002 | 0 | 0 | 2015 | 2 | 0 | 0 | 0 | 配变_鑫苑国际7#变 | 0.059331 | 4 | 1 | 0 | 0 | 市辖
安伍线路59 | 10kV | 145安伍线 | 0 | LGJ-185/30 | 0.002177 | 0.002 | 0 | 0 | 2015 | 3 | 0 | 0 | 0 | 配变_鑫苑国际2#变 | 0.043533 | 5 | 1 | 0 | 0
安伍线路60 | 10kV | 145安伍线 | 0 | LGJ-185/30 | 0.003721 | 0.002 | 0 | 0 | 2015 | 1 | 0 | 0 | 0 | 配变_鑫苑国际9#变 | 0.074411 | 6 | 0 | 0 | 0
安伍线路61 | 10kV | 145安伍线 | 0 | LGJ-185/30 | 0.003819 | 0.002 | 0 | 0 | 2015 | 2 | 0 | 0 | 0 | 配变_鑫苑国际31#变 | 0.076385 | 7 | 1 | 0 | 0
安伍线路62 | 10kV | 145安伍线 | 0 | LGJ-185/30 | 0.004395 | 0.002 | 0 | 0 | 2015 | 3 | 0 | 0 | 0 | 配变_鑫苑国际25#变 | 0.087906 | 8 | 1 | 0 | 0
安伍线路63 | 10kV | 145安伍线 | 0 | LGJ-185/30 | 0.002837 | 0.002 | 0 | 0 | 2015 | 1 | 0 | 0 | 0 | 配变_鑫苑国际23#变 | 0.056736 | 0 | 0 | 0 | 0
安伍线路64 | 10kV | 145安伍线 | 0 | LGJ-185/30 | 0.002798 | 0.002 | 0 | 0 | 2015 | 2 | 0 | 0 | 0 | 配变_鑫苑国际37#变 | 0.05595 | 1 | 1 | 0 | 0
安伍线路65 | 10kV | 145安伍线 | 0 | LGJ-185/30 | 0.002677 | 0.002 | 0 | 0 | 2015 | 3 | 0 | 0 | 0 | 配变_启航社43#变 | 0.053539 | 2 | 1 | 0 | 0
安伍线路66 | 10kV | 145安伍线 | 0 | LGJ-185/30 | 0.009716 | 0.002 | 0 | 0 | 2015 | 1 | 0 | 0 | 0 | 配变_启航社25#变 | 0.19433 | 3 | 0 | 0 | 0
安伍线路67 | 10kV | 145安伍线 | 0 | LGJ-185/30 | 0.012712 | 0.002 | 0 | 0 | 2015 | 2 | 0 | 0 | 0 | 配变_启航社27#变 | 0.25425 | 4 | 1 | 0 | 0
安伍线路68 | 10kV | 145安伍线 | 0 | LGJ-185/30 | 0.002774 | 0.002 | 0 | 0 | 2015 | 3 | 0 | 0 | 0 | 配变_启航社31#变 | 0.05548 | 5 | 1 | 0 | 0
安伍线路69 | 10kV | 145安伍线 | 0 | LGJ-185/30 | 0.003854 | 0.002 | 0 | 0 | 2015 | 1 | 0 | 0 | 0 | 配变_启航社39#变 | 0.077079 | 6 | 0 | 0 | 0
安伍线路70 | 10kV | 145安伍线 | 0 | LGJ-185/30 | 0.001875 | 0.002 | 0 | 0 | 2015 | 2 | 0 | 0 | 0 | 配变_鑫苑国际13#变 | 0.037495 | 7 | 1 | 0 | 0
创业线路1 | 10kV | 135创业线 | 0 | LGJ-185/30 | 1.5179 | 0.002 | 0 | 0 | 2015 | 3 | 0 | 0 | 0 | 8796088725648 | 30.3576 | 8 | 1 | 0 | 0 | 市辖
创业线路2 | 10kV | 135创业线 | 0 | LGJ-185/30 | 0.022131 | 0.002 | 0 | 0 | 2015 | 1 | 0 | 0 | 0 | 配变_新浜站 | 0.44261 | 0 | 0 | 0 | 0 | 市辖
创业线路3 | 10kV | 135创业线 | 0 | LGJ-185/30 | 0.064887 | 0.002 | 0 | 0 | 2015 | 2 | 0 | 0 | 0 | 8796088725680 | 1.2977 | 1 | 1 | 0 | 0 | 市辖
创业线路4 | 10kV | 135创业线 | 0 | LGJ-185/30 | 0.025854 | 0.002 | 0 | 0 | 2015 | 3 | 0 | 0 | 0 | 配变_森珑机械 | 0.51708 | 2 | 1 | 0 | 0 | 市辖
创业线路5 | 10kV | 135创业线 | 0 | LGJ-185/30 | 0.021525 | 0.002 | 0 | 0 | 2015 | 1 | 0 | 0 | 0 | 配变_进洋食品机械 | 0.43049 | 3 | 0 | 0 | 0 | 市辖
创业线路6 | 10kV | 135创业线 | 0 | LGJ-185/30 | 0.2257 | 0.002 | 0 | 0 | 2015 | 2 | 0 | 0 | 0 | 8796088725824 | 4.5139 | 4 | 1 | 0 | 0 | 市辖
创业线路7 | 10kV | 135创业线 | 0 | LGJ-185/30 | 0.3981 | 0.002 | 0 | 0 | 2015 | 3 | 0 | 0 | 0 | 8796088725952 | 7.9621 | 5 | 1 | 0 | 0 | 市辖
创业线路8 | 10kV | 135创业线 | 0 | LGJ-185/30 | 0.033496 | 0.002 | 0 | 0 | 2015 | 1 | 0 | 0 | 0 | 配变_联兴金属 | 0.66992 | 6 | 0 | 0 | 0 | 市辖
创业线路9 | 10kV | 135创业线 | 0 | LGJ-185/30 | 0.034522 | 0.002 | 0 | 0 | 2015 | 2 | 0 | 0 | 0 | 8796088725968 | 0.69044 | 7 | 1 | 0 | 0 | 市辖
创业线路10 | 10kV | 135创业线 | 0 | LGJ-185/30 | 0.12706 | 0.002 | 0 | 0 | 2015 | 3 | 0 | 0 | 0 | 8796088725984 | 2.5412 | 8 | 1 | 0 | 0 | 市辖
创业线路11 | 10kV | 135创业线 | 0 | LGJ-185/30 | 0.033409 | 0.002 | 0 | 0 | 2015 | 1 | 0 | 0 | 0 | 配变_良智塑料2 | 0.66819 | 0 | 0 | 0 | 0 | 市辖
创业线路12 | 10kV | 135创业线 | 0 | LGJ-185/30 | 0.21098 | 0.002 | 0 | 0 | 2015 | 2 | 0 | 0 | 0 | 8796085691808 | 4.2195 | 1 | 1 | 0 | 0 | 市辖
创业线路13 | 10kV | 135创业线 | 0 | LGJ-185/30 | 0.08574 | 0.002 | 0 | 0 | 2015 | 3 | 0 | 0 | 0 | 配变_万道金属1-2 | 1.7148 | 2 | 1 | 0 | 0 | 市辖
创业线路14 | 10kV | 135创业线 | 0 | LGJ-185/30 | 0.002506 | 0.002 | 0 | 0 | 2015 | 1 | 0 | 0 | 0 | 配变_创业线路灯变 | 0.050118 | 3 | 0 | 0 | 0 | 市辖
创业线路15 | 10kV | 135创业线 | 0 | LGJ-185/30 | 0.032295 | 0.002 | 0 | 0 | 2015 | 2 | 0 | 0 | 0 | 8796088725856 | 0.64591 | 4 | 1 | 0 | 0 | 市辖
创业线路16 | 10kV | 135创业线 | 0 | LGJ-185/30 | 0.012486 | 0.002 | 0 | 0 | 2015 | 3 | 0 | 0 | 0 | 配变_天迈电子 | 0.24972 | 5 | 1 | 0 | 0 | 市辖
创业线路17 | 10kV | 135创业线 | 0 | LGJ-185/30 | 0.047953 | 0.002 | 0 | 0 | 2015 | 1 | 0 | 0 | 0 | 8796088725888 | 0.95906 | 6 | 0 | 0 | 0 | 市辖
创业线路18 | 10kV | 135创业线 | 0 | LGJ-185/30 | 0.017393 | 0.002 | 0 | 0 | 2015 | 2 | 0 | 0 | 0 | 配变_中大建设 | 0.34786 | 7 | 1 | 0 | 0 | 市辖
创业线路19 | 10kV | 135创业线 | 0 | LGJ-185/30 | 0.055589 | 0.002 | 0 | 0 | 2015 | 3 | 0 | 0 | 0 | 8796088725904 | 1.1118 | 8 | 1 | 0 | 0 | 市辖
创业线路20 | 10kV | 135创业线 | 0 | LGJ-185/30 | 0.14985 | 0.002 | 0 | 0 | 2015 | 1 | 0 | 0 | 0 | 配变_宏光投资 | 2.9969 | 0 | 0 | 0 | 0 | 市辖
创业线路21 | 10kV | 135创业线 | 0 | LGJ-185/30 | 0.083903 | 0.002 | 0 | 0 | 2015 | 2 | 0 | 0 | 0 | 配变_佳展电子 | 1.6781 | 1 | 1 | 0 | 0 | 市辖
创业线路22 | 10kV | 135创业线 | 0 | LGJ-185/30 | 0.33847 | 0.002 | 0 | 0 | 2015 | 3 | 0 | 0 | 0 | 8796088725920 | 6.7694 | 2 | 1 | 0 | 0 | 市辖
创业线路23 | 10kV | 135创业线 | 0 | LGJ-185/30 | 0.014171 | 0.002 | 0 | 0 | 2015 | 1 | 0 | 0 | 0 | 8796088725936 | 0.28342 | 3 | 0 | 0 | 0 | 市辖
创业线路24 | 10kV | 135创业线 | 0 | LGJ-185/30 | 0.014752 | 0.002 | 0 | 0 | 2015 | 2 | 0 | 0 | 0 | 配变_金龙纺织品 | 0.29504 | 4 | 1 | 0 | 0 | 市辖
创业线路25 | 10kV | 135创业线 | 0 | LGJ-185/30 | 0.002818 | 0.002 | 0 | 0 | 2015 | 3 | 0 | 0 | 0 | 配变_御林1-2 | 0.05636 | 5 | 1 | 0 | 0 | 市辖
创业线路26 | 10kV | 135创业线 | 0 | LGJ-185/30 | 0.089619 | 0.002 | 0 | 0 | 2015 | 1 | 0 | 0 | 0 | 配变_创业线加油站 | 1.7924 | 6 | 0 | 0 | 0 | 市辖
创业线路27 | 10kV | 135创业线 | 0 | LGJ-185/30 | 0.10582 | 0.002 | 0 | 0 | 2015 | 2 | 0 | 0 | 0 | 8796088725872 | 2.1164 | 7 | 1 | 0 | 0 | 市辖
创业线路28 | 10kV | 135创业线 | 0 | LGJ-185/30 | 0.010666 | 0.002 | 0 | 0 | 2015 | 3 | 0 | 0 | 0 | 配变_雷城兴业机械 | 0.21331 | 8 | 1 | 0 | 0 | 市辖
创业线路29 | 10kV | 135创业线 | 0 | LGJ-185/30 | 0.00206 | 0.002 | 0 | 0 | 2015 | 1 | 0 | 0 | 0 | 配变_御林1-2 | 0.041192 | 0 | 0 | 0 | 0 | 市辖
创业线路30 | 10kV | 135创业线 | 0 | LGJ-185/30 | 0.002254 | 0.002 | 0 | 0 | 2015 | 2 | 0 | 0 | 0 | 配变_万道金属1-2 | 0.045089 | 1 | 1 | 0 | 0 | 市辖
创业线路31 | 10kV | 135创业线 | 0 | LGJ-185/30 | 0.002287 | 0.002 | 0 | 0 | 2015 | 3 | 0 | 0 | 0 | 配变_万道金属1-3 | 0.04574 | 2 | 1 | 0 | 0 | 市辖
创业线路32 | 10kV | 135创业线 | 0 | LGJ-185/30 | 0.030612 | 0.002 | 0 | 0 | 2015 | 1 | 0 | 0 | 0 | 配变_良智塑料1 | 0.61224 | 3 | 0 | 0 | 0 | 市辖
浦项线路1 | 10kV | 136浦项线 | 0 | LGJ-185/30 | 0.23615 | 0.002 | 0 | 0 | 2015 | 2 | 0 | 0 | 0 | 8796088729648 | 4.7229 | 4 | 1 | 0 | 0 | 市辖
浦项线路2 | 10kV | 136浦项线 | 0 | LGJ-185/30 | 0.005843 | 0.002 | 0 | 0 | 2015 | 3 | 0 | 0 | 0 | 8796088729360 | 0.11686 | 5 | 1 | 0 | 0 | 市辖
浦项线路3 | 10kV | 136浦项线 | 0 | LGJ-185/30 | 0.067329 | 0.002 | 0 | 0 | 2015 | 1 | 0 | 0 | 0 | 8796088728544 | 1.3466 | 6 | 0 | 0 | 0 | 市辖
浦项线路4 | 10kV | 136浦项线 | 0 | LGJ-185/30 | 0.030288 | 0.002 | 0 | 0 | 2015 | 2 | 0 | 0 | 0 | 配变_江海饭店 | 0.60577 | 7 | 1 | 0 | 0 | 市辖
浦项线路5 | 10kV | 136浦项线 | 0 | LGJ-185/30 | 0.081714 | 0.002 | 0 | 0 | 2015 | 3 | 0 | 0 | 0 | 8796088728560 | 1.6343 | 8 | 1 | 0 | 0 | 市辖
浦项线路6 | 10kV | 136浦项线 | 0 | LGJ-185/30 | 0.022933 | 0.002 | 0 | 0 | 2015 | 1 | 0 | 0 | 0 | 配变_二水厂2# | 0.45867 | 0 | 0 | 0 | 0 | 市辖
浦项线路7 | 10kV | 136浦项线 | 0 | LGJ-185/30 | 0.035985 | 0.002 | 0 | 0 | 2015 | 2 | 0 | 0 | 0 | 8796088728576 | 0.7197 | 1 | 1 | 0 | 0 | 市辖
浦项线路8 | 10kV | 136浦项线 | 0 | LGJ-185/30 | 0.04086 | 0.002 | 0 | 0 | 2015 | 3 | 0 | 0 | 0 | 配变_二水厂 | 0.81719 | 2 | 1 | 0 | 0 | 市辖
浦项线路9 | 10kV | 136浦项线 | 0 | LGJ-185/30 | 0.63504 | 0.002 | 0 | 0 | 2015 | 1 | 0 | 0 | 0 | 8796088728592 | 12.7008 | 3 | 0 | 0 | 0 | 市辖
浦项线路10 | 10kV | 136浦项线 | 0 | LGJ-185/30 | 0.025016 | 0.002 | 0 | 0 | 2015 | 2 | 0 | 0 | 0 | 配变_古南收费站 | 0.50032 | 4 | 1 | 0 | 0 | 市辖
浦项线路11 | 10kV | 136浦项线 | 0 | LGJ-185/30 | 0.10562 | 0.002 | 0 | 0 | 2015 | 3 | 0 | 0 | 0 | 8796088728608 | 2.1124 | 5 | 1 | 0 | 0 | 市辖
浦项线路12 | 10kV | 136浦项线 | 0 | LGJ-185/30 | 0.006847 | 0.002 | 0 | 0 | 2015 | 1 | 0 | 0 | 0 | 配变_星浜村马泾变 | 0.13695 | 6 | 0 | 0 | 0 | 市辖
浦项线路14 | 10kV | 136浦项线 | 0 | LGJ-185/30 | 0.057895 | 0.002 | 0 | 0 | 2015 | 2 | 0 | 0 | 0 | 8796088728624 | 1.1579 | 7 | 1 | 0 | 0 | 市辖
浦项线路15 | 10kV | 136浦项线 | 0 | LGJ-185/30 | 0.015835 | 0.002 | 0 | 0 | 2015 | 3 | 0 | 0 | 0 | 配变_大鸿运房产 | 0.31671 | 8 | 1 | 0 | 0 | 市辖
浦项线路16 | 10kV | 136浦项线 | 0 | LGJ-185/30 | 0.19886 | 0.002 | 0 | 0 | 2015 | 1 | 0 | 0 | 0 | 8796088728640 | 3.9772 | 0 | 0 | 0 | 0 | 市辖
浦项线路17 | 10kV | 136浦项线 | 0 | LGJ-185/30 | 0.48757 | 0.002 | 0 | 0 | 2015 | 2 | 0 | 0 | 0 | 8796088730288 | 9.7515 | 1 | 1 | 0 | 0 | 市辖
浦项线路18 | 10kV | 136浦项线 | 0 | LGJ-185/30 | 0.33831 | 0.002 | 0 | 0 | 2015 | 3 | 0 | 0 | 0 | 8796088728672 | 6.7662 | 2 | 1 | 0 | 0 | 市辖
浦项线路19 | 10kV | 136浦项线 | 0 | LGJ-185/30 | 0.01072 | 0.002 | 0 | 0 | 2015 | 1 | 0 | 0 | 0 | 配变_星浜村新村变 | 0.21439 | 3 | 0 | 0 | 0 | 市辖
浦项线路20 | 10kV | 136浦项线 | 0 | LGJ-185/30 | 0.027147 | 0.002 | 0 | 0 | 2015 | 2 | 0 | 0 | 0 | 8796088728656 | 0.54293 | 4 | 1 | 0 | 0 | 市辖
浦项线路21 | 10kV | 136浦项线 | 0 | LGJ-185/30 | 0.029399 | 0.002 | 0 | 0 | 2015 | 3 | 0 | 0 | 0 | 配变_花桥镇星浜置业合作社 | 0.58799 | 5 | 1 | 0 | 0 | 市辖
浦项线路22 | 10kV | 136浦项线 | 0 | LGJ-185/30 | 0.088707 | 0.002 | 0 | 0 | 2015 | 1 | 0 | 0 | 0 | 8796088728688 | 1.7741 | 6 | 0 | 0 | 0 | 市辖
浦项线路23 | 10kV | 136浦项线 | 0 | LGJ-185/30 | 0.00434 | 0.002 | 0 | 0 | 2015 | 2 | 0 | 0 | 0 | 配变_星浜村漕塘变 | 0.086794 | 7 | 1 | 0 | 0 | 市辖
浦项线路24 | 10kV | 136浦项线 | 0 | LGJ-185/30 | 0.1036 | 0.002 | 0 | 0 | 2015 | 3 | 0 | 0 | 0 | 8796088728704 | 2.072 | 8 | 1 | 0 | 0 | 市辖
浦项线路25 | 10kV | 136浦项线 | 0 | LGJ-185/30 | 0.037367 | 0.002 | 0 | 0 | 2015 | 1 | 0 | 0 | 0 | 8796088728720 | 0.74734 | 0 | 0 | 0 | 0 | 市辖
浦项线路26 | 10kV | 136浦项线 | 0 | LGJ-185/30 | 0.040915 | 0.002 | 0 | 0 | 2015 | 2 | 0 | 0 | 0 | 配变_陈华金属 | 0.81829 | 1 | 1 | 0 | 0 | 市辖
浦项线路27 | 10kV | 136浦项线 | 0 | LGJ-185/30 | 0.040847 | 0.002 | 0 | 0 | 2015 | 3 | 0 | 0 | 0 | 8796088728736 | 0.81695 | 2 | 1 | 0 | 0 | 市辖
浦项线路28 | 10kV | 136浦项线 | 0 | LGJ-185/30 | 0.004396 | 0.002 | 0 | 0 | 2015 | 1 | 0 | 0 | 0 | 配变_钱家泾变 | 0.087923 | 3 | 0 | 0 | 0 | 市辖
浦项线路29 | 10kV | 136浦项线 | 0 | LGJ-185/30 | 0.014456 | 0.002 | 0 | 0 | 2015 | 2 | 0 | 0 | 0 | 8796088728752 | 0.28912 | 4 | 1 | 0 | 0 | 市辖
浦项线路30 | 10kV | 136浦项线 | 0 | LGJ-185/30 | 0.003222 | 0.002 | 0 | 0 | 2015 | 3 | 0 | 0 | 0 | 配变_浦项线移动 | 0.064435 | 5 | 1 | 0 | 0 | 市辖
浦项线路31 | 10kV | 136浦项线 | 0 | LGJ-185/30 | 0.01146 | 0.002 | 0 | 0 | 2015 | 1 | 0 | 0 | 0 | 配变_浦项线联通 | 0.2292 | 6 | 0 | 0 | 0 | 市辖
浦项线路32 | 10kV | 136浦项线 | 0 | LGJ-185/30 | 0.061686 | 0.002 | 0 | 0 | 2015 | 2 | 0 | 0 | 0 | 配变_花桥精艺有色金属 | 1.2337 | 7 | 1 | 0 | 0 | 市辖
浦项线路33 | 10kV | 136浦项线 | 0 | LGJ-185/30 | 0.01333 | 0.002 | 0 | 0 | 2015 | 3 | 0 | 0 | 0 | 配变_浦项汽车配件 | 0.26661 | 8 | 1 | 0 | 0 | 市辖
浦项线路34 | 10kV | 136浦项线 | 0 | LGJ-185/30 | 0.009903 | 0.002 | 0 | 0 | 2015 | 1 | 0 | 0 | 0 | 配变_浦项配变1 | 0.19806 | 0 | 0 | 0 | 0 | 市辖
浦项线路35 | 10kV | 136浦项线 | 0 | LGJ-185/30 | 0.19003 | 0.002 | 0 | 0 | 2015 | 2 | 0 | 0 | 0 | 8796088728784 | 3.8006 | 1 | 1 | 0 | 0
浦项线路36 | 10kV | 136浦项线 | 0 | LGJ-185/30 | 0.051152 | 0.002 | 0 | 0 | 2015 | 3 | 0 | 0 | 0 | 8796088728816 | 1.023 | 2 | 1 | 0 | 0
浦项线路37 | 10kV | 136浦项线 | 0 | LGJ-185/30 | 0.15336 | 0.002 | 0 | 0 | 2015 | 1 | 0 | 0 | 0 | 8796088728800 | 3.0673 | 3 | 0 | 0 | 0
浦项线路38 | 10kV | 136浦项线 | 0 | LGJ-185/30 | 0.003362 | 0.002 | 0 | 0 | 2015 | 2 | 0 | 0 | 0 | 配变_野鸡庵排 | 0.067239 | 4 | 1 | 0 | 0
浦项线路39 | 10kV | 136浦项线 | 0 | LGJ-185/30 | 0.037476 | 0.002 | 0 | 0 | 2015 | 3 | 0 | 0 | 0 | 配变_华之辰电器 | 0.74953 | 5 | 1 | 0 | 0
浦项线路40 | 10kV | 136浦项线 | 1 | YJV22-3×70 | 0.17683 | 0.002 | 0 | 0 | 2015 | 1 | 0 | 0 | 0 | 配变_大宏机电配电间 | 9.7257 | 6 | 0 | 0 | 0
浦项线路41 | 10kV | 136浦项线 | 0 | LGJ-185/30 | 0.15519 | 0.002 | 0 | 0 | 2015 | 2 | 0 | 0 | 0 | 8796088728832 | 3.1039 | 7 | 1 | 0 | 0
浦项线路42 | 10kV | 136浦项线 | 0 | LGJ-185/30 | 0.61362 | 0.002 | 0 | 0 | 2015 | 3 | 0 | 0 | 0 | 8796088728880 | 12.2725 | 8 | 1 | 0 | 0 | 市辖
浦项线路43 | 10kV | 136浦项线 | 0 | LGJ-185/30 | 0.032017 | 0.002 | 0 | 0 | 2015 | 1 | 0 | 0 | 0 | 8796088728848 | 0.64034 | 0 | 0 | 0 | 0
浦项线路44 | 10kV | 136浦项线 | 0 | LGJ-185/30 | 0.020752 | 0.002 | 0 | 0 | 2015 | 2 | 0 | 0 | 0 | 配变_金运汽配 | 0.41504 | 1 | 1 | 0 | 0
浦项线路45 | 10kV | 136浦项线 | 0 | LGJ-185/30 | 0.01644 | 0.002 | 0 | 0 | 2015 | 3 | 0 | 0 | 0 | 8796088728864 | 0.32881 | 2 | 1 | 0 | 0
浦项线路46 | 10kV | 136浦项线 | 0 | LGJ-185/30 | 0.018026 | 0.002 | 0 | 0 | 2015 | 1 | 0 | 0 | 0 | 配变_海立服饰 | 0.36052 | 3 | 0 | 0 | 0
浦项线路47 | 10kV | 136浦项线 | 0 | LGJ-185/30 | 0.78696 | 0.002 | 0 | 0 | 2015 | 2 | 0 | 0 | 0 | 8796088728896 | 15.7391 | 4 | 1 | 0 | 0 | 市辖
浦项线路48 | 10kV | 136浦项线 | 0 | LGJ-185/30 | 0.01887 | 0.002 | 0 | 0 | 2015 | 3 | 0 | 0 | 0 | 配变_华燕五金 | 0.37739 | 5 | 1 | 0 | 0 | 市辖
浦项线路49 | 10kV | 136浦项线 | 0 | LGJ-185/30 | 0.13295 | 0.002 | 0 | 0 | 2015 | 1 | 0 | 0 | 0 | 8796088728912 | 2.6589 | 6 | 0 | 0 | 0 | 市辖
浦项线路50 | 10kV | 136浦项线 | 0 | LGJ-185/30 | 0.046421 | 0.002 | 0 | 0 | 2015 | 2 | 0 | 0 | 0 | 8796088728944 | 0.92841 | 7 | 1 | 0 | 0 | 市辖
浦项线路51 | 10kV | 136浦项线 | 0 | LGJ-185/30 | 0.02254 | 0.002 | 0 | 0 | 2015 | 3 | 0 | 0 | 0 | 配变_花桥商务城 | 0.45081 | 8 | 1 | 0 | 0 | 市辖
浦项线路52 | 10kV | 136浦项线 | 0 | LGJ-185/30 | 0.26597 | 0.002 | 0 | 0 | 2015 | 1 | 0 | 0 | 0 | 8796088728976 | 5.3193 | 0 | 0 | 0 | 0 | 市辖
浦项线路53 | 10kV | 136浦项线 | 0 | LGJ-185/30 | 0.040269 | 0.002 | 0 | 0 | 2015 | 2 | 0 | 0 | 0 | 8796088728928 | 0.80537 | 1 | 1 | 0 | 0 | 市辖
浦项线路54 | 10kV | 136浦项线 | 0 | LGJ-185/30 | 0.003465 | 0.002 | 0 | 0 | 2015 | 3 | 0 | 0 | 0 | 配变_陆家墩变 | 0.069305 | 2 | 1 | 0 | 0 | 市辖
浦项线路55 | 10kV | 136浦项线 | 0 | LGJ-185/30 | 0.015291 | 0.002 | 0 | 0 | 2015 | 1 | 0 | 0 | 0 | 8796088730864 | 0.30582 | 3 | 0 | 0 | 0 | 市辖
浦项线路56 | 10kV | 136浦项线 | 0 | LGJ-185/30 | 0.32843 | 0.002 | 0 | 0 | 2015 | 2 | 0 | 0 | 0 | 8796088728960 | 6.5687 | 4 | 1 | 0 | 0 | 市辖
浦项线路57 | 10kV | 136浦项线 | 1 | YJV22-3×185 | 0.030301 | 0.002 | 0 | 0 | 2015 | 3 | 0 | 0 | 0 | 配变_松普科技 | 1.9696 | 5 | 1 | 0 | 0 | 市辖
浦项线路58 | 10kV | 136浦项线 | 1 | YJV22-3×95 | 0.078865 | 0.002 | 0 | 0 | 2015 | 1 | 0 | 0 | 0 | 配变_汇能模具钢 | 4.4953 | 6 | 0 | 0 | 0 | 市辖
浦项线路59 | 10kV | 136浦项线 | 0 | LGJ-185/30 | 0.03295 | 0.002 | 0 | 0 | 2015 | 2 | 0 | 0 | 0 | 8796088729008 | 0.659 | 7 | 1 | 0 | 0 | 市辖
浦项线路60 | 10kV | 136浦项线 | 0 | LGJ-185/30 | 0.035471 | 0.002 | 0 | 0 | 2015 | 3 | 0 | 0 | 0 | 配变_日进塑胶 | 0.70941 | 8 | 1 | 0 | 0 | 市辖
浦项线路61 | 10kV | 136浦项线 | 0 | LGJ-185/30 | 0.039067 | 0.002 | 0 | 0 | 2015 | 1 | 0 | 0 | 0 | 配变_山巨泰电子 | 0.78133 | 0 | 0 | 0 | 0 | 市辖
浦项线路62 | 10kV | 136浦项线 | 0 | LGJ-185/30 | 0.13459 | 0.002 | 0 | 0 | 2015 | 2 | 0 | 0 | 0 | 8796088729024 | 2.6917 | 1 | 1 | 0 | 0 | 市辖
浦项线路63 | 10kV | 136浦项线 | 0 | LGJ-185/30 | 0.034437 | 0.002 | 0 | 0 | 2015 | 3 | 0 | 0 | 0 | 配变_浦项汽车配件2 | 0.68874 | 2 | 1 | 0 | 0 | 市辖
浦项线路64 | 10kV | 136浦项线 | 0 | LGJ-185/30 | 0.20167 | 0.002 | 0 | 0 | 2015 | 1 | 0 | 0 | 0 | 8796088729040 | 4.0335 | 3 | 0 | 0 | 0 | 市辖
浦项线路65 | 10kV | 136浦项线 | 0 | LGJ-185/30 | 0.15795 | 0.002 | 0 | 0 | 2015 | 2 | 0 | 0 | 0 | 配变_浦项引富拉 | 3.159 | 4 | 1 | 0 | 0 | 市辖
浦项线路66 | 10kV | 136浦项线 | 0 | LGJ-185/30 | 0.098513 | 0.002 | 0 | 0 | 2015 | 3 | 0 | 0 | 0 | 8796088729056 | 1.9703 | 5 | 1 | 0 | 0 | 市辖
浦项线路67 | 10kV | 136浦项线 | 0 | LGJ-185/30 | 0.03047 | 0.002 | 0 | 0 | 2015 | 1 | 0 | 0 | 0 | 8796088729072 | 0.60941 | 6 | 0 | 0 | 0 | 市辖
浦项线路68 | 10kV | 136浦项线 | 0 | LGJ-185/30 | 0.59875 | 0.002 | 0 | 0 | 2015 | 2 | 0 | 0 | 0 | 8796088729088 | 11.975 | 7 | 1 | 0 | 0 | 市辖
浦项线路69 | 10kV | 136浦项线 | 0 | LGJ-185/30 | 0.034423 | 0.002 | 0 | 0 | 2015 | 3 | 0 | 0 | 0 | 配变_富莱德仓储 | 0.68845 | 8 | 1 | 0 | 0 | 市辖
浦项线路70 | 10kV | 136浦项线 | 0 | LGJ-185/30 | 0.22791 | 0.002 | 0 | 0 | 2015 | 1 | 0 | 0 | 0 | 8796088729104 | 4.5582 | 0 | 0 | 0 | 0 | 市辖
浦项线路71 | 10kV | 136浦项线 | 0 | LGJ-185/30 | 0.065805 | 0.002 | 0 | 0 | 2015 | 2 | 0 | 0 | 0 | 8796088729120 | 1.3161 | 1 | 1 | 0 | 0 | 市辖
浦项线路72 | 10kV | 136浦项线 | 0 | LGJ-185/30 | 0.20733 | 0.002 | 0 | 0 | 2015 | 3 | 0 | 0 | 0 | 8796088729152 | 4.1466 | 2 | 1 | 0 | 0 | 市辖
浦项线路73 | 10kV | 136浦项线 | 0 | LGJ-185/30 | 0.029687 | 0.002 | 0 | 0 | 2015 | 1 | 0 | 0 | 0 | 8796088729136 | 0.59374 | 3 | 0 | 0 | 0 | 市辖
浦项线路74 | 10kV | 136浦项线 | 0 | LGJ-185/30 | 0.036825 | 0.002 | 0 | 0 | 2015 | 2 | 0 | 0 | 0 | 配变_毅昌辐照科技 | 0.7365 | 4 | 1 | 0 | 0 | 市辖
浦项线路75 | 10kV | 136浦项线 | 0 | LGJ-185/30 | 0.031383 | 0.002 | 0 | 0 | 2015 | 3 | 0 | 0 | 0 | 8796088729168 | 0.62765 | 5 | 1 | 0 | 0 | 市辖
浦项线路76 | 10kV | 136浦项线 | 0 | LGJ-185/30 | 0.1195 | 0.002 | 0 | 0 | 2015 | 1 | 0 | 0 | 0 | 8796088729216 | 2.3899 | 6 | 0 | 0 | 0 | 市辖
浦项线路77 | 10kV | 136浦项线 | 0 | LGJ-185/30 | 0.025844 | 0.002 | 0 | 0 | 2015 | 2 | 0 | 0 | 0 | 8796088729184 | 0.51689 | 7 | 1 | 0 | 0 | 市辖
浦项线路78 | 10kV | 136浦项线 | 0 | LGJ-185/30 | 0.039151 | 0.002 | 0 | 0 | 2015 | 3 | 0 | 0 | 0 | 配变_聚光电子 | 0.78301 | 8 | 1 | 0 | 0 | 市辖
浦项线路79 | 10kV | 136浦项线 | 0 | LGJ-185/30 | 0.054517 | 0.002 | 0 | 0 | 2015 | 1 | 0 | 0 | 0 | 8796088729200 | 1.0903 | 0 | 0 | 0 | 0 | 市辖
浦项线路80 | 10kV | 136浦项线 | 0 | LGJ-185/30 | 0.011546 | 0.002 | 0 | 0 | 2015 | 2 | 0 | 0 | 0 | 8796088729232 | 0.23092 | 1 | 1 | 0 | 0 | 市辖
浦项线路81 | 10kV | 136浦项线 | 0 | LGJ-185/30 | 0.002883 | 0.002 | 0 | 0 | 2015 | 3 | 0 | 0 | 0 | 配变_大安工控 | 0.057665 | 2 | 1 | 0 | 0 | 市辖
浦项线路82 | 10kV | 136浦项线 | 0 | LGJ-185/30 | 0.040021 | 0.002 | 0 | 0 | 2015 | 1 | 0 | 0 | 0 | 配变_正鑫模具 | 0.80042 | 3 | 0 | 0 | 0 | 市辖
浦项线路83 | 10kV | 136浦项线 | 0 | LGJ-185/30 | 0.060998 | 0.002 | 0 | 0 | 2015 | 2 | 0 | 0 | 0 | 8796088729248 | 1.22 | 4 | 1 | 0 | 0 | 市辖
浦项线路84 | 10kV | 136浦项线 | 0 | LGJ-185/30 | 0.042012 | 0.002 | 0 | 0 | 2015 | 3 | 0 | 0 | 0 | 配变_新联建筑 | 0.84024 | 5 | 1 | 0 | 0 | 市辖
浦项线路85 | 10kV | 136浦项线 | 0 | LGJ-185/30 | 0.087787 | 0.002 | 0 | 0 | 2015 | 1 | 0 | 0 | 0 | 配变_项项金属 | 1.7557 | 6 | 0 | 0 | 0 | 市辖
浦项线路86 | 10kV | 136浦项线 | 0 | LGJ-185/30 | 0.023682 | 0.002 | 0 | 0 | 2015 | 2 | 0 | 0 | 0 | 配变_徐公桥社区居委 | 0.47363 | 7 | 1 | 0 | 0 | 市辖
浦项线路87 | 10kV | 136浦项线 | 0 | LGJ-185/30 | 0.11239 | 0.002 | 0 | 0 | 2015 | 3 | 0 | 0 | 0 | 配变_金都起重 | 2.2477 | 8 | 1 | 0 | 0 | 市辖
浦项线路88 | 10kV | 136浦项线 | 0 | LGJ-185/30 | 0.021644 | 0.002 | 0 | 0 | 2015 | 1 | 0 | 0 | 0 | 配变_浦项线新众机械 | 0.43288 | 0 | 0 | 0 | 0 | 市辖
浦项线路89 | 10kV | 136浦项线 | 0 | LGJ-185/30 | 0.063835 | 0.002 | 0 | 0 | 2015 | 2 | 0 | 0 | 0 | 8796088728528 | 1.2767 | 1 | 1 | 0 | 0 | 市辖
浦项线路90 | 10kV | 136浦项线 | 0 | LGJ-185/30 | 0.071203 | 0.002 | 0 | 0 | 2015 | 3 | 0 | 0 | 0 | 8796088729664 | 1.4241 | 2 | 1 | 0 | 0 | 市辖
浦项线路91 | 10kV | 136浦项线 | 0 | LGJ-185/30 | 0.019837 | 0.002 | 0 | 0 | 2015 | 1 | 0 | 0 | 0 | 配变_珍兴鞋业1-1 | 0.39673 | 3 | 0 | 0 | 0 | 市辖
浦项线路92 | 10kV | 136浦项线 | 0 | LGJ-185/30 | 0.22092 | 0.002 | 0 | 0 | 2015 | 2 | 0 | 0 | 0 | 8796088729680 | 4.4184 | 4 | 1 | 0 | 0 | 市辖
浦项线路93 | 10kV | 136浦项线 | 0 | LGJ-185/30 | 0.012983 | 0.002 | 0 | 0 | 2015 | 3 | 0 | 0 | 0 | 配变_盈桥房地产1 | 0.25966 | 5 | 1 | 0 | 0 | 市辖
浦项线路94 | 10kV | 136浦项线 | 0 | LGJ-185/30 | 0.010245 | 0.002 | 0 | 0 | 2015 | 1 | 0 | 0 | 0 | 配变_盈桥房地产3 | 0.2049 | 6 | 0 | 0 | 0 | 市辖
浦项线路95 | 10kV | 136浦项线 | 0 | LGJ-185/30 | 0.023593 | 0.002 | 0 | 0 | 2015 | 2 | 0 | 0 | 0 | 配变_盈桥房地产2 | 0.47186 | 7 | 1 | 0 | 0 | 市辖
浦项线路96 | 10kV | 136浦项线 | 0 | LGJ-185/30 | 0.002717 | 0.002 | 0 | 0 | 2015 | 3 | 0 | 0 | 0 | 配变_珍兴鞋业1-2 | 0.054331 | 8 | 1 | 0 | 0 | 市辖
浦项线路97 | 10kV | 136浦项线 | 0 | LGJ-185/30 | 0.010071 | 0.002 | 0 | 0 | 2015 | 1 | 0 | 0 | 0 | 8796088728768 | 0.20142 | 0 | 0 | 0 | 0 | 市辖
浦项线路98 | 10kV | 136浦项线 | 0 | LGJ-185/30 | 0.050064 | 0.002 | 0 | 0 | 2015 | 2 | 0 | 0 | 0 | 配变_尚普电子 | 1.0013 | 1 | 1 | 0 | 0 | 市辖
浦项线路99 | 10kV | 136浦项线 | 0 | LGJ-185/30 | 0.15383 | 0.002 | 0 | 0 | 2015 | 3 | 0 | 0 | 0 | 8796088730496 | 3.0766 | 2 | 1 | 0 | 0 | 市辖
浦项线路100 | 10kV | 136浦项线 | 0 | LGJ-185/30 | 0.019773 | 0.002 | 0 | 0 | 2015 | 1 | 0 | 0 | 0 | 配变_高信能量 | 0.39547 | 3 | 0 | 0 | 0
浦项线路101 | 10kV | 136浦项线 | 1 | YJV22-3×95 | 0.003476 | 0.002 | 0 | 0 | 2015 | 2 | 0 | 0 | 0 | 配变_欣邦五金 | 0.19816 | 4 | 1 | 0 | 0 | 市辖
安贰线路1 | 10kV | 142安贰线 | 1 | YJV22-3×70 | 0.006861 | 0.002 | 0 | 0 | 2015 | 3 | 0 | 0 | 0 | 分支箱_安贰配 | 0.37733 | 5 | 1 | 0 | 0 | 市辖
安贰线路2 | 10kV | 142安贰线 | 1 | YJV22-3×70 | 0.85982 | 0.002 | 0 | 0 | 2015 | 1 | 0 | 0 | 0 | 8796088732672 | 47.2901 | 6 | 0 | 0 | 0 | 市辖
安贰线路3 | 10kV | 142安贰线 | 1 | YJV22-3×70 | 0.038361 | 0.002 | 0 | 0 | 2015 | 2 | 0 | 0 | 0 | 8796088732688 | 2.1098 | 7 | 1 | 0 | 0 | 市辖
安贰线路4 | 10kV | 142安贰线 | 1 | YJV22-3×70 | 0.10101 | 0.002 | 0 | 0 | 2015 | 3 | 0 | 0 | 0 | 配变_曹安村杨家库站 | 5.5557 | 8 | 1 | 0 | 0 | 市辖
安贰线路5 | 10kV | 142安贰线 | 1 | YJV22-3×70 | 0.10082 | 0.002 | 0 | 0 | 2015 | 1 | 0 | 0 | 0 | 8796088732704 | 5.5449 | 0 | 0 | 0 | 0 | 市辖
安贰线路6 | 10kV | 142安贰线 | 0 | LGJ-185/30 | 0.11413 | 0.002 | 0 | 0 | 2015 | 2 | 0 | 0 | 0 | 配变_海鸥 | 2.2825 | 1 | 1 | 0 | 0 | 市辖
安贰线路7 | 10kV | 142安贰线 | 0 | LGJ-185/30 | 0.27052 | 0.002 | 0 | 0 | 2015 | 3 | 0 | 0 | 0 | 8796088732720 | 5.4104 | 2 | 1 | 0 | 0 | 市辖
安贰线路8 | 10kV | 142安贰线 | 0 | LGJ-185/30 | 0.13001 | 0.002 | 0 | 0 | 2015 | 1 | 0 | 0 | 0 | 配变_新景家园1#变 | 2.6003 | 3 | 0 | 0 | 0 | 市辖
安贰线路9 | 10kV | 142安贰线 | 0 | LGJ-185/30 | 0.014216 | 0.002 | 0 | 0 | 2015 | 2 | 0 | 0 | 0 | 配变_新景家园3#变 | 0.28432 | 4 | 1 | 0 | 0 | 市辖
安贰线路10 | 10kV | 142安贰线 | 0 | LGJ-185/30 | 0.35771 | 0.002 | 0 | 0 | 2015 | 3 | 0 | 0 | 0 | 8796088732736 | 7.1542 | 5 | 1 | 0 | 0 | 市辖
安贰线路11 | 10kV | 142安贰线 | 0 | LGJ-185/30 | 0.10486 | 0.002 | 0 | 0 | 2015 | 1 | 0 | 0 | 0 | 配变_曹安供销 | 2.0972 | 6 | 0 | 0 | 0 | 市辖
安贰线路12 | 10kV | 142安贰线 | 0 | LGJ-185/30 | 0.076259 | 0.002 | 0 | 0 | 2015 | 2 | 0 | 0 | 0 | 8796088732944 | 1.5252 | 7 | 1 | 0 | 0 | 市辖
安贰线路13 | 10kV | 142安贰线 | 0 | LGJ-185/30 | 1.4312 | 0.002 | 0 | 0 | 2015 | 3 | 0 | 0 | 0 | 分支箱_安贰线宏图实业分支开关 | 28.6246 | 8 | 1 | 0 | 0 | 市辖
安贰线路15 | 10kV | 142安贰线 | 0 | LGJ-185/30 | 0.22755 | 0.002 | 0 | 0 | 2015 | 1 | 0 | 0 | 0 | 配变_好望角商住楼3#变 | 4.551 | 0 | 0 | 0 | 0 | 市辖
安贰线路16 | 10kV | 142安贰线 | 0 | LGJ-185/30 | 0.027352 | 0.002 | 0 | 0 | 2015 | 2 | 0 | 0 | 0 | 配变_B1 | 0.54705 | 1 | 1 | 0 | 0 | 市辖
安贰线路17 | 10kV | 142安贰线 | 0 | LGJ-185/30 | 0.70878 | 0.002 | 0 | 0 | 2015 | 3 | 0 | 0 | 0 | 配变_清竹苑5#变 | 14.1756 | 2 | 1 | 0 | 0 | 市辖
安贰线路18 | 10kV | 142安贰线 | 0 | LGJ-185/30 | 0.13331 | 0.002 | 0 | 0 | 2015 | 1 | 0 | 0 | 0 | 配变_清竹苑9#变 | 2.6662 | 3 | 0 | 0 | 0 | 市辖
安贰线路19 | 10kV | 142安贰线 | 0 | LGJ-185/30 | 0.18604 | 0.002 | 0 | 0 | 2015 | 2 | 0 | 0 | 0 | 配变_清竹苑3#变 | 3.7209 | 4 | 1 | 0 | 0 | 市辖
安贰线路20 | 10kV | 142安贰线 | 0 | LGJ-185/30 | 0.10581 | 0.002 | 0 | 0 | 2015 | 3 | 0 | 0 | 0 | 配变_盈桥竹源居1#变 | 2.1162 | 5 | 1 | 0 | 0 | 市辖
安贰线路21 | 10kV | 142安贰线 | 1 | YJV22-3×120 | 0.53029 | 0.002 | 0 | 0 | 2015 | 1 | 0 | 0 | 0 | 配变_盈桥竹源居2#变 | 31.8172 | 6 | 0 | 0 | 0 | 市辖
安贰线路22 | 10kV | 142安贰线 | 0 | LGJ-185/30 | 0.34066 | 0.002 | 0 | 0 | 2015 | 2 | 0 | 0 | 0 | 8796085693536 | 6.8133 | 7 | 1 | 0 | 0 | 市辖
安贰线路23 | 10kV | 142安贰线 | 0 | LGJ-185/30 | 0.2797 | 0.002 | 0 | 0 | 2015 | 3 | 0 | 0 | 0 | 开闭所_泗泾线开闭所1 | 5.5939 | 8 | 1 | 0 | 0 | 市辖
安贰线路24 | 10kV | 142安贰线 | 0 | LGJ-185/30 | 4.234 | 0.002 | 0 | 0 | 2015 | 1 | 0 | 0 | 0 | 分支箱_蓬星路西配 | 84.6791 | 0 | 0 | 0 | 0 | 市辖
安贰线路26 | 10kV | 142安贰线 | 1 | YJV22-3×95 | 0.088566 | 0.002 | 0 | 0 | 2015 | 2 | 0 | 0 | 0 | 分支箱_安贰线沿沪大道6#支线开关 | 5.0483 | 1 | 1 | 0 | 0 | 市辖
安贰线路27 | 10kV | 142安贰线 | 1 | YJV22-3×95 | 0.055113 | 0.002 | 0 | 0 | 2015 | 3 | 0 | 0 | 0 | 配变_1385天福变 | 3.1415 | 2 | 1 | 0 | 0 | 市辖
安贰线路28 | 10kV | 142安贰线 | 0 | LGJ-185/30 | 0.17755 | 0.002 | 0 | 0 | 2015 | 1 | 0 | 0 | 0 | 配变_5912天福变 | 3.551 | 3 | 0 | 0 | 0 | 市辖
安贰线路29 | 10kV | 142安贰线 | 1 | YJV22-3×400 | 0.36353 | 0.002 | 0 | 0 | 2015 | 2 | 0 | 0 | 0 | 分支箱_新生路配 | 29.0823 | 4 | 1 | 0 | 0 | 市辖
安贰线路30 | 10kV | 142安贰线 | 1 | YJV22-3×400 | 0.47916 | 0.002 | 0 | 0 | 2015 | 3 | 0 | 0 | 0 | 分支箱_安贰线沿沪大道8#分支开关 | 38.3329 | 5 | 1 | 0 | 0 | 市辖
安贰线路31 | 10kV | 142安贰线 | 1 | YJV22-3×120 | 0.13019 | 0.002 | 0 | 0 | 2015 | 1 | 0 | 0 | 0 | 配变_百事达生物材料 | 7.8116 | 6 | 0 | 0 | 0 | 市辖
安贰线路32 | 10kV | 142安贰线 | 1 | YJV22-3×400 | 0.37812 | 0.002 | 0 | 0 | 2015 | 2 | 0 | 0 | 0 | 8796088734304 | 30.2498 | 7 | 1 | 0 | 0 | 市辖
安贰线路33 | 10kV | 142安贰线 | 1 | YJV22-3×400 | 0.018708 | 0.002 | 0 | 0 | 2015 | 3 | 0 | 0 | 0 | 分支箱_沿沪大道7#支线开关 | 1.4966 | 8 | 1 | 0 | 0 | 市辖
安贰线路34 | 10kV | 142安贰线 | 0 | LGJ-185/30 | 0.075578 | 0.002 | 0 | 0 | 2015 | 1 | 0 | 0 | 0 | 配变_建管所 | 1.5116 | 0 | 0 | 0 | 0 | 市辖
安贰线路35 | 10kV | 142安贰线 | 1 | YJV22-3×95 | 0.051476 | 0.002 | 0 | 0 | 2015 | 2 | 0 | 0 | 0 | 配变_安贰线沿沪大道路灯变 | 2.9341 | 1 | 1 | 0 | 0 | 市辖
安贰线路36 | 10kV | 142安贰线 | 0 | LGJ-185/30 | 0.033713 | 0.002 | 0 | 0 | 2015 | 3 | 0 | 0 | 0 | 8796088734320 | 0.67425 | 2 | 1 | 0 | 0 | 市辖
安贰线路37 | 10kV | 142安贰线 | 0 | LGJ-185/30 | 0.023832 | 0.002 | 0 | 0 | 2015 | 1 | 0 | 0 | 0 | 配变_众鑫玻璃 | 0.47664 | 3 | 0 | 0 | 0 | 市辖
安贰线路38 | 10kV | 142安贰线 | 0 | LGJ-185/30 | 0.03335 | 0.002 | 0 | 0 | 2015 | 2 | 0 | 0 | 0 | 配变_众兴家具 | 0.667 | 4 | 1 | 0 | 0 | 市辖
安贰线路39 | 10kV | 142安贰线 | 0 | LGJ-185/30 | 0.038307 | 0.002 | 0 | 0 | 2015 | 3 | 0 | 0 | 0 | 8796088734368 | 0.76615 | 5 | 1 | 0 | 0 | 市辖
安贰线路40 | 10kV | 142安贰线 | 0 | LGJ-185/30 | 0.032522 | 0.002 | 0 | 0 | 2015 | 1 | 0 | 0 | 0 | 配变_沿沪路铁路立交泵站 | 0.65044 | 6 | 0 | 0 | 0 | 市辖
安贰线路41 | 10kV | 142安贰线 | 0 | LGJ-185/30 | 0.063548 | 0.002 | 0 | 0 | 2015 | 2 | 0 | 0 | 0 | 8796088734432 | 1.271 | 7 | 1 | 0 | 0 | 市辖
安贰线路42 | 10kV | 142安贰线 | 0 | LGJ-185/30 | 0.002554 | 0.002 | 0 | 0 | 2015 | 3 | 0 | 0 | 0 | 配变_安贰线移动 | 0.051081 | 8 | 1 | 0 | 0 | 市辖
安贰线路43 | 10kV | 142安贰线 | 0 | LGJ-185/30 | 0.021795 | 0.002 | 0 | 0 | 2015 | 1 | 0 | 0 | 0 | 配变_安贰线联通 | 0.4359 | 0 | 0 | 0 | 0 | 市辖
安贰线路44 | 10kV | 142安贰线 | 0 | LGJ-185/30 | 0.012977 | 0.002 | 0 | 0 | 2015 | 2 | 0 | 0 | 0 | 分支箱_沿沪南配 | 0.25954 | 1 | 1 | 0 | 0 | 市辖
安贰线路45 | 10kV | 142安贰线 | 0 | LGJ-185/30 | 0.067707 | 0.002 | 0 | 0 | 2015 | 3 | 0 | 0 | 0 | 配变_富莱德 | 1.3541 | 2 | 1 | 0 | 0 | 市辖
安贰线路46 | 10kV | 142安贰线 | 1 | YJV22-3×300 | 0.21048 | 0.002 | 0 | 0 | 2015 | 1 | 0 | 0 | 0 | 分支箱_沿沪大道南配 | 15.7861 | 3 | 0 | 0 | 0 | 市辖
安贰线路47 | 10kV | 142安贰线 | 0 | LGJ-185/30 | 0.38148 | 0.002 | 0 | 0 | 2015 | 2 | 0 | 0 | 0 | 分支箱_生态园配 | 7.6296 | 4 | 1 | 0 | 0 | 市辖
安贰线路48 | 10kV | 142安贰线 | 0 | LGJ-185/30 | 0.23549 | 0.002 | 0 | 0 | 2015 | 3 | 0 | 0 | 0 | 开闭所_生态园开闭所 | 4.7098 | 5 | 1 | 0 | 0 | 市辖
安贰线路49 | 10kV | 142安贰线 | 1 | YJV22-3×95 | 0.035047 | 0.002 | 0 | 0 | 2015 | 1 | 0 | 0 | 0 | 配变_生态园1#变 | 1.9977 | 6 | 0 | 0 | 0 | 市辖
安贰线路50 | 10kV | 142安贰线 | 0 | LGJ-185/30 | 0.40515 | 0.002 | 0 | 0 | 2015 | 2 | 0 | 0 | 0 | 分支箱_安贰线生态园F2 | 8.103 | 7 | 1 | 0 | 0 | 市辖
安贰线路51 | 10kV | 142安贰线 | 1 | YJV22-3×185 | 0.39302 | 0.002 | 0 | 0 | 2015 | 3 | 0 | 0 | 0 | 分支箱_安贰线生态园F3 | 25.5461 | 8 | 1 | 0 | 0 | 市辖
安贰线路52 | 10kV | 142安贰线 | 1 | YJV22-3×185 | 0.2183 | 0.002 | 0 | 0 | 2015 | 1 | 0 | 0 | 0 | 分支箱_生态园叁配 | 14.1897 | 0 | 0 | 0 | 0
安贰线路53 | 10kV | 142安贰线 | 0 | LGJ-185/30 | 0.3684 | 0.002 | 0 | 0 | 2015 | 2 | 0 | 0 | 0 | 配变_生态园3#变 | 7.368 | 1 | 1 | 0 | 0
安贰线路54 | 10kV | 142安贰线 | 1 | YJV22-3×95 | 0.046423 | 0.002 | 0 | 0 | 2015 | 3 | 0 | 0 | 0 | 配变_生态园会所 | 2.6461 | 2 | 1 | 0 | 0
安贰线路55 | 10kV | 142安贰线 | 0 | LGJ-185/30 | 0.003032 | 0.002 | 0 | 0 | 2015 | 1 | 0 | 0 | 0 | 配变_清竹苑7#变 | 0.060641 | 3 | 0 | 0 | 0 | 市辖
安柒线路1 | 10kV | 147安柒线 | 0 | LGJ-185/30 | 0.96268 | 0.002 | 0 | 0 | 2015 | 2 | 0 | 0 | 0 | 8796088734816 | 19.2537 | 4 | 1 | 0 | 0 | 市辖
安柒线路2 | 10kV | 147安柒线 | 0 | LGJ-185/30 | 0.050126 | 0.002 | 0 | 0 | 2015 | 3 | 0 | 0 | 0 | 配变_和椿科技 | 1.0025 | 5 | 1 | 0 | 0 | 市辖
安柒线路3 | 10kV | 147安柒线 | 0 | LGJ-185/30 | 0.41154 | 0.002 | 0 | 0 | 2015 | 1 | 0 | 0 | 0 | 8796088734864 | 8.2309 | 6 | 0 | 0 | 0 | 市辖
安柒线路4 | 10kV | 147安柒线 | 0 | LGJ-185/30 | 0.025805 | 0.002 | 0 | 0 | 2015 | 2 | 0 | 0 | 0 | 8796088735424 | 0.51611 | 7 | 1 | 0 | 0 | 市辖
安柒线路5 | 10kV | 147安柒线 | 0 | LGJ-185/30 | 0.10197 | 0.002 | 0 | 0 | 2015 | 3 | 0 | 0 | 0 | 8796088726544 | 2.0395 | 8 | 1 | 0 | 0 | 市辖
安柒线路6 | 10kV | 147安柒线 | 1 | YJV22-3×120 | 0.038772 | 0.002 | 0 | 0 | 2015 | 1 | 0 | 0 | 0 | 8796088734944 | 2.3263 | 0 | 0 | 0 | 0 | 市辖
安柒线路7 | 10kV | 147安柒线 | 0 | LGJ-185/30 | 0.11372 | 0.002 | 0 | 0 | 2015 | 2 | 0 | 0 | 0 | 8796088734928 | 2.2744 | 1 | 1 | 0 | 0 | 市辖
安柒线路8 | 10kV | 147安柒线 | 1 | YJV22-3×120 | 0.015675 | 0.002 | 0 | 0 | 2015 | 3 | 0 | 0 | 0 | 配变_德勤机械 | 0.9405 | 2 | 1 | 0 | 0 | 市辖
安柒线路9 | 10kV | 147安柒线 | 0 | LGJ-185/30 | 0.093339 | 0.002 | 0 | 0 | 2015 | 1 | 0 | 0 | 0 | 8796088735040 | 1.8668 | 3 | 0 | 0 | 0 | 市辖
安柒线路10 | 10kV | 147安柒线 | 0 | LGJ-185/30 | 0.075825 | 0.002 | 0 | 0 | 2015 | 2 | 0 | 0 | 0 | 配变_振淮建筑 | 1.5165 | 4 | 1 | 0 | 0 | 市辖
安柒线路11 | 10kV | 147安柒线 | 0 | LGJ-185/30 | 0.090116 | 0.002 | 0 | 0 | 2015 | 3 | 0 | 0 | 0 | 8796088735024 | 1.8023 | 5 | 1 | 0 | 0 | 市辖
安柒线路12 | 10kV | 147安柒线 | 0 | LGJ-185/30 | 0.02806 | 0.002 | 0 | 0 | 2015 | 1 | 0 | 0 | 0 | 配变_思创服饰 | 0.56121 | 6 | 0 | 0 | 0 | 市辖
安柒线路13 | 10kV | 147安柒线 | 0 | LGJ-185/30 | 0.014894 | 0.002 | 0 | 0 | 2015 | 2 | 0 | 0 | 0 | 8796088749216 | 0.29788 | 7 | 1 | 0 | 0 | 市辖
安柒线路14 | 10kV | 147安柒线 | 1 | YJV22-3×95 | 0.013196 | 0.002 | 0 | 0 | 2015 | 3 | 0 | 0 | 0 | 配变_濡鑫光电 | 0.75214 | 8 | 1 | 0 | 0 | 市辖
安柒线路15 | 10kV | 147安柒线 | 0 | LGJ-185/30 | 0.20332 | 0.002 | 0 | 0 | 2015 | 1 | 0 | 0 | 0 | 8796088735168 | 4.0664 | 0 | 0 | 0 | 0 | 市辖
安柒线路16 | 10kV | 147安柒线 | 0 | LGJ-185/30 | 0.023551 | 0.002 | 0 | 0 | 2015 | 2 | 0 | 0 | 0 | 8796088735184 | 0.47101 | 1 | 1 | 0 | 0 | 市辖
安柒线路17 | 10kV | 147安柒线 | 0 | LGJ-185/30 | 0.002612 | 0.002 | 0 | 0 | 2015 | 3 | 0 | 0 | 0 | 配变_安柒线联通2 | 0.052231 | 2 | 1 | 0 | 0 | 市辖
安柒线路18 | 10kV | 147安柒线 | 0 | LGJ-185/30 | 0.020318 | 0.002 | 0 | 0 | 2015 | 1 | 0 | 0 | 0 | 配变_安柒线移动2 | 0.40636 | 3 | 0 | 0 | 0 | 市辖
安柒线路19 | 10kV | 147安柒线 | 0 | LGJ-185/30 | 0.14208 | 0.002 | 0 | 0 | 2015 | 2 | 0 | 0 | 0 | 8796088735408 | 2.8417 | 4 | 1 | 0 | 0 | 市辖
安柒线路20 | 10kV | 147安柒线 | 0 | LGJ-185/30 | 0.015407 | 0.002 | 0 | 0 | 2015 | 3 | 0 | 0 | 0 | 配变_孙磊 | 0.30813 | 5 | 1 | 0 | 0 | 市辖
安柒线路21 | 10kV | 147安柒线 | 0 | LGJ-185/30 | 0.12016 | 0.002 | 0 | 0 | 2015 | 1 | 0 | 0 | 0 | 8796088735376 | 2.4032 | 6 | 0 | 0 | 0 | 市辖
安柒线路22 | 10kV | 147安柒线 | 0 | LGJ-185/30 | 0.00826 | 0.002 | 0 | 0 | 2015 | 2 | 0 | 0 | 0 | 8796088735392 | 0.16521 | 7 | 1 | 0 | 0 | 市辖
安柒线路25 | 10kV | 147安柒线 | 0 | LGJ-185/30 | 0.089767 | 0.002 | 0 | 0 | 2015 | 3 | 0 | 0 | 0 | 8796088735360 | 1.7953 | 8 | 1 | 0 | 0 | 市辖
安柒线路26 | 10kV | 147安柒线 | 0 | LGJ-185/30 | 0.011381 | 0.002 | 0 | 0 | 2015 | 1 | 0 | 0 | 0 | 配变_航剪机械 | 0.22763 | 0 | 0 | 0 | 0 | 市辖
安柒线路27 | 10kV | 147安柒线 | 0 | LGJ-185/30 | 0.12376 | 0.002 | 0 | 0 | 2015 | 2 | 0 | 0 | 0 | 配变_江苏美乐地仓储 | 2.4751 | 1 | 1 | 0 | 0 | 市辖
安柒线路28 | 10kV | 147安柒线 | 0 | LGJ-185/30 | 0.033655 | 0.002 | 0 | 0 | 2015 | 3 | 0 | 0 | 0 | 8796088735456 | 0.67311 | 2 | 1 | 0 | 0 | 市辖
安柒线路29 | 10kV | 147安柒线 | 1 | YJV22-3×95 | 0.012869 | 0.002 | 0 | 0 | 2015 | 1 | 0 | 0 | 0 | 配变_顺昌涂料 | 0.73352 | 3 | 0 | 0 | 0 | 市辖
安柒线路30 | 10kV | 147安柒线 | 0 | LGJ-185/30 | 0.054777 | 0.002 | 0 | 0 | 2015 | 2 | 0 | 0 | 0 | 8796088735536 | 1.0955 | 4 | 1 | 0 | 0 | 市辖
安柒线路31 | 10kV | 147安柒线 | 0 | LGJ-185/30 | 0.01994 | 0.002 | 0 | 0 | 2015 | 3 | 0 | 0 | 0 | 配变_五力机电 | 0.3988 | 5 | 1 | 0 | 0 | 市辖
安柒线路32 | 10kV | 147安柒线 | 0 | LGJ-185/30 | 0.15396 | 0.002 | 0 | 0 | 2015 | 1 | 0 | 0 | 0 | 8796088735552 | 3.0792 | 6 | 0 | 0 | 0 | 市辖
安柒线路33 | 10kV | 147安柒线 | 0 | LGJ-185/30 | 0.083605 | 0.002 | 0 | 0 | 2015 | 2 | 0 | 0 | 0 | 配变_金山纺织 | 1.6721 | 7 | 1 | 0 | 0 | 市辖
安柒线路34 | 10kV | 147安柒线 | 0 | LGJ-185/30 | 0.52646 | 0.002 | 0 | 0 | 2015 | 3 | 0 | 0 | 0 | 8796088735808 | 10.5291 | 8 | 1 | 0 | 0 | 市辖
安柒线路35 | 10kV | 147安柒线 | 0 | LGJ-185/30 | 0.067685 | 0.002 | 0 | 0 | 2015 | 1 | 0 | 0 | 0 | 8796088735824 | 1.3537 | 0 | 0 | 0 | 0 | 市辖
安柒线路36 | 10kV | 147安柒线 | 0 | LGJ-185/30 | 0.02574 | 0.002 | 0 | 0 | 2015 | 2 | 0 | 0 | 0 | 配变_中钢结构1-2 | 0.51481 | 1 | 1 | 0 | 0 | 市辖
安柒线路37 | 10kV | 147安柒线 | 0 | LGJ-185/30 | 0.018018 | 0.002 | 0 | 0 | 2015 | 3 | 0 | 0 | 0 | 配变_安柒线配变2 | 0.36036 | 2 | 1 | 0 | 0 | 市辖
安柒线路38 | 10kV | 147安柒线 | 0 | LGJ-185/30 | 0.19917 | 0.002 | 0 | 0 | 2015 | 1 | 0 | 0 | 0 | 8796088735984 | 3.9834 | 3 | 0 | 0 | 0 | 市辖
安柒线路39 | 10kV | 147安柒线 | 0 | LGJ-185/30 | 0.18671 | 0.002 | 0 | 0 | 2015 | 2 | 0 | 0 | 0 | 8796088735968 | 3.7342 | 4 | 1 | 0 | 0 | 市辖
安柒线路40 | 10kV | 147安柒线 | 0 | LGJ-185/30 | 0.022987 | 0.002 | 0 | 0 | 2015 | 3 | 0 | 0 | 0 | 配变_珠翠村曹家宅变 | 0.45973 | 5 | 1 | 0 | 0 | 市辖
安柒线路41 | 10kV | 147安柒线 | 0 | LGJ-185/30 | 0.0517 | 0.002 | 0 | 0 | 2015 | 1 | 0 | 0 | 0 | 8796088735936 | 1.034 | 6 | 0 | 0 | 0 | 市辖
安柒线路42 | 10kV | 147安柒线 | 0 | LGJ-185/30 | 0.014861 | 0.002 | 0 | 0 | 2015 | 2 | 0 | 0 | 0 | 8796088735952 | 0.29722 | 7 | 1 | 0 | 0 | 市辖
安柒线路43 | 10kV | 147安柒线 | 1 | YJV22-3×95 | 0.019409 | 0.002 | 0 | 0 | 2015 | 3 | 0 | 0 | 0 | 配变_山力精锻 | 1.1063 | 8 | 1 | 0 | 0 | 市辖
安柒线路44 | 10kV | 147安柒线 | 0 | LGJ-185/30 | 0.003084 | 0.002 | 0 | 0 | 2015 | 1 | 0 | 0 | 0 | 配变_伟瑞机械 | 0.061685 | 0 | 0 | 0 | 0 | 市辖
安柒线路45 | 10kV | 147安柒线 | 0 | LGJ-185/30 | 0.060298 | 0.002 | 0 | 0 | 2015 | 2 | 0 | 0 | 0 | 配变_安柒线移动 | 1.206 | 1 | 1 | 0 | 0 | 市辖
安柒线路46 | 10kV | 147安柒线 | 0 | LGJ-185/30 | 0.10339 | 0.002 | 0 | 0 | 2015 | 3 | 0 | 0 | 0 | 8796088736144 | 2.0679 | 2 | 1 | 0 | 0 | 市辖
安柒线路47 | 10kV | 147安柒线 | 0 | LGJ-185/30 | 0.026584 | 0.002 | 0 | 0 | 2015 | 1 | 0 | 0 | 0 | 配变_惠丰包装 | 0.53168 | 3 | 0 | 0 | 0 | 市辖
安柒线路48 | 10kV | 147安柒线 | 0 | LGJ-185/30 | 0.098179 | 0.002 | 0 | 0 | 2015 | 2 | 0 | 0 | 0 | 8796088736128 | 1.9636 | 4 | 1 | 0 | 0 | 市辖
安柒线路49 | 10kV | 147安柒线 | 0 | LGJ-185/30 | 0.061263 | 0.002 | 0 | 0 | 2015 | 3 | 0 | 0 | 0 | 8796088736112 | 1.2253 | 5 | 1 | 0 | 0 | 市辖
安柒线路50 | 10kV | 147安柒线 | 0 | LGJ-185/30 | 0.001915 | 0.002 | 0 | 0 | 2015 | 1 | 0 | 0 | 0 | 配变_正富机械（临） | 0.038292 | 6 | 0 | 0 | 0 | 市辖
安柒线路51 | 10kV | 147安柒线 | 1 | YJV22-3×150 | 0.026117 | 0.002 | 0 | 0 | 2015 | 2 | 0 | 0 | 0 | 配变_正富机械 | 1.6454 | 7 | 1 | 0 | 0 | 市辖
安柒线路52 | 10kV | 147安柒线 | 0 | LGJ-185/30 | 0.10949 | 0.002 | 0 | 0 | 2015 | 3 | 0 | 0 | 0 | 8796088736208 | 2.1897 | 8 | 1 | 0 | 0 | 市辖
安柒线路53 | 10kV | 147安柒线 | 0 | LGJ-185/30 | 0.021987 | 0.002 | 0 | 0 | 2015 | 1 | 0 | 0 | 0 | 配变_华芸锻压 | 0.43973 | 0 | 0 | 0 | 0 | 市辖
安柒线路54 | 10kV | 147安柒线 | 0 | LGJ-185/30 | 0.054755 | 0.002 | 0 | 0 | 2015 | 2 | 0 | 0 | 0 | 8796088736224 | 1.0951 | 1 | 1 | 0 | 0 | 市辖
安柒线路55 | 10kV | 147安柒线 | 0 | LGJ-185/30 | 0.064534 | 0.002 | 0 | 0 | 2015 | 3 | 0 | 0 | 0 | 8796088736288 | 1.2907 | 2 | 1 | 0 | 0 | 市辖
安柒线路56 | 10kV | 147安柒线 | 0 | LGJ-185/30 | 0.002906 | 0.002 | 0 | 0 | 2015 | 1 | 0 | 0 | 0 | 配变_安柒线配变1 | 0.05812 | 3 | 0 | 0 | 0 | 市辖
安柒线路57 | 10kV | 147安柒线 | 1 | YJV22-3×95 | 0.02543 | 0.002 | 0 | 0 | 2015 | 2 | 0 | 0 | 0 | 配变_爱尔福机械 | 1.4495 | 4 | 1 | 0 | 0 | 市辖
安柒线路58 | 10kV | 147安柒线 | 0 | LGJ-185/30 | 0.25839 | 0.002 | 0 | 0 | 2015 | 3 | 0 | 0 | 0 | 8796088736352 | 5.1679 | 5 | 1 | 0 | 0 | 市辖
安柒线路59 | 10kV | 147安柒线 | 0 | LGJ-185/30 | 0.074985 | 0.002 | 0 | 0 | 2015 | 1 | 0 | 0 | 0 | 配变_芯旺威达 | 1.4997 | 6 | 0 | 0 | 0 | 市辖
安柒线路60 | 10kV | 147安柒线 | 1 | YJV22-3×400 | 0.30909 | 0.002 | 0 | 0 | 2015 | 2 | 0 | 0 | 0 | 8796088827424 | 24.727 | 7 | 1 | 0 | 0 | 市辖
安柒线路61 | 10kV | 147安柒线 | 1 | YJV22-3×95 | 0.001763 | 0.002 | 0 | 0 | 2015 | 3 | 0 | 0 | 0 | 配变_中钢结构1-2 | 0.1005 | 8 | 1 | 0 | 0 | 市辖
安柒线路62 | 10kV | 147安柒线 | 0 | LGJ-185/30 | 1.1369 | 0.002 | 0 | 0 | 2015 | 1 | 0 | 0 | 0 | 8796088737008 | 22.739 | 0 | 0 | 0 | 0 | 市辖
安柒线路63 | 10kV | 147安柒线 | 1 | YJV22-3×95 | 0.24371 | 0.002 | 0 | 0 | 2015 | 2 | 0 | 0 | 0 | 8796088737120 | 13.8916 | 1 | 1 | 0 | 0 | 市辖
安柒线路64 | 10kV | 147安柒线 | 1 | YJV22-3×95 | 0.013481 | 0.002 | 0 | 0 | 2015 | 3 | 0 | 0 | 0 | 8796088737104 | 0.76843 | 2 | 1 | 0 | 0 | 市辖
安柒线路65 | 10kV | 147安柒线 | 1 | YJV22-3×95 | 0.001914 | 0.002 | 0 | 0 | 2015 | 1 | 0 | 0 | 0 | 配变_安柒线移动3 | 0.10908 | 3 | 0 | 0 | 0 | 市辖
安柒线路66 | 10kV | 147安柒线 | 1 | YJV22-3×95 | 0.019987 | 0.002 | 0 | 0 | 2015 | 2 | 0 | 0 | 0 | 配变_安柒线联通3 | 1.1392 | 4 | 1 | 0 | 0 | 市辖
安柒线路67 | 10kV | 147安柒线 | 0 | LGJ-185/30 | 0.15041 | 0.002 | 0 | 0 | 2015 | 3 | 0 | 0 | 0 | 8796088737168 | 3.0082 | 5 | 1 | 0 | 0 | 市辖
安柒线路68 | 10kV | 147安柒线 | 1 | YJV22-3×95 | 0.00991 | 0.002 | 0 | 0 | 2015 | 1 | 0 | 0 | 0 | 配变_徐工河北口排涝站 | 0.56488 | 6 | 0 | 0 | 0 | 市辖
曹家线路1 | 10kV | 137曹家线 | 0 | LGJ-185/30 | 0.35383 | 0.002 | 0 | 0 | 2015 | 2 | 0 | 0 | 0 | 8796085691936 | 7.0765 | 7 | 1 | 0 | 0 | 市辖
曹家线路2 | 10kV | 137曹家线 | 1 | YJV22-3×500 | 1.6363 | 0.002 | 0 | 0 | 2015 | 3 | 0 | 0 | 0 | 8796088741952 | 147.2711 | 8 | 1 | 0 | 0 | 市辖
曹家线路3 | 10kV | 137曹家线 | 0 | LGJ-185/30 | 0.059728 | 0.002 | 0 | 0 | 2015 | 1 | 0 | 0 | 0 | 8796088741936 | 1.1946 | 0 | 0 | 0 | 0 | 市辖
曹家线路4 | 10kV | 137曹家线 | 0 | LGJ-185/30 | 0.055862 | 0.002 | 0 | 0 | 2015 | 2 | 0 | 0 | 0 | 8796088745072 | 1.1172 | 1 | 1 | 0 | 0 | 市辖
曹家线路5 | 10kV | 137曹家线 | 0 | LGJ-185/30 | 0.036435 | 0.002 | 0 | 0 | 2015 | 3 | 0 | 0 | 0 | 配变_晟杨模具1-1 | 0.72869 | 2 | 1 | 0 | 0 | 市辖
曹家线路6 | 10kV | 137曹家线 | 0 | LGJ-185/30 | 0.029748 | 0.002 | 0 | 0 | 2015 | 1 | 0 | 0 | 0 | 8796088745504 | 0.59496 | 3 | 0 | 0 | 0 | 市辖
曹家线路7 | 10kV | 137曹家线 | 0 | LGJ-185/30 | 0.019273 | 0.002 | 0 | 0 | 2015 | 2 | 0 | 0 | 0 | 配变_新源工贸 | 0.38545 | 4 | 1 | 0 | 0 | 市辖
曹家线路8 | 10kV | 137曹家线 | 0 | LGJ-185/30 | 0.028973 | 0.002 | 0 | 0 | 2015 | 3 | 0 | 0 | 0 | 8796088745488 | 0.57945 | 5 | 1 | 0 | 0 | 市辖
曹家线路9 | 10kV | 137曹家线 | 0 | LGJ-185/30 | 0.023559 | 0.002 | 0 | 0 | 2015 | 1 | 0 | 0 | 0 | 配变_宝阳金属 | 0.47117 | 6 | 0 | 0 | 0 | 市辖
曹家线路10 | 10kV | 137曹家线 | 0 | LGJ-185/30 | 0.12257 | 0.002 | 0 | 0 | 2015 | 2 | 0 | 0 | 0 | 配变_光生铝业1-1 | 2.4514 | 7 | 1 | 0 | 0 | 市辖
曹家线路11 | 10kV | 137曹家线 | 0 | LGJ-185/30 | 0.22957 | 0.002 | 0 | 0 | 2015 | 3 | 0 | 0 | 0 | 8796088745520 | 4.5915 | 8 | 1 | 0 | 0 | 市辖
曹家线路12 | 10kV | 137曹家线 | 0 | LGJ-185/30 | 0.021182 | 0.002 | 0 | 0 | 2015 | 1 | 0 | 0 | 0 | 配变_华青家具1-1 | 0.42365 | 0 | 0 | 0 | 0 | 市辖
曹家线路13 | 10kV | 137曹家线 | 0 | LGJ-185/30 | 0.068126 | 0.002 | 0 | 0 | 2015 | 2 | 0 | 0 | 0 | 8796088745616 | 1.3625 | 1 | 1 | 0 | 0 | 市辖
曹家线路14 | 10kV | 137曹家线 | 0 | LGJ-185/30 | 0.020215 | 0.002 | 0 | 0 | 2015 | 3 | 0 | 0 | 0 | 8796088745632 | 0.4043 | 2 | 1 | 0 | 0 | 市辖
曹家线路15 | 10kV | 137曹家线 | 0 | LGJ-185/30 | 0.00245 | 0.002 | 0 | 0 | 2015 | 1 | 0 | 0 | 0 | 配变_曹家线移动 | 0.049008 | 3 | 0 | 0 | 0 | 市辖
曹家线路16 | 10kV | 137曹家线 | 0 | LGJ-185/30 | 0.030158 | 0.002 | 0 | 0 | 2015 | 2 | 0 | 0 | 0 | 8796088745648 | 0.60316 | 4 | 1 | 0 | 0 | 市辖
曹家线路17 | 10kV | 137曹家线 | 0 | LGJ-185/30 | 0.001914 | 0.002 | 0 | 0 | 2015 | 3 | 0 | 0 | 0 | 配变_曹家线联通 | 0.038272 | 5 | 1 | 0 | 0 | 市辖
曹家线路18 | 10kV | 137曹家线 | 0 | LGJ-185/30 | 0.016305 | 0.002 | 0 | 0 | 2015 | 1 | 0 | 0 | 0 | 8796088745664 | 0.3261 | 6 | 0 | 0 | 0 | 市辖
曹家线路19 | 10kV | 137曹家线 | 0 | LGJ-185/30 | 0.001914 | 0.002 | 0 | 0 | 2015 | 2 | 0 | 0 | 0 | 配变_曹家线电信 | 0.038272 | 7 | 1 | 0 | 0 | 市辖
曹家线路20 | 10kV | 137曹家线 | 0 | LGJ-185/30 | 0.019143 | 0.002 | 0 | 0 | 2015 | 3 | 0 | 0 | 0 | 配变_曹家线巨霸机电 | 0.38286 | 8 | 1 | 0 | 0 | 市辖
曹家线路21 | 10kV | 137曹家线 | 0 | LGJ-185/30 | 0.30222 | 0.002 | 0 | 0 | 2015 | 1 | 0 | 0 | 0 | 8796088745760 | 6.0443 | 0 | 0 | 0 | 0 | 市辖
曹家线路22 | 10kV | 137曹家线 | 0 | LGJ-185/30 | 0.022633 | 0.002 | 0 | 0 | 2015 | 2 | 0 | 0 | 0 | 配变_鼎坚五金 | 0.45267 | 1 | 1 | 0 | 0 | 市辖
曹家线路23 | 10kV | 137曹家线 | 0 | LGJ-185/30 | 0.017909 | 0.002 | 0 | 0 | 2015 | 3 | 0 | 0 | 0 | 8796088745776 | 0.35818 | 2 | 1 | 0 | 0 | 市辖
曹家线路24 | 10kV | 137曹家线 | 0 | LGJ-185/30 | 0.022269 | 0.002 | 0 | 0 | 2015 | 1 | 0 | 0 | 0 | 配变_曹家线宏光投资 | 0.44538 | 3 | 0 | 0 | 0 | 市辖
曹家线路25 | 10kV | 137曹家线 | 0 | LGJ-185/30 | 0.035744 | 0.002 | 0 | 0 | 2015 | 2 | 0 | 0 | 0 | 8796088742304 | 0.71488 | 4 | 1 | 0 | 0 | 市辖
曹家线路26 | 10kV | 137曹家线 | 1 | YJV22-3×400 | 0.12696 | 0.002 | 0 | 0 | 2015 | 3 | 0 | 0 | 0 | 分支箱_蓬青路配 | 10.1564 | 5 | 1 | 0 | 0 | 市辖
曹家线路27 | 10kV | 137曹家线 | 1 | YJV22-3×400 | 0.30588 | 0.002 | 0 | 0 | 2015 | 1 | 0 | 0 | 0 | 分支箱_曹家线沿沪大道3#分支开关 | 24.47 | 6 | 0 | 0 | 0 | 市辖
曹家线路28 | 10kV | 137曹家线 | 1 | YJV22-3×400 | 0.18746 | 0.002 | 0 | 0 | 2015 | 2 | 0 | 0 | 0 | 分支箱_曹家线沿沪大道4#分支开关 | 14.9971 | 7 | 1 | 0 | 0 | 市辖
曹家线路29 | 10kV | 137曹家线 | 1 | YJV22-3×400 | 0.49356 | 0.002 | 0 | 0 | 2015 | 3 | 0 | 0 | 0 | 分支箱_曹家线沿沪大道5#分支开关 | 39.4849 | 8 | 1 | 0 | 0 | 市辖
曹家线路30 | 10kV | 137曹家线 | 1 | YJV22-3×400 | 0.35986 | 0.002 | 0 | 0 | 2015 | 1 | 0 | 0 | 0 | 分支箱_蓬星路东配 | 28.7888 | 0 | 0 | 0 | 0 | 市辖
曹家线路31 | 10kV | 137曹家线 | 0 | LGJ-185/30 | 0.64532 | 0.002 | 0 | 0 | 2015 | 2 | 0 | 0 | 0 | 分支箱_曹家线F2 | 12.9064 | 1 | 1 | 0 | 0 | 市辖
曹家线路32 | 10kV | 137曹家线 | 1 | YJV22-3×95 | 0.043027 | 0.002 | 0 | 0 | 2015 | 3 | 0 | 0 | 0 | 配变_利通天然气 | 2.4525 | 2 | 1 | 0 | 0 | 市辖
曹家线路33 | 10kV | 137曹家线 | 0 | LGJ-185/30 | 0.026853 | 0.002 | 0 | 0 | 2015 | 1 | 0 | 0 | 0 | 配变_国际商务城资产经营 | 0.53707 | 3 | 0 | 0 | 0 | 市辖
曹家线路34 | 10kV | 137曹家线 | 1 | YJV22-3×400 | 0.13333 | 0.002 | 0 | 0 | 2015 | 2 | 0 | 0 | 0 | 8796088742576 | 10.6662 | 4 | 1 | 0 | 0 | 市辖
曹家线路35 | 10kV | 137曹家线 | 0 | LGJ-185/30 | 0.57293 | 0.002 | 0 | 0 | 2015 | 3 | 0 | 0 | 0 | 分支箱_曹家线F1 | 11.4587 | 5 | 1 | 0 | 0 | 市辖
曹家线路36 | 10kV | 137曹家线 | 1 | YJV22-3×95 | 0.019748 | 0.002 | 0 | 0 | 2015 | 1 | 0 | 0 | 0 | 配变_花桥变 | 1.1256 | 6 | 0 | 0 | 0 | 市辖
曹家线路37 | 10kV | 137曹家线 | 1 | YJV22-3×95 | 0.018561 | 0.002 | 0 | 0 | 2015 | 2 | 0 | 0 | 0 | 配变_曹家线天福变 | 1.058 | 7 | 1 | 0 | 0 | 市辖
曹家线路38 | 10kV | 137曹家线 | 0 | LGJ-185/30 | 0.32459 | 0.002 | 0 | 0 | 2015 | 3 | 0 | 0 | 0 | 分支箱_沿沪大道北贰配 | 6.4918 | 8 | 1 | 0 | 0 | 市辖
曹家线路39 | 10kV | 137曹家线 | 0 | LGJ-185/30 | 0.27297 | 0.002 | 0 | 0 | 2015 | 1 | 0 | 0 | 0 | 8796088746944 | 5.4595 | 0 | 0 | 0 | 0 | 市辖
曹家线路40 | 10kV | 137曹家线 | 0 | LGJ-185/30 | 0.075688 | 0.002 | 0 | 0 | 2015 | 2 | 0 | 0 | 0 | 8796088746800 | 1.5138 | 1 | 1 | 0 | 0 | 市辖
曹家线路41 | 10kV | 137曹家线 | 0 | LGJ-185/30 | 0.034203 | 0.002 | 0 | 0 | 2015 | 3 | 0 | 0 | 0 | 分支箱_沿沪大道北配 | 0.68405 | 2 | 1 | 0 | 0 | 市辖
曹家线路42 | 10kV | 137曹家线 | 0 | LGJ-185/30 | 0.30358 | 0.002 | 0 | 0 | 2015 | 1 | 0 | 0 | 0 | 分支箱_曹家线生态园分支开关 | 6.0716 | 3 | 0 | 0 | 0 | 市辖
曹家线路43 | 10kV | 137曹家线 | 0 | LGJ-185/30 | 0.24493 | 0.002 | 0 | 0 | 2015 | 2 | 0 | 0 | 0 | 开闭所_生态园开闭所 | 4.8986 | 4 | 1 | 0 | 0 | 市辖
曹家线路44 | 10kV | 137曹家线 | 0 | LGJ-185/30 | 0.13786 | 0.002 | 0 | 0 | 2015 | 3 | 0 | 0 | 0 | 分支箱_曹家线生态园F1 | 2.7571 | 5 | 1 | 0 | 0 | 市辖
曹家线路45 | 10kV | 137曹家线 | 0 | LGJ-185/30 | 0.088642 | 0.002 | 0 | 0 | 2015 | 1 | 0 | 0 | 0 | 分支箱_生态园壹配 | 1.7728 | 6 | 0 | 0 | 0 | 市辖
曹家线路46 | 10kV | 137曹家线 | 0 | LGJ-185/30 | 0.40771 | 0.002 | 0 | 0 | 2015 | 2 | 0 | 0 | 0 | 配变_生态园4#变 | 8.1541 | 7 | 1 | 0 | 0 | 市辖
曹家线路47 | 10kV | 137曹家线 | 0 | LGJ-185/30 | 0.16209 | 0.002 | 0 | 0 | 2015 | 3 | 0 | 0 | 0 | 分支箱_生态园贰配 | 3.2417 | 8 | 1 | 0 | 0 | 市辖
曹家线路48 | 10kV | 137曹家线 | 0 | LGJ-185/30 | 0.11194 | 0.002 | 0 | 0 | 2015 | 1 | 0 | 0 | 0 | 配变_生态园2#变 | 2.2388 | 0 | 0 | 0 | 0 | 市辖
曹家线路49 | 10kV | 137曹家线 | 0 | LGJ-185/30 | 0.10244 | 0.002 | 0 | 0 | 2015 | 2 | 0 | 0 | 0 | 8796088746960 | 2.0488 | 1 | 1 | 0 | 0 | 市辖
曹家线路50 | 10kV | 137曹家线 | 0 | LGJ-185/30 | 0.003953 | 0.002 | 0 | 0 | 2015 | 3 | 0 | 0 | 0 | 配变_生态园北排涝站 | 0.079066 | 2 | 1 | 0 | 0 | 市辖
曹家线路51 | 10kV | 137曹家线 | 0 | LGJ-185/30 | 0.02134 | 0.002 | 0 | 0 | 2015 | 1 | 0 | 0 | 0 | 配变_曹家线移动2 | 0.4268 | 3 | 0 | 0 | 0 | 市辖
曹家线路52 | 10kV | 137曹家线 | 0 | LGJ-185/30 | 0.24774 | 0.002 | 0 | 0 | 2015 | 2 | 0 | 0 | 0 | 8796088746976 | 4.9548 | 4 | 1 | 0 | 0 | 市辖
曹家线路53 | 10kV | 137曹家线 | 0 | LGJ-185/30 | 0.015262 | 0.002 | 0 | 0 | 2015 | 3 | 0 | 0 | 0 | 配变_曹村经变 | 0.30525 | 5 | 1 | 0 | 0 | 市辖
曹家线路54 | 10kV | 137曹家线 | 0 | LGJ-185/30 | 0.33506 | 0.002 | 0 | 0 | 2015 | 1 | 0 | 0 | 0 | 8796088747040 | 6.7012 | 6 | 0 | 0 | 0 | 市辖
曹家线路55 | 10kV | 137曹家线 | 0 | LGJ-185/30 | 0.12935 | 0.002 | 0 | 0 | 2015 | 2 | 0 | 0 | 0 | 8796088749520 | 2.5869 | 7 | 1 | 0 | 0
曹家线路56 | 10kV | 137曹家线 | 0 | LGJ-185/30 | 0.004238 | 0.002 | 0 | 0 | 2015 | 3 | 0 | 0 | 0 | 配变_高铁6段6工区3作业工区6#变 | 0.084762 | 8 | 1 | 0 | 0
曹家线路57 | 10kV | 137曹家线 | 0 | LGJ-185/30 | 0.45757 | 0.002 | 0 | 0 | 2015 | 1 | 0 | 0 | 0 | 8796088747072 | 9.1515 | 0 | 0 | 0 | 0
曹家线路58 | 10kV | 137曹家线 | 0 | LGJ-185/30 | 0.56666 | 0.002 | 0 | 0 | 2015 | 2 | 0 | 0 | 0 | 配变_朱昌塘西排涝站 | 11.3333 | 1 | 1 | 0 | 0
曹家线路59 | 10kV | 137曹家线 | 0 | LGJ-240/55 | 0.096582 | 0.002 | 0 | 0 | 2015 | 3 | 0 | 0 | 0 | 配变_曹家线商务城资产经营 | 2.1248 | 2 | 1 | 0 | 0
曹家线路60 | 10kV | 137曹家线 | 0 | LGJ-240/55 | 0.33716 | 0.002 | 0 | 0 | 2015 | 1 | 0 | 0 | 0 | 8796088747104 | 7.4174 | 3 | 0 | 0 | 0
曹家线路61 | 10kV | 137曹家线 | 0 | LGJ-240/55 | 0.044543 | 0.002 | 0 | 0 | 2015 | 2 | 0 | 0 | 0 | 配变_高铁6段6工区3作业工区 | 0.97995 | 4 | 1 | 0 | 0
曹家线路62 | 10kV | 137曹家线 | 0 | LGJ-240/55 | 0.34664 | 0.002 | 0 | 0 | 2015 | 3 | 0 | 0 | 0 | 8796088747136 | 7.6262 | 5 | 1 | 0 | 0
曹家线路63 | 10kV | 137曹家线 | 0 | LGJ-240/55 | 0.004283 | 0.002 | 0 | 0 | 2015 | 1 | 0 | 0 | 0 | 配变_曹家线联通2 | 0.094217 | 6 | 0 | 0 | 0
曹家线路64 | 10kV | 137曹家线 | 0 | LGJ-240/55 | 0.077381 | 0.002 | 0 | 0 | 2015 | 2 | 0 | 0 | 0 | 8796088747152 | 1.7024 | 7 | 1 | 0 | 0
曹家线路65 | 10kV | 137曹家线 | 0 | LGJ-240/55 | 0.002574 | 0.002 | 0 | 0 | 2015 | 3 | 0 | 0 | 0 | 配变_曹家线移动3 | 0.056631 | 8 | 1 | 0 | 0
曹家线路66 | 10kV | 137曹家线 | 0 | LGJ-240/55 | 0.032107 | 0.002 | 0 | 0 | 2015 | 1 | 0 | 0 | 0 | 8796088747168 | 0.70635 | 0 | 0 | 0 | 0
曹家线路67 | 10kV | 137曹家线 | 0 | LGJ-240/55 | 0.002691 | 0.002 | 0 | 0 | 2015 | 2 | 0 | 0 | 0 | 配变_曹家线电信1 | 0.059211 | 1 | 1 | 0 | 0
曹家线路68 | 10kV | 137曹家线 | 0 | LGJ-240/55 | 0.03825 | 0.002 | 0 | 0 | 2015 | 3 | 0 | 0 | 0 | 配变_生态园南排涝站 | 0.8415 | 2 | 1 | 0 | 0
曹家线路69 | 10kV | 137曹家线 | 0 | LGJ-185/30 | 0.051706 | 0.002 | 0 | 0 | 2015 | 1 | 0 | 0 | 0 | 配变_自来水1-1 | 1.0341 | 3 | 0 | 0 | 0 | 市辖
曹家线路70 | 10kV | 137曹家线 | 0 | LGJ-185/30 | 0.10872 | 0.002 | 0 | 0 | 2015 | 2 | 0 | 0 | 0 | 8796088746896 | 2.1744 | 4 | 1 | 0 | 0 | 市辖
曹家线路71 | 10kV | 137曹家线 | 0 | LGJ-185/30 | 0.14335 | 0.002 | 0 | 0 | 2015 | 3 | 0 | 0 | 0 | 8796088747280 | 2.8669 | 5 | 1 | 0 | 0 | 市辖
曹家线路72 | 10kV | 137曹家线 | 0 | LGJ-185/30 | 0.024787 | 0.002 | 0 | 0 | 2015 | 1 | 0 | 0 | 0 | 8796088747296 | 0.49574 | 6 | 0 | 0 | 0 | 市辖
曹家线路73 | 10kV | 137曹家线 | 0 | LGJ-185/30 | 0.013863 | 0.002 | 0 | 0 | 2015 | 2 | 0 | 0 | 0 | 配变_天福变 | 0.27726 | 7 | 1 | 0 | 0 | 市辖
曹家线路74 | 10kV | 137曹家线 | 0 | LGJ-185/30 | 0.066651 | 0.002 | 0 | 0 | 2015 | 3 | 0 | 0 | 0 | 配变_沈家坟变 | 1.333 | 8 | 1 | 0 | 0 | 市辖
曹家线路75 | 10kV | 137曹家线 | 0 | LGJ-185/30 | 1.6184 | 0.002 | 0 | 0 | 2015 | 1 | 0 | 0 | 0 | 8796088747328 | 32.3685 | 0 | 0 | 0 | 0 | 市辖
曹家线路76 | 10kV | 137曹家线 | 0 | LGJ-185/30 | 0.23306 | 0.002 | 0 | 0 | 2015 | 2 | 0 | 0 | 0 | 配变_花桥水利站1-1 | 4.6612 | 1 | 1 | 0 | 0 | 市辖
曹家线路77 | 10kV | 137曹家线 | 0 | LGJ-185/30 | 0.070818 | 0.002 | 0 | 0 | 2015 | 3 | 0 | 0 | 0 | 分支箱_曹家线星庄南分支开关 | 1.4164 | 2 | 1 | 0 | 0 | 市辖
曹家线路78 | 10kV | 137曹家线 | 0 | LGJ-185/30 | 0.093464 | 0.002 | 0 | 0 | 2015 | 1 | 0 | 0 | 0 | 8796088747392 | 1.8693 | 3 | 0 | 0 | 0 | 市辖
曹家线路79 | 10kV | 137曹家线 | 0 | LGJ-185/30 | 0.048305 | 0.002 | 0 | 0 | 2015 | 2 | 0 | 0 | 0 | 配变_星庄站 | 0.9661 | 4 | 1 | 0 | 0 | 市辖
曹家线路80 | 10kV | 137曹家线 | 0 | LGJ-185/30 | 0.5989 | 0.002 | 0 | 0 | 2015 | 3 | 0 | 0 | 0 | 配变_王家站1#变 | 11.978 | 5 | 1 | 0 | 0 | 市辖
曹家线路81 | 10kV | 137曹家线 | 0 | LGJ-185/30 | 0.1911 | 0.002 | 0 | 0 | 2015 | 1 | 0 | 0 | 0 | 分支箱_曹家线星庄北分支开关 | 3.822 | 6 | 0 | 0 | 0 | 市辖
曹家线路82 | 10kV | 137曹家线 | 0 | LGJ-185/30 | 0.42094 | 0.002 | 0 | 0 | 2015 | 2 | 0 | 0 | 0 | 8796088747440 | 8.4188 | 7 | 1 | 0 | 0 | 市辖
曹家线路83 | 10kV | 137曹家线 | 0 | LGJ-185/30 | 0.29912 | 0.002 | 0 | 0 | 2015 | 3 | 0 | 0 | 0 | 配变_华家宅变 | 5.9824 | 8 | 1 | 0 | 0 | 市辖
曹家线路84 | 10kV | 137曹家线 | 0 | LGJ-185/30 | 0.13019 | 0.002 | 0 | 0 | 2015 | 1 | 0 | 0 | 0 | 8796088747472 | 2.6039 | 0 | 0 | 0 | 0 | 市辖
曹家线路85 | 10kV | 137曹家线 | 0 | LGJ-185/30 | 0.011154 | 0.002 | 0 | 0 | 2015 | 2 | 0 | 0 | 0 | 配变_天福老街1#变 | 0.22307 | 1 | 1 | 0 | 0 | 市辖
曹家线路86 | 10kV | 137曹家线 | 0 | LGJ-185/30 | 0.17824 | 0.002 | 0 | 0 | 2015 | 3 | 0 | 0 | 0 | 8796088747504 | 3.5648 | 2 | 1 | 0 | 0 | 市辖
曹家线路87 | 10kV | 137曹家线 | 0 | LGJ-185/30 | 0.89876 | 0.002 | 0 | 0 | 2015 | 1 | 0 | 0 | 0 | 8796088747632 | 17.9751 | 3 | 0 | 0 | 0 | 市辖
曹家线路88 | 10kV | 137曹家线 | 0 | LGJ-185/30 | 0.069618 | 0.002 | 0 | 0 | 2015 | 2 | 0 | 0 | 0 | 8796088747680 | 1.3924 | 4 | 1 | 0 | 0 | 市辖
曹家线路89 | 10kV | 137曹家线 | 0 | LGJ-185/30 | 0.55594 | 0.002 | 0 | 0 | 2015 | 3 | 0 | 0 | 0 | 8796088747648 | 11.1188 | 5 | 1 | 0 | 0 | 市辖
曹家线路90 | 10kV | 137曹家线 | 0 | LGJ-185/30 | 0.003451 | 0.002 | 0 | 0 | 2015 | 1 | 0 | 0 | 0 | 配变_马泾河变 | 0.06901 | 6 | 0 | 0 | 0 | 市辖
曹家线路91 | 10kV | 137曹家线 | 0 | LGJ-185/30 | 0.17457 | 0.002 | 0 | 0 | 2015 | 2 | 0 | 0 | 0 | 8796088747696 | 3.4914 | 7 | 1 | 0 | 0 | 市辖
曹家线路92 | 10kV | 137曹家线 | 0 | LGJ-185/30 | 0.027514 | 0.002 | 0 | 0 | 2015 | 3 | 0 | 0 | 0 | 8796088747712 | 0.55027 | 8 | 1 | 0 | 0 | 市辖
曹家线路93 | 10kV | 137曹家线 | 0 | LGJ-185/30 | 0.050105 | 0.002 | 0 | 0 | 2015 | 1 | 0 | 0 | 0 | 配变_新乐站 | 1.0021 | 0 | 0 | 0 | 0 | 市辖
曹家线路94 | 10kV | 137曹家线 | 0 | LGJ-185/30 | 0.012128 | 0.002 | 0 | 0 | 2015 | 2 | 0 | 0 | 0 | 配变_天福集镇变 | 0.24255 | 1 | 1 | 0 | 0 | 市辖
曹家线路95 | 10kV | 137曹家线 | 0 | LGJ-185/30 | 0.074947 | 0.002 | 0 | 0 | 2015 | 3 | 0 | 0 | 0 | 8796088747856 | 1.4989 | 2 | 1 | 0 | 0 | 市辖
曹家线路96 | 10kV | 137曹家线 | 0 | LGJ-185/30 | 0.020334 | 0.002 | 0 | 0 | 2015 | 1 | 0 | 0 | 0 | 配变_通利达木业 | 0.40667 | 3 | 0 | 0 | 0 | 市辖
曹家线路97 | 10kV | 137曹家线 | 0 | LGJ-185/30 | 0.050216 | 0.002 | 0 | 0 | 2015 | 2 | 0 | 0 | 0 | 8796088748032 | 1.0043 | 4 | 1 | 0 | 0 | 市辖
曹家线路98 | 10kV | 137曹家线 | 0 | LGJ-185/30 | 0.32249 | 0.002 | 0 | 0 | 2015 | 3 | 0 | 0 | 0 | 8796088748048 | 6.4498 | 5 | 1 | 0 | 0 | 市辖
曹家线路99 | 10kV | 137曹家线 | 0 | LGJ-185/30 | 0.53076 | 0.002 | 0 | 0 | 2015 | 1 | 0 | 0 | 0 | 配变_北干路变 | 10.6152 | 6 | 0 | 0 | 0 | 市辖
曹家线路100 | 10kV | 137曹家线 | 0 | LGJ-185/30 | 0.37949 | 0.002 | 0 | 0 | 2015 | 2 | 0 | 0 | 0 | 配变_南有山变 | 7.5898 | 7 | 1 | 0 | 0 | 市辖
曹家线路101 | 10kV | 137曹家线 | 0 | LGJ-185/30 | 0.18925 | 0.002 | 0 | 0 | 2015 | 3 | 0 | 0 | 0 | 8796088748096 | 3.785 | 8 | 1 | 0 | 0 | 市辖
曹家线路102 | 10kV | 137曹家线 | 0 | LGJ-185/30 | 0.017351 | 0.002 | 0 | 0 | 2015 | 1 | 0 | 0 | 0 | 配变_建福村变 | 0.34702 | 0 | 0 | 0 | 0 | 市辖
曹家线路103 | 10kV | 137曹家线 | 0 | LGJ-185/30 | 0.073825 | 0.002 | 0 | 0 | 2015 | 2 | 0 | 0 | 0 | 8796088748128 | 1.4765 | 1 | 1 | 0 | 0 | 市辖
曹家线路104 | 10kV | 137曹家线 | 0 | LGJ-185/30 | 0.25198 | 0.002 | 0 | 0 | 2015 | 3 | 0 | 0 | 0 | 8796088748192 | 5.0395 | 2 | 1 | 0 | 0 | 市辖
曹家线路105 | 10kV | 137曹家线 | 0 | LGJ-185/30 | 0.15236 | 0.002 | 0 | 0 | 2015 | 1 | 0 | 0 | 0 | 8796088748144 | 3.0473 | 3 | 0 | 0 | 0 | 市辖
曹家线路106 | 10kV | 137曹家线 | 0 | LGJ-185/30 | 0.002556 | 0.002 | 0 | 0 | 2015 | 2 | 0 | 0 | 0 | 配变_高铁土建6标段工区三作业1# | 0.051124 | 4 | 1 | 0 | 0 | 市辖
曹家线路107 | 10kV | 137曹家线 | 0 | LGJ-185/30 | 0.069118 | 0.002 | 0 | 0 | 2015 | 3 | 0 | 0 | 0 | 配变_朱昌塘1#变 | 1.3824 | 5 | 1 | 0 | 0 | 市辖
曹家线路108 | 10kV | 137曹家线 | 0 | LGJ-185/30 | 0.060443 | 0.002 | 0 | 0 | 2015 | 1 | 0 | 0 | 0 | 8796088748208 | 1.2089 | 6 | 0 | 0 | 0 | 市辖
曹家线路109 | 10kV | 137曹家线 | 0 | LGJ-185/30 | 0.66899 | 0.002 | 0 | 0 | 2015 | 2 | 0 | 0 | 0 | 配变_姜王山变 | 13.3798 | 7 | 1 | 0 | 0 | 市辖
曹家线路110 | 10kV | 137曹家线 | 0 | LGJ-185/30 | 0.021607 | 0.002 | 0 | 0 | 2015 | 3 | 0 | 0 | 0 | 配变_曹家线移动4 | 0.43215 | 8 | 1 | 0 | 0 | 市辖
曹家线路111 | 10kV | 137曹家线 | 0 | LGJ-185/30 | 0.003558 | 0.002 | 0 | 0 | 2015 | 1 | 0 | 0 | 0 | 配变_珠昌塘站 | 0.071161 | 0 | 0 | 0 | 0 | 市辖
曹家线路112 | 10kV | 137曹家线 | 0 | LGJ-185/30 | 0.022367 | 0.002 | 0 | 0 | 2015 | 2 | 0 | 0 | 0 | 8796088748272 | 0.44734 | 1 | 1 | 0 | 0 | 市辖
曹家线路113 | 10kV | 137曹家线 | 0 | LGJ-185/30 | 0.003858 | 0.002 | 0 | 0 | 2015 | 3 | 0 | 0 | 0 | 配变_曹家线联通3 | 0.077168 | 2 | 1 | 0 | 0 | 市辖
曹家线路114 | 10kV | 137曹家线 | 0 | LGJ-185/30 | 0.43955 | 0.002 | 0 | 0 | 2015 | 1 | 0 | 0 | 0 | 配变_珠昌塘东排涝站 | 8.7911 | 3 | 0 | 0 | 0 | 市辖
曹家线路115 | 10kV | 137曹家线 | 1 | YJV22-3×500 | 0.001092 | 0.002 | 0 | 0 | 2015 | 2 | 0 | 0 | 0 | 配变_晟杨模具1-1 | 0.098276 | 4 | 1 | 0 | 0 | 市辖
曹家线路116 | 10kV | 137曹家线 | 1 | YJV22-3×500 | 0.001119 | 0.002 | 0 | 0 | 2015 | 3 | 0 | 0 | 0 | 配变_晟杨模具1-2 | 0.10074 | 5 | 1 | 0 | 0 | 市辖
曹家线路117 | 10kV | 137曹家线 | 1 | YJV22-3×500 | 0.000849 | 0.002 | 0 | 0 | 2015 | 1 | 0 | 0 | 0 | 配变_光生铝业1-2 | 0.07643 | 6 | 0 | 0 | 0 | 市辖
曹家线路118 | 10kV | 137曹家线 | 1 | YJV22-3×500 | 0.001022 | 0.002 | 0 | 0 | 2015 | 2 | 0 | 0 | 0 | 配变_华青家具1-2 | 0.092024 | 7 | 1 | 0 | 0 | 市辖
曹家线路119 | 10kV | 137曹家线 | 1 | YJV22-3×500 | 0.001219 | 0.002 | 0 | 0 | 2015 | 3 | 0 | 0 | 0 | 配变_华青家具1-3 | 0.1097 | 8 | 1 | 0 | 0 | 市辖
曹家线路120 | 10kV | 137曹家线 | 1 | YJV22-3×400 | 0.001692 | 0.002 | 0 | 0 | 2015 | 1 | 0 | 0 | 0 | 配变_自来水1-2 | 0.13535 | 0 | 0 | 0 | 0 | 市辖
曹家线路121 | 10kV | 137曹家线 | 1 | YJV22-3×400 | 0.001759 | 0.002 | 0 | 0 | 2015 | 2 | 0 | 0 | 0 | 配变_自来水1-3 | 0.14071 | 1 | 1 | 0 | 0 | 市辖
曹家线路122 | 10kV | 137曹家线 | 1 | YJV22-3×400 | 0.016308 | 0.002 | 0 | 0 | 2015 | 3 | 0 | 0 | 0 | 配变_新宇宙变 | 1.3047 | 2 | 1 | 0 | 0 | 市辖
集善线路135-1 | 10kV | 131集善线 | 0 | LGJ-185/30 | 0.002272 | 0.002 | 0 | 0 | 2015 | 1 | 0 | 0 | 0 | 配变_王家宅 | 0.045449 | 3 | 0 | 0 | 0 | 市辖
曹家线路1-1 | 10kV | 137曹家线 | 1 | YJV22-3×500 | 0.13836 | 0.002 | 0 | 0 | 2015 | 2 | 0 | 0 | 0 | 8796085772048 | 12.4528 | 4 | 1 | 0 | 0 | 市辖
安柒线路1-13 | 10kV | 147安柒线 | 1 | YJV22-3×95 | 0.012389 | 0.002 | 0 | 0 | 2015 | 3 | 0 | 0 | 0 | 配变_苏州炬鸿通讯 | 0.70618 | 5 | 1 | 0 | 0 | 市辖
曹顺线路1 | 10kV | 148曹顺线 | 0 | LGJ-185/30 | 0.1425 | 0.002 | 0 | 0 | 2015 | 1 | 0 | 0 | 0 | 8796088750512 | 2.8501 | 6 | 0 | 0 | 0 | 市辖
曹顺线路2 | 10kV | 148曹顺线 | 0 | LGJ-185/30 | 0.045895 | 0.002 | 0 | 0 | 2015 | 2 | 0 | 0 | 0 | 配变_公桥制箱厂 | 0.9179 | 7 | 1 | 0 | 0 | 市辖
曹顺线路3 | 10kV | 148曹顺线 | 0 | LGJ-185/30 | 0.35879 | 0.002 | 0 | 0 | 2015 | 3 | 0 | 0 | 0 | 8796088750144 | 7.1758 | 8 | 1 | 0 | 0 | 市辖
曹顺线路5 | 10kV | 148曹顺线 | 0 | LGJ-185/30 | 0.011768 | 0.002 | 0 | 0 | 2015 | 1 | 0 | 0 | 0 | 配变_弦珉涂料 | 0.23537 | 0 | 0 | 0 | 0 | 市辖
曹顺线路6 | 10kV | 148曹顺线 | 0 | LGJ-185/30 | 0.031049 | 0.002 | 0 | 0 | 2015 | 2 | 0 | 0 | 0 | 配变_曹顺线资产经营 | 0.62098 | 1 | 1 | 0 | 0 | 市辖
曹顺线路7 | 10kV | 148曹顺线 | 0 | LGJ-185/30 | 0.22989 | 0.002 | 0 | 0 | 2015 | 3 | 0 | 0 | 0 | 8796088750704 | 4.5978 | 2 | 1 | 0 | 0 | 市辖
曹顺线路8 | 10kV | 148曹顺线 | 0 | LGJ-185/30 | 0.055392 | 0.002 | 0 | 0 | 2015 | 1 | 0 | 0 | 0 | 配变_喜莱德1-1 | 1.1078 | 3 | 0 | 0 | 0 | 市辖
曹顺线路10 | 10kV | 148曹顺线 | 0 | LGJ-185/30 | 0.067415 | 0.002 | 0 | 0 | 2015 | 2 | 0 | 0 | 0 | 8796088750864 | 1.3483 | 4 | 1 | 0 | 0 | 市辖
曹顺线路11 | 10kV | 148曹顺线 | 0 | LGJ-185/30 | 0.018185 | 0.002 | 0 | 0 | 2015 | 3 | 0 | 0 | 0 | 配变_鸿柏电子 | 0.3637 | 5 | 1 | 0 | 0 | 市辖
曹顺线路12 | 10kV | 148曹顺线 | 0 | LGJ-185/30 | 0.34353 | 0.002 | 0 | 0 | 2015 | 1 | 0 | 0 | 0 | 8796088751280 | 6.8705 | 6 | 0 | 0 | 0 | 市辖
曹顺线路13 | 10kV | 148曹顺线 | 0 | LGJ-185/30 | 0.010406 | 0.002 | 0 | 0 | 2015 | 2 | 0 | 0 | 0 | 配变_欣森金属制品 | 0.20812 | 7 | 1 | 0 | 0 | 市辖
曹顺线路14 | 10kV | 148曹顺线 | 0 | LGJ-185/30 | 0.026352 | 0.002 | 0 | 0 | 2015 | 3 | 0 | 0 | 0 | 配变_浩佳英杰玩具 | 0.52703 | 8 | 1 | 0 | 0 | 市辖
曹顺线路15 | 10kV | 148曹顺线 | 0 | LGJ-185/30 | 0.10516 | 0.002 | 0 | 0 | 2015 | 1 | 0 | 0 | 0 | 8796088751264 | 2.1033 | 0 | 0 | 0 | 0 | 市辖
曹顺线路16 | 10kV | 148曹顺线 | 0 | LGJ-185/30 | 0.008562 | 0.002 | 0 | 0 | 2015 | 2 | 0 | 0 | 0 | 配变_禾益电子 | 0.17123 | 1 | 1 | 0 | 0 | 市辖
曹顺线路17 | 10kV | 148曹顺线 | 0 | LGJ-185/30 | 0.10249 | 0.002 | 0 | 0 | 2015 | 3 | 0 | 0 | 0 | 8796088751248 | 2.0497 | 2 | 1 | 0 | 0 | 市辖
曹顺线路18 | 10kV | 148曹顺线 | 0 | LGJ-185/30 | 0.013892 | 0.002 | 0 | 0 | 2015 | 1 | 0 | 0 | 0 | 配变_光明分站 | 0.27784 | 3 | 0 | 0 | 0 | 市辖
曹顺线路19 | 10kV | 148曹顺线 | 0 | LGJ-185/30 | 0.1474 | 0.002 | 0 | 0 | 2015 | 2 | 0 | 0 | 0 | 8796088751296 | 2.9479 | 4 | 1 | 0 | 0 | 市辖
曹顺线路20 | 10kV | 148曹顺线 | 0 | LGJ-185/30 | 0.013438 | 0.002 | 0 | 0 | 2015 | 3 | 0 | 0 | 0 | 配变_恒捷化工 | 0.26877 | 5 | 1 | 0 | 0 | 市辖
曹顺线路21 | 10kV | 148曹顺线 | 0 | LGJ-185/30 | 0.07124 | 0.002 | 0 | 0 | 2015 | 1 | 0 | 0 | 0 | 8796088751360 | 1.4248 | 6 | 0 | 0 | 0 | 市辖
曹顺线路22 | 10kV | 148曹顺线 | 0 | LGJ-185/30 | 0.002777 | 0.002 | 0 | 0 | 2015 | 2 | 0 | 0 | 0 | 配变_富通 | 0.055538 | 7 | 1 | 0 | 0 | 市辖
曹顺线路23 | 10kV | 148曹顺线 | 0 | LGJ-185/30 | 0.098312 | 0.002 | 0 | 0 | 2015 | 3 | 0 | 0 | 0 | 8796088751312 | 1.9662 | 8 | 1 | 0 | 0 | 市辖
曹顺线路24 | 10kV | 148曹顺线 | 0 | LGJ-185/30 | 0.037108 | 0.002 | 0 | 0 | 2015 | 1 | 0 | 0 | 0 | 配变_能镏环加工 | 0.74216 | 0 | 0 | 0 | 0 | 市辖
曹顺线路25 | 10kV | 148曹顺线 | 0 | LGJ-185/30 | 0.19003 | 0.002 | 0 | 0 | 2015 | 2 | 0 | 0 | 0 | 8796085692192 | 3.8005 | 1 | 1 | 0 | 0 | 市辖
曹顺线路26 | 10kV | 148曹顺线 | 0 | LGJ-185/30 | 0.002048 | 0.002 | 0 | 0 | 2015 | 3 | 0 | 0 | 0 | 配变_喜莱德1-2 | 0.040952 | 2 | 1 | 0 | 0 | 市辖
曹顺线路27 | 10kV | 148曹顺线 | 0 | LGJ-185/30 | 0.21092 | 0.002 | 0 | 0 | 2015 | 1 | 0 | 0 | 0 | 8796088750848 | 4.2184 | 3 | 0 | 0 | 0 | 市辖
曹顺线路28 | 10kV | 148曹顺线 | 0 | LGJ-185/30 | 0.027843 | 0.002 | 0 | 0 | 2015 | 2 | 0 | 0 | 0 | 8796088750880 | 0.55685 | 4 | 1 | 0 | 0 | 市辖
曹顺线路29 | 10kV | 148曹顺线 | 0 | LGJ-185/30 | 0.009462 | 0.002 | 0 | 0 | 2015 | 3 | 0 | 0 | 0 | 配变_六晖1-1 | 0.18925 | 5 | 1 | 0 | 0 | 市辖
曹顺线路30 | 10kV | 148曹顺线 | 0 | LGJ-185/30 | 0.009311 | 0.002 | 0 | 0 | 2015 | 1 | 0 | 0 | 0 | 配变_力标五金 | 0.18621 | 6 | 0 | 0 | 0 | 市辖
曹顺线路31 | 10kV | 148曹顺线 | 0 | LGJ-185/30 | 0.001411 | 0.002 | 0 | 0 | 2015 | 2 | 0 | 0 | 0 | 配变_六晖1-2 | 0.028226 | 7 | 1 | 0 | 0 | 市辖
曹顺线路32 | 10kV | 148曹顺线 | 0 | LGJ-185/30 | 0.099678 | 0.002 | 0 | 0 | 2015 | 3 | 0 | 0 | 0 | 8796088751120 | 1.9936 | 8 | 1 | 0 | 0 | 市辖
曹顺线路33 | 10kV | 148曹顺线 | 0 | LGJ-185/30 | 0.098412 | 0.002 | 0 | 0 | 2015 | 1 | 0 | 0 | 0 | 配变_龚家宅变 | 1.9682 | 0 | 0 | 0 | 0 | 市辖
安玖线路1 | 10kV | 149安玖线 | 0 | LGJ-185/30 | 2.4222 | 0.002 | 0 | 0 | 2015 | 2 | 0 | 0 | 0 | 8796088751696 | 48.4431 | 1 | 1 | 0 | 0 | 市辖
安玖线路2 | 10kV | 149安玖线 | 0 | LGJ-185/30 | 0.1766 | 0.002 | 0 | 0 | 2015 | 3 | 0 | 0 | 0 | 8796088751776 | 3.5321 | 2 | 1 | 0 | 0 | 市辖
安玖线路3 | 10kV | 149安玖线 | 0 | LGJ-185/30 | 0.3201 | 0.002 | 0 | 0 | 2015 | 1 | 0 | 0 | 0 | 8796085692448 | 6.402 | 3 | 0 | 0 | 0 | 市辖
安玖线路4 | 10kV | 149安玖线 | 0 | LGJ-185/30 | 0.027565 | 0.002 | 0 | 0 | 2015 | 2 | 0 | 0 | 0 | 8796088751792 | 0.55129 | 4 | 1 | 0 | 0 | 市辖
安玖线路5 | 10kV | 149安玖线 | 0 | LGJ-185/30 | 0.085034 | 0.002 | 0 | 0 | 2015 | 3 | 0 | 0 | 0 | 8796088751872 | 1.7007 | 5 | 1 | 0 | 0 | 市辖
安玖线路6 | 10kV | 149安玖线 | 0 | LGJ-185/30 | 0.002191 | 0.002 | 0 | 0 | 2015 | 1 | 0 | 0 | 0 | 配变_浩檀针织 | 0.043829 | 6 | 0 | 0 | 0 | 市辖
安玖线路7 | 10kV | 149安玖线 | 0 | LGJ-185/30 | 0.008388 | 0.002 | 0 | 0 | 2015 | 2 | 0 | 0 | 0 | 配变_大宏机电 | 0.16775 | 7 | 1 | 0 | 0 | 市辖
安玖线路8 | 10kV | 149安玖线 | 0 | LGJ-185/30 | 0.030962 | 0.002 | 0 | 0 | 2015 | 3 | 0 | 0 | 0 | 配变_六贤 | 0.61924 | 8 | 1 | 0 | 0 | 市辖
安玖线路9 | 10kV | 149安玖线 | 0 | LGJ-185/30 | 0.045804 | 0.002 | 0 | 0 | 2015 | 1 | 0 | 0 | 0 | 配变_隆昌车业1-1 | 0.91609 | 0 | 0 | 0 | 0 | 市辖
安玖线路10 | 10kV | 149安玖线 | 0 | LGJ-185/30 | 0.040069 | 0.002 | 0 | 0 | 2015 | 2 | 0 | 0 | 0 | 8796088751888 | 0.80138 | 1 | 1 | 0 | 0 | 市辖
安玖线路11 | 10kV | 149安玖线 | 0 | LGJ-185/30 | 0.45699 | 0.002 | 0 | 0 | 2015 | 3 | 0 | 0 | 0 | 8796088752144 | 9.1397 | 2 | 1 | 0 | 0 | 市辖
安玖线路12 | 10kV | 149安玖线 | 0 | LGJ-185/30 | 0.045944 | 0.002 | 0 | 0 | 2015 | 1 | 0 | 0 | 0 | 8796088751984 | 0.91887 | 3 | 0 | 0 | 0 | 市辖
安玖线路13 | 10kV | 149安玖线 | 0 | LGJ-185/30 | 0.003386 | 0.002 | 0 | 0 | 2015 | 2 | 0 | 0 | 0 | 配变_高友五金 | 0.067728 | 4 | 1 | 0 | 0 | 市辖
安玖线路14 | 10kV | 149安玖线 | 0 | LGJ-185/30 | 0.034074 | 0.002 | 0 | 0 | 2015 | 3 | 0 | 0 | 0 | 8796088752128 | 0.68147 | 5 | 1 | 0 | 0 | 市辖
安玖线路15 | 10kV | 149安玖线 | 1 | YJV22-3×95 | 0.062218 | 0.002 | 0 | 0 | 2015 | 1 | 0 | 0 | 0 | 配变_高创力电工机械 | 3.5464 | 6 | 0 | 0 | 0 | 市辖
安玖线路16 | 10kV | 149安玖线 | 0 | LGJ-185/30 | 0.009024 | 0.002 | 0 | 0 | 2015 | 2 | 0 | 0 | 0 | 配变_荣昌聚氨酯 | 0.18047 | 7 | 1 | 0 | 0 | 市辖
安玖线路17 | 10kV | 149安玖线 | 0 | LGJ-185/30 | 0.056309 | 0.002 | 0 | 0 | 2015 | 3 | 0 | 0 | 0 | 8796088752240 | 1.1262 | 8 | 1 | 0 | 0 | 市辖
安玖线路18 | 10kV | 149安玖线 | 0 | LGJ-185/30 | 0.008923 | 0.002 | 0 | 0 | 2015 | 1 | 0 | 0 | 0 | 配变_鼎基金属制品 | 0.17846 | 0 | 0 | 0 | 0 | 市辖
安玖线路19 | 10kV | 149安玖线 | 0 | LGJ-185/30 | 0.15557 | 0.002 | 0 | 0 | 2015 | 2 | 0 | 0 | 0 | 8796088752256 | 3.1113 | 1 | 1 | 0 | 0 | 市辖
安玖线路20 | 10kV | 149安玖线 | 0 | LGJ-185/30 | 0.093661 | 0.002 | 0 | 0 | 2015 | 3 | 0 | 0 | 0 | 配变_裕丰 | 1.8732 | 2 | 1 | 0 | 0 | 市辖
安玖线路21 | 10kV | 149安玖线 | 0 | LGJ-185/30 | 0.098682 | 0.002 | 0 | 0 | 2015 | 1 | 0 | 0 | 0 | 8796088752304 | 1.9736 | 3 | 0 | 0 | 0 | 市辖
安玖线路22 | 10kV | 149安玖线 | 0 | LGJ-185/30 | 0.060678 | 0.002 | 0 | 0 | 2015 | 2 | 0 | 0 | 0 | 配变_蓬善村蒋巷变 | 1.2136 | 4 | 1 | 0 | 0 | 市辖
安玖线路23 | 10kV | 149安玖线 | 0 | LGJ-185/30 | 0.03427 | 0.002 | 0 | 0 | 2015 | 3 | 0 | 0 | 0 | 配变_运城压纹 | 0.6854 | 5 | 1 | 0 | 0 | 市辖
安玖线路24 | 10kV | 149安玖线 | 0 | LGJ-185/30 | 0.36314 | 0.002 | 0 | 0 | 2015 | 1 | 0 | 0 | 0 | 8796088752384 | 7.2628 | 6 | 0 | 0 | 0 | 市辖
安玖线路25 | 10kV | 149安玖线 | 0 | LGJ-185/30 | 0.0144 | 0.002 | 0 | 0 | 2015 | 2 | 0 | 0 | 0 | 配变_联庆金属 | 0.288 | 7 | 1 | 0 | 0 | 市辖
安玖线路26 | 10kV | 149安玖线 | 0 | LGJ-185/30 | 0.2593 | 0.002 | 0 | 0 | 2015 | 3 | 0 | 0 | 0 | 8796088752400 | 5.186 | 8 | 1 | 0 | 0 | 市辖
安玖线路27 | 10kV | 149安玖线 | 1 | YJV22-3×95 | 0.030535 | 0.002 | 0 | 0 | 2015 | 1 | 0 | 0 | 0 | 配变_联钢工程 | 1.7405 | 0 | 0 | 0 | 0 | 市辖
安玖线路28 | 10kV | 149安玖线 | 0 | LGJ-185/30 | 0.14258 | 0.002 | 0 | 0 | 2015 | 2 | 0 | 0 | 0 | 8796088752448 | 2.8517 | 1 | 1 | 0 | 0 | 市辖
安玖线路29 | 10kV | 149安玖线 | 1 | YJV22-3×95 | 0.001766 | 0.002 | 0 | 0 | 2015 | 3 | 0 | 0 | 0 | 配变_隆昌车业1-1 | 0.10064 | 2 | 1 | 0 | 0 | 市辖
公桥线路1 | 10kV | 139公桥线 | 0 | LGJ-185/30 | 0.42788 | 0.002 | 0 | 0 | 2015 | 1 | 0 | 0 | 0 | 8796088754784 | 8.5576 | 3 | 0 | 0 | 0 | 市辖
公桥线路2 | 10kV | 139公桥线 | 1 | YJV22-3×95 | 0.042595 | 0.002 | 0 | 0 | 2015 | 2 | 0 | 0 | 0 | 配变_路灯变1102 | 2.4279 | 4 | 1 | 0 | 0 | 市辖
公桥线路3 | 10kV | 139公桥线 | 0 | LGJ-185/30 | 0.69983 | 0.002 | 0 | 0 | 2015 | 3 | 0 | 0 | 0 | 分支箱_绿地大道壹号配 | 13.9966 | 5 | 1 | 0 | 0 | 市辖
公桥线路4 | 10kV | 139公桥线 | 0 | LGJ-185/30 | 0.3788 | 0.002 | 0 | 0 | 2015 | 1 | 0 | 0 | 0 | 分支箱_绿地家世界东配 | 7.576 | 6 | 0 | 0 | 0 | 市辖
公桥线路5 | 10kV | 139公桥线 | 0 | LGJ-185/30 | 0.13416 | 0.002 | 0 | 0 | 2015 | 2 | 0 | 0 | 0 | 配变_惠鑫 | 2.6833 | 7 | 1 | 0 | 0 | 市辖
公桥线路6 | 10kV | 139公桥线 | 0 | LGJ-185/30 | 0.44545 | 0.002 | 0 | 0 | 2015 | 3 | 0 | 0 | 0 | 分支箱_绿地大道叁号配 | 8.9091 | 8 | 1 | 0 | 0 | 市辖
公桥线路7 | 10kV | 139公桥线 | 0 | LGJ-185/30 | 0.087784 | 0.002 | 0 | 0 | 2015 | 1 | 0 | 0 | 0 | 分支箱_公桥线绿地大道F1 | 1.7557 | 0 | 0 | 0 | 0 | 市辖
公桥线路8 | 10kV | 139公桥线 | 0 | LGJ-185/30 | 0.098003 | 0.002 | 0 | 0 | 2015 | 2 | 0 | 0 | 0 | 8796088754800 | 1.9601 | 1 | 1 | 0 | 0 | 市辖
公桥线路9 | 10kV | 139公桥线 | 1 | YJV22-3×120 | 0.3263 | 0.002 | 0 | 0 | 2015 | 3 | 0 | 0 | 0 | 8796088755360 | 19.578 | 2 | 1 | 0 | 0 | 市辖
公桥线路10 | 10kV | 139公桥线 | 0 | LGJ-185/30 | 0.032405 | 0.002 | 0 | 0 | 2015 | 1 | 0 | 0 | 0 | 配变_3032绿地集团 | 0.64811 | 3 | 0 | 0 | 0 | 市辖
公桥线路11 | 10kV | 139公桥线 | 0 | LGJ-185/30 | 0.28476 | 0.002 | 0 | 0 | 2015 | 2 | 0 | 0 | 0 | 配变_梅浦排 | 5.6952 | 4 | 1 | 0 | 0 | 市辖
公桥线路12 | 10kV | 139公桥线 | 0 | LGJ-185/30 | 0.089746 | 0.002 | 0 | 0 | 2015 | 3 | 0 | 0 | 0 | 配变_9537绿地集团 | 1.7949 | 5 | 1 | 0 | 0 | 市辖
公桥线路13 | 10kV | 139公桥线 | 0 | LGJ-185/30 | 0.064065 | 0.002 | 0 | 0 | 2015 | 1 | 0 | 0 | 0 | 8796088755376 | 1.2813 | 6 | 0 | 0 | 0 | 市辖
公桥线路14 | 10kV | 139公桥线 | 0 | LGJ-185/30 | 0.053349 | 0.002 | 0 | 0 | 2015 | 2 | 0 | 0 | 0 | 配变_徐公河南口排涝站 | 1.067 | 7 | 1 | 0 | 0 | 市辖
公桥线路15 | 10kV | 139公桥线 | 0 | LGJ-185/30 | 0.094059 | 0.002 | 0 | 0 | 2015 | 3 | 0 | 0 | 0 | 配变_神仙园排涝站1470 | 1.8812 | 8 | 1 | 0 | 0 | 市辖
公桥线路16 | 10kV | 139公桥线 | 0 | LGJ-185/30 | 0.098889 | 0.002 | 0 | 0 | 2015 | 1 | 0 | 0 | 0 | 配变_绿地置业C区12#变 | 1.9778 | 0 | 0 | 0 | 0 | 市辖
公桥线路17 | 10kV | 139公桥线 | 1 | YJV22-3×240 | 0.16779 | 0.002 | 0 | 0 | 2015 | 2 | 0 | 0 | 0 | 配变_绿地置业C区14#变 | 11.7451 | 1 | 1 | 0 | 0 | 市辖
公桥线路18 | 10kV | 139公桥线 | 0 | LGJ-185/30 | 0.022299 | 0.002 | 0 | 0 | 2015 | 3 | 0 | 0 | 0 | 分支箱_公桥线国际家园C区配 | 0.44597 | 2 | 1 | 0 | 0 | 市辖
公桥线路19 | 10kV | 139公桥线 | 1 | YJV22-3×95 | 0.076543 | 0.002 | 0 | 0 | 2015 | 1 | 0 | 0 | 0 | 配变_绿地置业C区6#变 | 4.363 | 3 | 0 | 0 | 0 | 市辖
公桥线路20 | 10kV | 139公桥线 | 1 | YJV22-3×95 | 0.13469 | 0.002 | 0 | 0 | 2015 | 2 | 0 | 0 | 0 | 配变_绿地置业C区8#变 | 7.6772 | 4 | 1 | 0 | 0 | 市辖
公桥线路21 | 10kV | 139公桥线 | 1 | YJV-3×95 | 0.29746 | 0.002 | 0 | 0 | 2015 | 3 | 0 | 0 | 0 | 配变_绿地置业C区3#变 | 14.2781 | 5 | 1 | 0 | 0 | 市辖
公桥线路22 | 10kV | 139公桥线 | 1 | YJV22-3×95 | 0.166 | 0.002 | 0 | 0 | 2015 | 1 | 0 | 0 | 0 | 配变_绿地置业C区1#变 | 9.4621 | 6 | 0 | 0 | 0
公桥线路23 | 10kV | 139公桥线 | 1 | YJV22-3×95 | 0.14281 | 0.002 | 0 | 0 | 2015 | 2 | 0 | 0 | 0 | 配变_绿地置业C区2#变 | 8.1402 | 7 | 1 | 0 | 0
公桥线路24 | 10kV | 139公桥线 | 1 | YJV22-3×95 | 0.1433 | 0.002 | 0 | 0 | 2015 | 3 | 0 | 0 | 0 | 配变_绿地置业C区5#变 | 8.1683 | 8 | 1 | 0 | 0 | 市辖
公桥线路25 | 10kV | 139公桥线 | 1 | YJV22-3×95 | 0.10935 | 0.002 | 0 | 0 | 2015 | 1 | 0 | 0 | 0 | 配变_绿地置业C区4#变 | 6.2327 | 0 | 0 | 0 | 0
公桥线路26 | 10kV | 139公桥线 | 0 | LGJ-185/30 | 0.28332 | 0.002 | 0 | 0 | 2015 | 2 | 0 | 0 | 0 | 分支箱_绿地大道叁号配 | 5.6664 | 1 | 1 | 0 | 0 | 市辖
公桥线路27 | 10kV | 139公桥线 | 0 | LGJ-185/30 | 0.77737 | 0.002 | 0 | 0 | 2015 | 3 | 0 | 0 | 0 | 分支箱_国际广场东配 | 15.5474 | 2 | 1 | 0 | 0 | 市辖
公桥线路28 | 10kV | 139公桥线 | 0 | LGJ-185/30 | 0.036592 | 0.002 | 0 | 0 | 2015 | 1 | 0 | 0 | 0 | 配变_联合商业1 | 0.73185 | 3 | 0 | 0 | 0 | 市辖
公桥线路29 | 10kV | 139公桥线 | 0 | LGJ-185/30 | 0.062455 | 0.002 | 0 | 0 | 2015 | 2 | 0 | 0 | 0 | 配变_绿地临变 | 1.2491 | 4 | 1 | 0 | 0 | 市辖
公桥线路30 | 10kV | 139公桥线 | 0 | LGJ-185/30 | 0.53281 | 0.002 | 0 | 0 | 2015 | 3 | 0 | 0 | 0 | 分支箱_公桥线绿地大道伍号分支开关 | 10.6562 | 5 | 1 | 0 | 0 | 县级
公桥线路31 | 10kV | 139公桥线 | 0 | LGJ-185/30 | 0.46517 | 0.002 | 0 | 0 | 2015 | 1 | 0 | 0 | 0 | 分支箱_孝贤坊东配 | 9.3034 | 6 | 0 | 0 | 0 | 县级
公桥线路32 | 10kV | 139公桥线 | 0 | LGJ-185/30 | 0.47524 | 0.002 | 0 | 0 | 2015 | 2 | 0 | 0 | 0 | 配变_绿地置业D区5#变 | 9.5049 | 7 | 1 | 0 | 0 | 县级
公桥线路33 | 10kV | 139公桥线 | 0 | LGJ-185/30 | 0.26018 | 0.002 | 0 | 0 | 2015 | 3 | 0 | 0 | 0 | 配变_同济医院1#变 | 5.2036 | 8 | 1 | 0 | 0 | 县级
公桥线路34 | 10kV | 139公桥线 | 0 | LGJ-185/30 | 0.012058 | 0.002 | 0 | 0 | 2015 | 1 | 0 | 0 | 0 | 分支箱_孝贤同济配 | 0.24117 | 0 | 0 | 0 | 0 | 县级
公桥线路35 | 10kV | 139公桥线 | 0 | LGJ-185/30 | 0.16742 | 0.002 | 0 | 0 | 2015 | 2 | 0 | 0 | 0 | 8796088756016 | 3.3483 | 1 | 1 | 0 | 0 | 县级
公桥线路36 | 10kV | 139公桥线 | 0 | LGJ-185/30 | 0.26901 | 0.002 | 0 | 0 | 2015 | 3 | 0 | 0 | 0 | 分支箱_公桥线建邦环境分支开关 | 5.3802 | 2 | 1 | 0 | 0 | 县级
公桥线路37 | 10kV | 139公桥线 | 0 | LGJ-185/30 | 0.23897 | 0.002 | 0 | 0 | 2015 | 1 | 0 | 0 | 0 | 配变_污水处理1-1 | 4.7793 | 3 | 0 | 0 | 0 | 县级
公桥线路38 | 10kV | 139公桥线 | 0 | LGJ-185/30 | 0.33942 | 0.002 | 0 | 0 | 2015 | 2 | 0 | 0 | 0 | 分支箱_商务人才F1 | 6.7885 | 4 | 1 | 0 | 0 | 县级
公桥线路39 | 10kV | 139公桥线 | 0 | LGJ-185/30 | 0.37852 | 0.002 | 0 | 0 | 2015 | 3 | 0 | 0 | 0 | 分支箱_商务人才东配 | 7.5703 | 5 | 1 | 0 | 0 | 县级
公桥线路40 | 10kV | 139公桥线 | 0 | LGJ-185/30 | 0.15183 | 0.002 | 0 | 0 | 2015 | 1 | 0 | 0 | 0 | 8796085692576 | 3.0366 | 6 | 0 | 0 | 0 | 县级
公桥线路42 | 10kV | 139公桥线 | 0 | LGJ-185/30 | 0.16347 | 0.002 | 0 | 0 | 2015 | 2 | 0 | 0 | 0 | 配变_绿地置业D区17#变 | 3.2693 | 7 | 1 | 0 | 0 | 县级
公桥线路43 | 10kV | 139公桥线 | 0 | LGJ-185/30 | 0.077074 | 0.002 | 0 | 0 | 2015 | 3 | 0 | 0 | 0 | 配变_绿地置业D区16#变 | 1.5415 | 8 | 1 | 0 | 0 | 县级
公桥线路44 | 10kV | 139公桥线 | 0 | LGJ-185/30 | 0.14503 | 0.002 | 0 | 0 | 2015 | 1 | 0 | 0 | 0 | 配变_绿地置业D区21#变 | 2.9005 | 0 | 0 | 0 | 0 | 县级
公桥线路45 | 10kV | 139公桥线 | 0 | LGJ-185/30 | 0.1929 | 0.002 | 0 | 0 | 2015 | 2 | 0 | 0 | 0 | 配变_绿地置业D区22#变 | 3.858 | 1 | 1 | 0 | 0 | 县级
公桥线路46 | 10kV | 139公桥线 | 1 | YJV22-3×400 | 0.31226 | 0.002 | 0 | 0 | 2015 | 3 | 0 | 0 | 0 | 配变_绿地置业D区7#变 | 24.9804 | 2 | 1 | 0 | 0 | 县级
公桥线路47 | 10kV | 139公桥线 | 1 | YJV22-3×400 | 0.069095 | 0.002 | 0 | 0 | 2015 | 1 | 0 | 0 | 0 | 配变_绿地昆山医院 | 5.5276 | 3 | 0 | 0 | 0 | 县级
公桥线路48 | 10kV | 139公桥线 | 1 | YJV22-3×400 | 0.40956 | 0.002 | 0 | 0 | 2015 | 2 | 0 | 0 | 0 | 8796088756672 | 32.7649 | 4 | 1 | 0 | 0 | 县级
公桥线路49 | 10kV | 139公桥线 | 1 | YJV22-3×400 | 0.00296 | 0.002 | 0 | 0 | 2015 | 3 | 0 | 0 | 0 | 配变_绿地集团7144 | 0.23677 | 5 | 1 | 0 | 0 | 县级
公桥线路50 | 10kV | 139公桥线 | 1 | YJV22-3×400 | 0.59202 | 0.002 | 0 | 0 | 2015 | 1 | 0 | 0 | 0 | 8796088756688 | 47.3617 | 6 | 0 | 0 | 0 | 县级
公桥线路51 | 10kV | 139公桥线 | 1 | YJV22-3×400 | 0.003181 | 0.002 | 0 | 0 | 2015 | 2 | 0 | 0 | 0 | 配变_绿地集团5127 | 0.25451 | 7 | 1 | 0 | 0 | 县级
公桥线路52 | 10kV | 139公桥线 | 1 | YJV22-3×400 | 0.95683 | 0.002 | 0 | 0 | 2015 | 3 | 0 | 0 | 0 | 配变_神仙园排涝站7332 | 76.5462 | 8 | 1 | 0 | 0 | 县级
公桥线路53 | 10kV | 139公桥线 | 1 | YJV22-3×400 | 0.64765 | 0.002 | 0 | 0 | 2015 | 1 | 0 | 0 | 0 | 8796088756736 | 51.8116 | 0 | 0 | 0 | 0 | 县级
公桥线路54 | 10kV | 139公桥线 | 0 | LGJ-185/30 | 0.43364 | 0.002 | 0 | 0 | 2015 | 2 | 0 | 0 | 0 | 8796088756864 | 8.6728 | 1 | 1 | 0 | 0 | 县级
公桥线路55 | 10kV | 139公桥线 | 0 | LGJ-185/30 | 0.10532 | 0.002 | 0 | 0 | 2015 | 3 | 0 | 0 | 0 | 开闭所_开闭所1-1 | 2.1064 | 2 | 1 | 0 | 0 | 县级
公桥线路56 | 10kV | 139公桥线 | 0 | LGJ-185/30 | 0.014153 | 0.002 | 0 | 0 | 2015 | 1 | 0 | 0 | 0 | 配变_孝贤坊苑T1 | 0.28306 | 3 | 0 | 0 | 0 | 县级
公桥线路57 | 10kV | 139公桥线 | 0 | LGJ-185/30 | 0.091054 | 0.002 | 0 | 0 | 2015 | 2 | 0 | 0 | 0 | 配变_8796088756800 | 1.8211 | 4 | 1 | 0 | 0 | 县级
公桥线路58 | 10kV | 139公桥线 | 0 | LGJ-185/30 | 0.01428 | 0.002 | 0 | 0 | 2015 | 3 | 0 | 0 | 0 | 配变_孝贤景苑 | 0.2856 | 5 | 1 | 0 | 0 | 县级
公桥线路59 | 10kV | 139公桥线 | 0 | LGJ-185/30 | 0.086188 | 0.002 | 0 | 0 | 2015 | 1 | 0 | 0 | 0 | 配变_联合商业孝贤景苑商务 | 1.7238 | 6 | 0 | 0 | 0 | 县级
公桥线路60 | 10kV | 139公桥线 | 0 | LGJ-185/30 | 0.30561 | 0.002 | 0 | 0 | 2015 | 2 | 0 | 0 | 0 | 8796088756928 | 6.1123 | 7 | 1 | 0 | 0 | 县级
公桥线路61 | 10kV | 139公桥线 | 0 | LGJ-185/30 | 0.05042 | 0.002 | 0 | 0 | 2015 | 3 | 0 | 0 | 0 | 配变_绿地集团1107 | 1.0084 | 8 | 1 | 0 | 0 | 县级
公桥线路62 | 10kV | 139公桥线 | 0 | LGJ-185/30 | 0.15713 | 0.002 | 0 | 0 | 2015 | 1 | 0 | 0 | 0 | 配变_绿地集团9129 | 3.1426 | 0 | 0 | 0 | 0 | 县级
公桥线路63 | 10kV | 139公桥线 | 0 | LGJ-185/30 | 0.30661 | 0.002 | 0 | 0 | 2015 | 2 | 0 | 0 | 0 | 8796088754720 | 6.1322 | 1 | 1 | 0 | 0 | 市辖
公桥线路64 | 10kV | 139公桥线 | 0 | LGJ-185/30 | 0.060682 | 0.002 | 0 | 0 | 2015 | 3 | 0 | 0 | 0 | 8796088754736 | 1.2136 | 2 | 1 | 0 | 0 | 市辖
公桥线路65 | 10kV | 139公桥线 | 0 | LGJ-185/30 | 0.084828 | 0.002 | 0 | 0 | 2015 | 1 | 0 | 0 | 0 | 配变_大年变 | 1.6966 | 3 | 0 | 0 | 0 | 市辖
公桥线路66 | 10kV | 139公桥线 | 1 | YJV22-3×500 | 0.092654 | 0.002 | 0 | 0 | 2015 | 2 | 0 | 0 | 0 | 8796088754592 | 8.3388 | 4 | 1 | 0 | 0 | 市辖
公桥线路67 | 10kV | 139公桥线 | 0 | LGJ-185/30 | 0.026403 | 0.002 | 0 | 0 | 2015 | 3 | 0 | 0 | 0 | 8796088754752 | 0.52806 | 5 | 1 | 0 | 0 | 市辖
公桥线路68 | 10kV | 139公桥线 | 0 | LGJ-185/30 | 0.17962 | 0.002 | 0 | 0 | 2015 | 1 | 0 | 0 | 0 | 8796088754768 | 3.5924 | 6 | 0 | 0 | 0 | 市辖
公桥线路69 | 10kV | 139公桥线 | 0 | LGJ-185/30 | 0.061693 | 0.002 | 0 | 0 | 2015 | 2 | 0 | 0 | 0 | 配变_江苏移动 | 1.2339 | 7 | 1 | 0 | 0 | 市辖
公桥线路70 | 10kV | 139公桥线 | 0 | LGJ-185/30 | 0.04358 | 0.002 | 0 | 0 | 2015 | 3 | 0 | 0 | 0 | 8796088757072 | 0.8716 | 8 | 1 | 0 | 0 | 市辖
公桥线路71 | 10kV | 139公桥线 | 0 | LGJ-185/30 | 0.003058 | 0.002 | 0 | 0 | 2015 | 1 | 0 | 0 | 0 | 配变_联通冯家宅基站 | 0.061169 | 0 | 0 | 0 | 0 | 市辖
公桥线路72 | 10kV | 139公桥线 | 0 | LGJ-185/30 | 0.032573 | 0.002 | 0 | 0 | 2015 | 2 | 0 | 0 | 0 | 配变_徐公桥小区别墅变 | 0.65147 | 1 | 1 | 0 | 0 | 市辖
公桥线路73 | 10kV | 139公桥线 | 0 | LGJ-185/30 | 0.25875 | 0.002 | 0 | 0 | 2015 | 3 | 0 | 0 | 0 | 配变_梅浦新村2#变 | 5.1749 | 2 | 1 | 0 | 0 | 市辖
公桥线路74 | 10kV | 139公桥线 | 1 | YJV22-3×500 | 0.32254 | 0.002 | 0 | 0 | 2015 | 1 | 0 | 0 | 0 | 8796088754944 | 29.0284 | 3 | 0 | 0 | 0 | 市辖
公桥线路75 | 10kV | 139公桥线 | 1 | YJV22-3×500 | 0.1002 | 0.002 | 0 | 0 | 2015 | 2 | 0 | 0 | 0 | 配变_人才公寓 | 9.0183 | 4 | 1 | 0 | 0 | 市辖
公桥线路76 | 10kV | 139公桥线 | 1 | YJV22-3×95 | 0.003144 | 0.002 | 0 | 0 | 2015 | 3 | 0 | 0 | 0 | 配变_绿地置业C区13#变 | 0.17919 | 5 | 1 | 0 | 0 | 市辖
公桥线路78 | 10kV | 139公桥线 | 1 | YJV22-3×95 | 0.1057 | 0.002 | 0 | 0 | 2015 | 1 | 0 | 0 | 0 | 配变_绿地置业C区7#变 | 6.0248 | 6 | 0 | 0 | 0 | 市辖
公桥线路79 | 10kV | 139公桥线 | 1 | YJV22-3×95 | 0.001692 | 0.002 | 0 | 0 | 2015 | 2 | 0 | 0 | 0 | 配变_污水处理1-2 | 0.096455 | 7 | 1 | 0 | 0 | 县级
公桥线路80 | 10kV | 139公桥线 | 1 | YJV22-3×95 | 0.003339 | 0.002 | 0 | 0 | 2015 | 3 | 0 | 0 | 0 | 配变_同济医院2#变 | 0.19033 | 8 | 1 | 0 | 0 | 县级
公桥线路81 | 10kV | 139公桥线 | 0 | LGJ-185/30 | 0.040215 | 0.002 | 0 | 0 | 2015 | 1 | 0 | 0 | 0 | 配变_中央商住楼 | 0.8043 | 0 | 0 | 0 | 0 | 县级
安零线路1 | 10kV | 140安零线 | 0 | LGJ-185/30 | 0.76512 | 0.002 | 0 | 0 | 2015 | 2 | 0 | 0 | 0 | 8796088757264 | 15.3024 | 1 | 1 | 0 | 0 | 市辖
安零线路2 | 10kV | 140安零线 | 0 | LGJ-185/30 | 0.049138 | 0.002 | 0 | 0 | 2015 | 3 | 0 | 0 | 0 | 8796088757248 | 0.98276 | 2 | 1 | 0 | 0 | 市辖
安零线路3 | 10kV | 140安零线 | 1 | YJV22-3×400 | 0.21196 | 0.002 | 0 | 0 | 2015 | 1 | 0 | 0 | 0 | 分支箱_高速曹安配 | 16.9569 | 3 | 0 | 0 | 0 | 市辖
安零线路4 | 10kV | 140安零线 | 0 | LGJ-185/30 | 0.10167 | 0.002 | 0 | 0 | 2015 | 2 | 0 | 0 | 0 | 配变_杨家库1# | 2.0334 | 4 | 1 | 0 | 0 | 市辖
安零线路5 | 10kV | 140安零线 | 0 | LGJ-185/30 | 0.38397 | 0.002 | 0 | 0 | 2015 | 3 | 0 | 0 | 0 | 8796088757232 | 7.6793 | 5 | 1 | 0 | 0 | 市辖
安零线路6 | 10kV | 140安零线 | 0 | LGJ-185/30 | 0.061936 | 0.002 | 0 | 0 | 2015 | 1 | 0 | 0 | 0 | 配变_江苏宁沪投资发展 | 1.2387 | 6 | 0 | 0 | 0 | 市辖
安零线路7 | 10kV | 140安零线 | 0 | LGJ-185/30 | 0.061809 | 0.002 | 0 | 0 | 2015 | 2 | 0 | 0 | 0 | 8796088759392 | 1.2362 | 7 | 1 | 0 | 0 | 市辖
安零线路8 | 10kV | 140安零线 | 0 | LGJ-185/30 | 0.003128 | 0.002 | 0 | 0 | 2015 | 3 | 0 | 0 | 0 | 配变_网通 | 0.062568 | 8 | 1 | 0 | 0 | 市辖
安零线路9 | 10kV | 140安零线 | 0 | LGJ-185/30 | 0.026775 | 0.002 | 0 | 0 | 2015 | 1 | 0 | 0 | 0 | 配变_安零线移动 | 0.53549 | 0 | 0 | 0 | 0 | 市辖
安零线路10 | 10kV | 140安零线 | 0 | LGJ-185/30 | 0.08705 | 0.002 | 0 | 0 | 2015 | 2 | 0 | 0 | 0 | 配变_东易模具 | 1.741 | 1 | 1 | 0 | 0 | 市辖
安零线路11 | 10kV | 140安零线 | 0 | LGJ-185/30 | 0.063033 | 0.002 | 0 | 0 | 2015 | 3 | 0 | 0 | 0 | 8796088757440 | 1.2607 | 2 | 1 | 0 | 0 | 市辖
安零线路12 | 10kV | 140安零线 | 0 | LGJ-185/30 | 0.022093 | 0.002 | 0 | 0 | 2015 | 1 | 0 | 0 | 0 | 配变_新东民工子女学校 | 0.44187 | 3 | 0 | 0 | 0 | 市辖
安零线路13 | 10kV | 140安零线 | 0 | LGJ-185/30 | 0.1918 | 0.002 | 0 | 0 | 2015 | 2 | 0 | 0 | 0 | 8796088757456 | 3.8361 | 4 | 1 | 0 | 0 | 市辖
安零线路14 | 10kV | 140安零线 | 0 | LGJ-185/30 | 0.048003 | 0.002 | 0 | 0 | 2015 | 3 | 0 | 0 | 0 | 8796088757520 | 0.96006 | 5 | 1 | 0 | 0 | 市辖
安零线路15 | 10kV | 140安零线 | 0 | LGJ-185/30 | 0.059944 | 0.002 | 0 | 0 | 2015 | 1 | 0 | 0 | 0 | 8796088757504 | 1.1989 | 6 | 0 | 0 | 0 | 市辖
安零线路16 | 10kV | 140安零线 | 0 | LGJ-185/30 | 0.003488 | 0.002 | 0 | 0 | 2015 | 2 | 0 | 0 | 0 | 配变_新娄 | 0.069765 | 7 | 1 | 0 | 0 | 市辖
安零线路17 | 10kV | 140安零线 | 0 | LGJ-185/30 | 0.044681 | 0.002 | 0 | 0 | 2015 | 3 | 0 | 0 | 0 | 8796088757568 | 0.89361 | 8 | 1 | 0 | 0 | 市辖
安零线路18 | 10kV | 140安零线 | 0 | LGJ-185/30 | 0.028318 | 0.002 | 0 | 0 | 2015 | 1 | 0 | 0 | 0 | 配变_新浦小区别墅变 | 0.56635 | 0 | 0 | 0 | 0 | 市辖
安零线路19 | 10kV | 140安零线 | 0 | LGJ-185/30 | 0.18044 | 0.002 | 0 | 0 | 2015 | 2 | 0 | 0 | 0 | 配变_新浦村综合 | 3.6088 | 1 | 1 | 0 | 0 | 市辖
安零线路20 | 10kV | 140安零线 | 0 | LGJ-185/30 | 0.47862 | 0.002 | 0 | 0 | 2015 | 3 | 0 | 0 | 0 | 8796088757664 | 9.5723 | 2 | 1 | 0 | 0 | 市辖
安零线路21 | 10kV | 140安零线 | 0 | LGJ-185/30 | 0.022252 | 0.002 | 0 | 0 | 2015 | 1 | 0 | 0 | 0 | 配变_翟家宅变 | 0.44503 | 3 | 0 | 0 | 0 | 市辖
安零线路22 | 10kV | 140安零线 | 0 | LGJ-185/30 | 0.10356 | 0.002 | 0 | 0 | 2015 | 2 | 0 | 0 | 0 | 8796088757680 | 2.0712 | 4 | 1 | 0 | 0 | 市辖
安零线路23 | 10kV | 140安零线 | 0 | LGJ-185/30 | 0.19901 | 0.002 | 0 | 0 | 2015 | 3 | 0 | 0 | 0 | 配变_富隆 | 3.9803 | 5 | 1 | 0 | 0 | 市辖
安零线路24 | 10kV | 140安零线 | 0 | LGJ-185/30 | 0.33657 | 0.002 | 0 | 0 | 2015 | 1 | 0 | 0 | 0 | 8796088757728 | 6.7315 | 6 | 0 | 0 | 0 | 市辖
安零线路25 | 10kV | 140安零线 | 0 | LGJ-185/30 | 0.12094 | 0.002 | 0 | 0 | 2015 | 2 | 0 | 0 | 0 | 配变_良士文化 | 2.4188 | 7 | 1 | 0 | 0 | 市辖
安零线路26 | 10kV | 140安零线 | 0 | LGJ-185/30 | 0.072883 | 0.002 | 0 | 0 | 2015 | 3 | 0 | 0 | 0 | 配变_日进 | 1.4577 | 8 | 1 | 0 | 0 | 市辖
安零线路27 | 10kV | 140安零线 | 0 | LGJ-185/30 | 0.04299 | 0.002 | 0 | 0 | 2015 | 1 | 0 | 0 | 0 | 8796088757792 | 0.85979 | 0 | 0 | 0 | 0 | 市辖
安零线路28 | 10kV | 140安零线 | 0 | LGJ-185/30 | 0.24446 | 0.002 | 0 | 0 | 2015 | 2 | 0 | 0 | 0 | 配变_雅富 | 4.8891 | 1 | 1 | 0 | 0 | 市辖
安零线路29 | 10kV | 140安零线 | 0 | LGJ-185/30 | 0.058817 | 0.002 | 0 | 0 | 2015 | 3 | 0 | 0 | 0 | 8796088757920 | 1.1763 | 2 | 1 | 0 | 0 | 市辖
安零线路30 | 10kV | 140安零线 | 0 | LGJ-185/30 | 0.014973 | 0.002 | 0 | 0 | 2015 | 1 | 0 | 0 | 0 | 配变_西横漕1#变 | 0.29946 | 3 | 0 | 0 | 0 | 市辖
安零线路31 | 10kV | 140安零线 | 0 | LGJ-185/30 | 0.45164 | 0.002 | 0 | 0 | 2015 | 2 | 0 | 0 | 0 | 8796088757904 | 9.0328 | 4 | 1 | 0 | 0 | 市辖
安零线路32 | 10kV | 140安零线 | 0 | LGJ-185/30 | 0.027667 | 0.002 | 0 | 0 | 2015 | 3 | 0 | 0 | 0 | 配变_新东村西横漕变 | 0.55335 | 5 | 1 | 0 | 0 | 市辖
安零线路33 | 10kV | 140安零线 | 0 | LGJ-185/30 | 0.10303 | 0.002 | 0 | 0 | 2015 | 1 | 0 | 0 | 0 | 配变_绿地置业临1#变 | 2.0606 | 6 | 0 | 0 | 0 | 市辖
安零线路34 | 10kV | 140安零线 | 0 | LGJ-185/30 | 0.30011 | 0.002 | 0 | 0 | 2015 | 2 | 0 | 0 | 0 | 8796088757952 | 6.0021 | 7 | 1 | 0 | 0 | 市辖
安零线路35 | 10kV | 140安零线 | 0 | LGJ-185/30 | 0.017264 | 0.002 | 0 | 0 | 2015 | 3 | 0 | 0 | 0 | 8796088758112 | 0.34529 | 8 | 1 | 0 | 0
安零线路36 | 10kV | 140安零线 | 0 | LGJ-185/30 | 0.43761 | 0.002 | 0 | 0 | 2015 | 1 | 0 | 0 | 0 | 8796088758096 | 8.7521 | 0 | 0 | 0 | 0
安零线路37 | 10kV | 140安零线 | 0 | LGJ-185/30 | 0.002975 | 0.002 | 0 | 0 | 2015 | 2 | 0 | 0 | 0 | 配变_网通9097 | 0.0595 | 1 | 1 | 0 | 0
安零线路38 | 10kV | 140安零线 | 0 | LGJ-185/30 | 0.027486 | 0.002 | 0 | 0 | 2015 | 3 | 0 | 0 | 0 | 8796088758064 | 0.54971 | 2 | 1 | 0 | 0
安零线路39 | 10kV | 140安零线 | 0 | LGJ-185/30 | 0.024884 | 0.002 | 0 | 0 | 2015 | 1 | 0 | 0 | 0 | 8796088758080 | 0.49768 | 3 | 0 | 0 | 0
安零线路40 | 10kV | 140安零线 | 0 | LGJ-185/30 | 0.034658 | 0.002 | 0 | 0 | 2015 | 2 | 0 | 0 | 0 | 配变_安零线电信0829 | 0.69316 | 4 | 1 | 0 | 0
安零线路41 | 10kV | 140安零线 | 0 | LGJ-185/30 | 0.042196 | 0.002 | 0 | 0 | 2015 | 3 | 0 | 0 | 0 | 配变_华东台商子女学校1-2 | 0.84392 | 5 | 1 | 0 | 0
安零线路42 | 10kV | 140安零线 | 0 | LGJ-185/30 | 0.12252 | 0.002 | 0 | 0 | 2015 | 1 | 0 | 0 | 0 | 8796088758352 | 2.4503 | 6 | 0 | 0 | 0
安零线路43 | 10kV | 140安零线 | 0 | LGJ-185/30 | 0.053168 | 0.002 | 0 | 0 | 2015 | 2 | 0 | 0 | 0 | 配变_绿地置业2# | 1.0634 | 7 | 1 | 0 | 0
安零线路44 | 10kV | 140安零线 | 0 | LGJ-185/30 | 0.2138 | 0.002 | 0 | 0 | 2015 | 3 | 0 | 0 | 0 | 8796088758336 | 4.2759 | 8 | 1 | 0 | 0
安零线路45 | 10kV | 140安零线 | 0 | LGJ-185/30 | 0.003459 | 0.002 | 0 | 0 | 2015 | 1 | 0 | 0 | 0 | 配变_鑫苑置业1#变 | 0.06917 | 0 | 0 | 0 | 0
安零线路46 | 10kV | 140安零线 | 0 | LGJ-185/30 | 0.051449 | 0.002 | 0 | 0 | 2015 | 2 | 0 | 0 | 0 | 8796088758448 | 1.029 | 1 | 1 | 0 | 0
安零线路47 | 10kV | 140安零线 | 0 | LGJ-185/30 | 0.14885 | 0.002 | 0 | 0 | 2015 | 3 | 0 | 0 | 0 | 8796088758432 | 2.9769 | 2 | 1 | 0 | 0
安零线路48 | 10kV | 140安零线 | 0 | LGJ-185/30 | 0.01667 | 0.002 | 0 | 0 | 2015 | 1 | 0 | 0 | 0 | 配变_绿地置业临变3# | 0.33339 | 3 | 0 | 0 | 0
安零线路49 | 10kV | 140安零线 | 0 | LGJ-185/30 | 0.016371 | 0.002 | 0 | 0 | 2015 | 2 | 0 | 0 | 0 | 配变_鑫苑置业3#变 | 0.32743 | 4 | 1 | 0 | 0
安零线路50 | 10kV | 140安零线 | 0 | LGJ-185/30 | 0.14175 | 0.002 | 0 | 0 | 2015 | 3 | 0 | 0 | 0 | 配变_鑫苑置业2#变 | 2.835 | 5 | 1 | 0 | 0
安零线路51 | 10kV | 140安零线 | 1 | YJV22-3×400 | 0.004288 | 0.002 | 0 | 0 | 2015 | 1 | 0 | 0 | 0 | 配变_日进1-1 | 0.34305 | 6 | 0 | 0 | 0 | 市辖
安零线路52 | 10kV | 140安零线 | 1 | YJV22-3×400 | 0.001675 | 0.002 | 0 | 0 | 2015 | 2 | 0 | 0 | 0 | 配变_华东台商子女学校1-2 | 0.13399 | 7 | 1 | 0 | 0
安壹线路1 | 10kV | 141安壹线 | 0 | LGJ-185/30 | 1.8524 | 0.002 | 0 | 0 | 2015 | 3 | 0 | 0 | 0 | 分支箱_曹环东配 | 37.0478 | 8 | 1 | 0 | 0 | 市辖
安壹线路2 | 10kV | 141安壹线 | 0 | LGJ-185/30 | 0.15546 | 0.002 | 0 | 0 | 2015 | 1 | 0 | 0 | 0 | 配变_安壹线资产经营 | 3.1092 | 0 | 0 | 0 | 0 | 市辖
安壹线路3 | 10kV | 141安壹线 | 0 | LGJ-185/30 | 0.27505 | 0.002 | 0 | 0 | 2015 | 2 | 0 | 0 | 0 | 分支箱_国道曹安配 | 5.501 | 1 | 1 | 0 | 0 | 市辖
安壹线路4 | 10kV | 141安壹线 | 0 | LGJ-185/30 | 0.034103 | 0.002 | 0 | 0 | 2015 | 3 | 0 | 0 | 0 | 分支箱_安壹线F1 | 0.68206 | 2 | 1 | 0 | 0 | 市辖
安壹线路5 | 10kV | 141安壹线 | 0 | LGJ-185/30 | 0.052189 | 0.002 | 0 | 0 | 2015 | 1 | 0 | 0 | 0 | 8796088759776 | 1.0438 | 3 | 0 | 0 | 0 | 市辖
安壹线路6 | 10kV | 141安壹线 | 0 | LGJ-185/30 | 0.003354 | 0.002 | 0 | 0 | 2015 | 2 | 0 | 0 | 0 | 配变_安壹线中国联通 | 0.067081 | 4 | 1 | 0 | 0 | 市辖
安壹线路7 | 10kV | 141安壹线 | 0 | LGJ-185/30 | 0.015331 | 0.002 | 0 | 0 | 2015 | 3 | 0 | 0 | 0 | 8796088759760 | 0.30662 | 5 | 1 | 0 | 0 | 市辖
安叁线路1 | 10kV | 143安叁线 | 0 | LGJ-185/30 | 0.009698 | 0.002 | 0 | 0 | 2015 | 1 | 0 | 0 | 0 | 分支箱_安叁配 | 0.19396 | 6 | 0 | 0 | 0 | 市辖
安叁线路2 | 10kV | 143安叁线 | 0 | LGJ-185/30 | 0.2894 | 0.002 | 0 | 0 | 2015 | 2 | 0 | 0 | 0 | 8796088760016 | 5.788 | 7 | 1 | 0 | 0 | 市辖
安叁线路3 | 10kV | 143安叁线 | 0 | LGJ-185/30 | 0.033981 | 0.002 | 0 | 0 | 2015 | 3 | 0 | 0 | 0 | 8796088759968 | 0.67961 | 8 | 1 | 0 | 0 | 市辖
安叁线路4 | 10kV | 143安叁线 | 0 | LGJ-185/30 | 1.8563 | 0.002 | 0 | 0 | 2015 | 1 | 0 | 0 | 0 | 分支箱_安叁线绿地总部东分支开关 | 37.1266 | 0 | 0 | 0 | 0 | 市辖
安叁线路5 | 10kV | 143安叁线 | 0 | LGJ-185/30 | 0.064585 | 0.002 | 0 | 0 | 2015 | 2 | 0 | 0 | 0 | 配电室_绿北总部 | 1.2917 | 1 | 1 | 0 | 0 | 市辖
泗泾线路1-1 | 10kV | 134泗泾线 | 0 | LGJ-185/30 | 0.008372 | 0.002 | 0 | 0 | 2015 | 3 | 0 | 0 | 0 | 分支箱_泗泾配 | 0.16744 | 2 | 1 | 0 | 0 | 市辖
泗泾线路1-2 | 10kV | 134泗泾线 | 0 | LGJ-185/30 | 1.7559 | 0.002 | 0 | 0 | 2015 | 1 | 0 | 0 | 0 | 分支箱_中茵国际西配 | 35.1187 | 3 | 0 | 0 | 0 | 市辖
安陆线路1 | 10kV | 146安陆线 | 0 | LGJ-185/30 | 0.023749 | 0.002 | 0 | 0 | 2015 | 2 | 0 | 0 | 0 | 分支箱_安陆配 | 0.47497 | 4 | 1 | 0 | 0 | 市辖
安陆线路2 | 10kV | 146安陆线 | 0 | LGJ-185/30 | 1.8038 | 0.002 | 0 | 0 | 2015 | 3 | 0 | 0 | 0 | 分支箱_安陆线中茵国际西配 | 36.0751 | 5 | 1 | 0 | 0 | 市辖
安陆线路3 | 10kV | 146安陆线 | 1 | YJV22-3×185 | 0.080114 | 0.002 | 0 | 0 | 2015 | 1 | 0 | 0 | 0 | 配变_中茵国际1 | 5.2074 | 6 | 0 | 0 | 0 | 市辖
安陆线路4 | 10kV | 146安陆线 | 1 | YJV22-3×240 | 0.35896 | 0.002 | 0 | 0 | 2015 | 2 | 0 | 0 | 0 | 分支箱_国际商务东配 | 25.1272 | 7 | 1 | 0 | 0 | 市辖
安陆线路5 | 10kV | 146安陆线 | 0 | LGJ-185/30 | 0.094987 | 0.002 | 0 | 0 | 2015 | 3 | 0 | 0 | 0 | 配变_恩斯克研发 | 1.8997 | 8 | 1 | 0 | 0 | 市辖
安陆线路6 | 10kV | 146安陆线 | 0 | LGJ-185/30 | 0.1582 | 0.002 | 0 | 0 | 2015 | 1 | 0 | 0 | 0 | 分支箱_国际商务南配 | 3.164 | 0 | 0 | 0 | 0 | 市辖
安陆线路7 | 10kV | 146安陆线 | 0 | LGJ-185/30 | 0.098032 | 0.002 | 0 | 0 | 2015 | 2 | 0 | 0 | 0 | 配变_金融大厦 | 1.9606 | 1 | 1 | 0 | 0 | 市辖
安陆线路8 | 10kV | 146安陆线 | 0 | LGJ-185/30 | 0.4022 | 0.002 | 0 | 0 | 2015 | 3 | 0 | 0 | 0 | 分支箱_南银路东配 | 8.0439 | 2 | 1 | 0 | 0 | 市辖
安陆线路9 | 10kV | 146安陆线 | 0 | LGJ-185/30 | 0.13313 | 0.002 | 0 | 0 | 2015 | 1 | 0 | 0 | 0 | 配变_爱知投资 | 2.6625 | 3 | 0 | 0 | 0 | 市辖
安陆线路10 | 10kV | 146安陆线 | 0 | LGJ-185/30 | 0.20902 | 0.002 | 0 | 0 | 2015 | 2 | 0 | 0 | 0 | 配变_格林德斯 | 4.1804 | 4 | 1 | 0 | 0 | 市辖
安陆线路11 | 10kV | 146安陆线 | 0 | LGJ-185/30 | 0.59472 | 0.002 | 0 | 0 | 2015 | 3 | 0 | 0 | 0 | 分支箱_商运F1 | 11.8943 | 5 | 1 | 0 | 0 | 市辖
安陆线路12 | 10kV | 146安陆线 | 0 | LGJ-185/30 | 0.19117 | 0.002 | 0 | 0 | 2015 | 1 | 0 | 0 | 0 | 分支箱_商运F2 | 3.8233 | 6 | 0 | 0 | 0 | 市辖
安陆线路13 | 10kV | 146安陆线 | 0 | LGJ-185/30 | 0.46784 | 0.002 | 0 | 0 | 2015 | 2 | 0 | 0 | 0 | 分支箱_商运F3 | 9.3568 | 7 | 1 | 0 | 0 | 市辖
安陆线路14 | 10kV | 146安陆线 | 0 | LGJ-185/30 | 0.64953 | 0.002 | 0 | 0 | 2015 | 3 | 0 | 0 | 0 | 分支箱_商运F4 | 12.9907 | 8 | 1 | 0 | 0 | 市辖
安陆线路15 | 10kV | 146安陆线 | 0 | LGJ-185/30 | 0.099909 | 0.002 | 0 | 0 | 2015 | 1 | 0 | 0 | 0 | 分支箱_商运F5 | 1.9982 | 0 | 0 | 0 | 0 | 市辖
安陆线路16 | 10kV | 146安陆线 | 0 | LGJ-185/30 | 0.56647 | 0.002 | 0 | 0 | 2015 | 2 | 0 | 0 | 0 | 分支箱_商运F7 | 11.3295 | 1 | 1 | 0 | 0 | 市辖
安陆线路17 | 10kV | 146安陆线 | 0 | LGJ-185/30 | 0.4817 | 0.002 | 0 | 0 | 2015 | 3 | 0 | 0 | 0 | 分支箱_商运F8 | 9.6341 | 2 | 1 | 0 | 0 | 市辖
安陆线路18 | 10kV | 146安陆线 | 0 | LGJ-185/30 | 0.46303 | 0.002 | 0 | 0 | 2015 | 1 | 0 | 0 | 0 | 分支箱_商运F9 | 9.2607 | 3 | 0 | 0 | 0 | 县级
安陆线路19 | 10kV | 146安陆线 | 0 | LGJ-185/30 | 0.60602 | 0.002 | 0 | 0 | 2015 | 2 | 0 | 0 | 0 | 分支箱_运动城东配 | 12.1204 | 4 | 1 | 0 | 0 | 县级
安陆线路20 | 10kV | 146安陆线 | 0 | LGJ-185/30 | 0.022496 | 0.002 | 0 | 0 | 2015 | 3 | 0 | 0 | 0 | 配变_运动城 | 0.44991 | 5 | 1 | 0 | 0 | 县级
安陆线路21 | 10kV | 146安陆线 | 0 | LGJ-185/30 | 0.59552 | 0.002 | 0 | 0 | 2015 | 1 | 0 | 0 | 0 | 8796088760976 | 11.9105 | 6 | 0 | 0 | 0 | 市辖
安陆线路22 | 10kV | 146安陆线 | 0 | LGJ-185/30 | 0.028082 | 0.002 | 0 | 0 | 2015 | 2 | 0 | 0 | 0 | 8796088760992 | 0.56165 | 7 | 1 | 0 | 0 | 市辖
安陆线路23 | 10kV | 146安陆线 | 0 | LGJ-185/30 | 0.037642 | 0.002 | 0 | 0 | 2015 | 3 | 0 | 0 | 0 | 8796088761024 | 0.75284 | 8 | 1 | 0 | 0 | 市辖
安陆线路24 | 10kV | 146安陆线 | 0 | LGJ-185/30 | 0.22834 | 0.002 | 0 | 0 | 2015 | 1 | 0 | 0 | 0 | 配变_商务城资产经营3618 | 4.5669 | 0 | 0 | 0 | 0 | 市辖
安陆线路25 | 10kV | 146安陆线 | 0 | LGJ-185/30 | 0.17249 | 0.002 | 0 | 0 | 2015 | 2 | 0 | 0 | 0 | 配变_徐公桥会所 | 3.4497 | 1 | 1 | 0 | 0 | 市辖
安陆线路26 | 10kV | 146安陆线 | 0 | LGJ-185/30 | 0.14542 | 0.002 | 0 | 0 | 2015 | 3 | 0 | 0 | 0 | 8796088761104 | 2.9084 | 2 | 1 | 0 | 0 | 市辖
安陆线路27 | 10kV | 146安陆线 | 1 | YJV22-3×300 | 0.013902 | 0.002 | 0 | 0 | 2015 | 1 | 0 | 0 | 0 | 分支箱_徐公桥小区配 | 1.0427 | 3 | 0 | 0 | 0 | 市辖
安陆线路28 | 10kV | 146安陆线 | 0 | LGJ-185/30 | 0.029913 | 0.002 | 0 | 0 | 2015 | 2 | 0 | 0 | 0 | 8796088761136 | 0.59826 | 4 | 1 | 0 | 0 | 市辖
安陆线路29 | 10kV | 146安陆线 | 1 | YJV22-3×95 | 0.013623 | 0.002 | 0 | 0 | 2015 | 3 | 0 | 0 | 0 | 配变_伟速达 | 0.77652 | 5 | 1 | 0 | 0 | 市辖
安陆线路30 | 10kV | 146安陆线 | 0 | LGJ-185/30 | 0.1109 | 0.002 | 0 | 0 | 2015 | 1 | 0 | 0 | 0 | 8796088761200 | 2.218 | 6 | 0 | 0 | 0 | 市辖
安陆线路31 | 10kV | 146安陆线 | 0 | LGJ-185/30 | 0.044537 | 0.002 | 0 | 0 | 2015 | 2 | 0 | 0 | 0 | 8796088761904 | 0.89074 | 7 | 1 | 0 | 0 | 市辖
安陆线路32 | 10kV | 146安陆线 | 0 | LGJ-185/30 | 0.62953 | 0.002 | 0 | 0 | 2015 | 3 | 0 | 0 | 0 | 8796088761536 | 12.5906 | 8 | 1 | 0 | 0 | 市辖
安陆线路33 | 10kV | 146安陆线 | 0 | LGJ-185/30 | 0.0494 | 0.002 | 0 | 0 | 2015 | 1 | 0 | 0 | 0 | 8796088761424 | 0.988 | 0 | 0 | 0 | 0 | 市辖
安陆线路34 | 10kV | 146安陆线 | 0 | LGJ-185/30 | 0.008504 | 0.002 | 0 | 0 | 2015 | 2 | 0 | 0 | 0 | 8796088761408 | 0.17008 | 1 | 1 | 0 | 0 | 市辖
安陆线路35 | 10kV | 146安陆线 | 0 | LGJ-185/30 | 0.002037 | 0.002 | 0 | 0 | 2015 | 3 | 0 | 0 | 0 | 配变_荣明纺织品 | 0.040732 | 2 | 1 | 0 | 0 | 市辖
安陆线路36 | 10kV | 146安陆线 | 0 | LGJ-185/30 | 0.002066 | 0.002 | 0 | 0 | 2015 | 1 | 0 | 0 | 0 | 配变_雷诺玛制衣 | 0.041314 | 3 | 0 | 0 | 0 | 市辖
安陆线路39 | 10kV | 146安陆线 | 0 | LGJ-185/30 | 0.031478 | 0.002 | 0 | 0 | 2015 | 2 | 0 | 0 | 0 | 配变_硅湖职业技术学校 | 0.62957 | 4 | 1 | 0 | 0 | 市辖
安陆线路40 | 10kV | 146安陆线 | 0 | LGJ-185/30 | 0.048379 | 0.002 | 0 | 0 | 2015 | 3 | 0 | 0 | 0 | 8796088761568 | 0.96757 | 5 | 1 | 0 | 0 | 市辖
安陆线路41 | 10kV | 146安陆线 | 0 | LGJ-185/30 | 0.057815 | 0.002 | 0 | 0 | 2015 | 1 | 0 | 0 | 0 | 配变_安陆线移动 | 1.1563 | 6 | 0 | 0 | 0 | 市辖
安陆线路42 | 10kV | 146安陆线 | 0 | LGJ-185/30 | 0.04741 | 0.002 | 0 | 0 | 2015 | 2 | 0 | 0 | 0 | 8796088761488 | 0.9482 | 7 | 1 | 0 | 0 | 市辖
安陆线路43 | 10kV | 146安陆线 | 0 | LGJ-185/30 | 0.009373 | 0.002 | 0 | 0 | 2015 | 3 | 0 | 0 | 0 | 8796088761680 | 0.18746 | 8 | 1 | 0 | 0 | 市辖
安陆线路44 | 10kV | 146安陆线 | 0 | LGJ-185/30 | 0.002072 | 0.002 | 0 | 0 | 2015 | 1 | 0 | 0 | 0 | 配变_智宇时装 | 0.041435 | 0 | 0 | 0 | 0 | 市辖
安陆线路45 | 10kV | 146安陆线 | 0 | LGJ-185/30 | 0.015844 | 0.002 | 0 | 0 | 2015 | 2 | 0 | 0 | 0 | 配变_海星制衣 | 0.31688 | 1 | 1 | 0 | 0 | 市辖
安陆线路46 | 10kV | 146安陆线 | 0 | LGJ-185/30 | 0.11411 | 0.002 | 0 | 0 | 2015 | 3 | 0 | 0 | 0 | 8796088761744 | 2.2821 | 2 | 1 | 0 | 0 | 市辖
安陆线路47 | 10kV | 146安陆线 | 0 | LGJ-185/30 | 0.008179 | 0.002 | 0 | 0 | 2015 | 1 | 0 | 0 | 0 | 8796088761728 | 0.16357 | 3 | 0 | 0 | 0 | 市辖
安陆线路48 | 10kV | 146安陆线 | 0 | LGJ-185/30 | 0.003323 | 0.002 | 0 | 0 | 2015 | 2 | 0 | 0 | 0 | 配变_润昌塑胶 | 0.066453 | 4 | 1 | 0 | 0 | 市辖
安陆线路49 | 10kV | 146安陆线 | 0 | LGJ-185/30 | 0.016566 | 0.002 | 0 | 0 | 2015 | 3 | 0 | 0 | 0 | 配变_华之羿植绒 | 0.33131 | 5 | 1 | 0 | 0 | 市辖
安陆线路50 | 10kV | 146安陆线 | 0 | LGJ-185/30 | 0.085544 | 0.002 | 0 | 0 | 2015 | 1 | 0 | 0 | 0 | 8796088761824 | 1.7109 | 6 | 0 | 0 | 0 | 市辖
安陆线路51 | 10kV | 146安陆线 | 0 | LGJ-185/30 | 0.010744 | 0.002 | 0 | 0 | 2015 | 2 | 0 | 0 | 0 | 配变_统尹模具 | 0.21489 | 7 | 1 | 0 | 0 | 市辖
安陆线路52 | 10kV | 146安陆线 | 0 | LGJ-185/30 | 0.043391 | 0.002 | 0 | 0 | 2015 | 3 | 0 | 0 | 0 | 8796088761872 | 0.86783 | 8 | 1 | 0 | 0 | 市辖
安陆线路53 | 10kV | 146安陆线 | 0 | LGJ-185/30 | 0.002331 | 0.002 | 0 | 0 | 2015 | 1 | 0 | 0 | 0 | 配变_欣邦五金4930 | 0.046613 | 0 | 0 | 0 | 0 | 市辖
安陆线路54 | 10kV | 146安陆线 | 0 | LGJ-185/30 | 0.012012 | 0.002 | 0 | 0 | 2015 | 2 | 0 | 0 | 0 | 配变_伟瑞机械2158 | 0.24023 | 1 | 1 | 0 | 0 | 市辖
安陆线路55 | 10kV | 146安陆线 | 0 | LGJ-185/30 | 0.021052 | 0.002 | 0 | 0 | 2015 | 3 | 0 | 0 | 0 | 8796088761936 | 0.42105 | 2 | 1 | 0 | 0 | 市辖
安陆线路56 | 10kV | 146安陆线 | 0 | LGJ-185/30 | 0.001992 | 0.002 | 0 | 0 | 2015 | 1 | 0 | 0 | 0 | 配变_天顺包装 | 0.039833 | 3 | 0 | 0 | 0 | 市辖
安陆线路57 | 10kV | 146安陆线 | 0 | LGJ-185/30 | 0.011912 | 0.002 | 0 | 0 | 2015 | 2 | 0 | 0 | 0 | 配变_华顺包装 | 0.23824 | 4 | 1 | 0 | 0 | 市辖
安陆线路58 | 10kV | 146安陆线 | 0 | LGJ-185/30 | 0.099946 | 0.002 | 0 | 0 | 2015 | 3 | 0 | 0 | 0 | 8796088762016 | 1.9989 | 5 | 1 | 0 | 0 | 市辖
安陆线路59 | 10kV | 146安陆线 | 0 | LGJ-185/30 | 0.004343 | 0.002 | 0 | 0 | 2015 | 1 | 0 | 0 | 0 | 配变_新艺家具 | 0.086865 | 6 | 0 | 0 | 0 | 市辖
安陆线路60 | 10kV | 146安陆线 | 0 | LGJ-185/30 | 0.015279 | 0.002 | 0 | 0 | 2015 | 2 | 0 | 0 | 0 | 配变_捷通摩擦 | 0.30558 | 7 | 1 | 0 | 0 | 市辖
安陆线路61 | 10kV | 146安陆线 | 0 | LGJ-185/30 | 0.030009 | 0.002 | 0 | 0 | 2015 | 3 | 0 | 0 | 0 | 配变_徐公桥小区1#变 | 0.60018 | 8 | 1 | 0 | 0 | 市辖
安陆线路62 | 10kV | 146安陆线 | 0 | LGJ-185/30 | 0.15392 | 0.002 | 0 | 0 | 2015 | 1 | 0 | 0 | 0 | 配变_徐公桥小区2#变 | 3.0783 | 0 | 0 | 0 | 0 | 市辖
安陆线路63 | 10kV | 146安陆线 | 0 | LGJ-185/30 | 0.13742 | 0.002 | 0 | 0 | 2015 | 2 | 0 | 0 | 0 | 配变_徐公桥小区3#变 | 2.7484 | 1 | 1 | 0 | 0 | 市辖
安陆线路64 | 10kV | 146安陆线 | 0 | LGJ-185/30 | 0.094026 | 0.002 | 0 | 0 | 2015 | 3 | 0 | 0 | 0 | 配变_徐公桥小区4#变 | 1.8805 | 2 | 1 | 0 | 0 | 市辖
安陆线路65 | 10kV | 146安陆线 | 0 | LGJ-185/30 | 0.32462 | 0.002 | 0 | 0 | 2015 | 1 | 0 | 0 | 0 | 配变_徐公桥小区5#变 | 6.4924 | 3 | 0 | 0 | 0 | 市辖
安陆线路66 | 10kV | 146安陆线 | 0 | LGJ-185/30 | 0.17234 | 0.002 | 0 | 0 | 2015 | 2 | 0 | 0 | 0 | 配变_徐公桥小区6#变 | 3.4468 | 4 | 1 | 0 | 0 | 市辖
安陆线路67 | 10kV | 146安陆线 | 0 | LGJ-185/30 | 0.10396 | 0.002 | 0 | 0 | 2015 | 3 | 0 | 0 | 0 | 配变_徐公桥小区7#变 | 2.0792 | 5 | 1 | 0 | 0 | 市辖
安陆线路68 | 10kV | 146安陆线 | 0 | LGJ-185/30 | 0.11947 | 0.002 | 0 | 0 | 2015 | 1 | 0 | 0 | 0 | 配变_徐公桥小区8#变 | 2.3895 | 6 | 0 | 0 | 0 | 市辖
安陆线路16-1 | 10kV | 146安陆线 | 0 | LGJ-185/30 | 0.81139 | 0.002 | 0 | 0 | 2015 | 2 | 0 | 0 | 0 | 分支箱_商运F6 | 16.2278 | 7 | 1 | 0 | 0 | 市辖
天叁线路1 | 10kV | 153天叁线 | 0 | LGJ-185/30 | 0.10862 | 0.002 | 0 | 0 | 2015 | 3 | 0 | 0 | 0 | 分支箱_蓬星路中配 | 2.1724 | 8 | 1 | 0 | 0 | 市辖
天叁线路2 | 10kV | 153天叁线 | 0 | LGJ-185/30 | 0.23029 | 0.002 | 0 | 0 | 2015 | 1 | 0 | 0 | 0 | 8796088763696 | 4.6057 | 0 | 0 | 0 | 0 | 市辖
天叁线路3 | 10kV | 153天叁线 | 0 | LGJ-185/30 | 0.27004 | 0.002 | 0 | 0 | 2015 | 2 | 0 | 0 | 0 | 配变_好孩子儿童用品1-1 | 5.4008 | 1 | 1 | 0 | 0 | 市辖
天叁线路4 | 10kV | 153天叁线 | 0 | LGJ-185/30 | 0.042357 | 0.002 | 0 | 0 | 2015 | 3 | 0 | 0 | 0 | 8796088763760 | 0.84715 | 2 | 1 | 0 | 0 | 市辖
天叁线路5 | 10kV | 153天叁线 | 0 | LGJ-185/30 | 0.012358 | 0.002 | 0 | 0 | 2015 | 1 | 0 | 0 | 0 | 配变_天叁线新沪顺服饰 | 0.24716 | 3 | 0 | 0 | 0 | 市辖
天叁线路6 | 10kV | 153天叁线 | 0 | LGJ-185/30 | 0.25036 | 0.002 | 0 | 0 | 2015 | 2 | 0 | 0 | 0 | 8796088763776 | 5.0072 | 4 | 1 | 0 | 0 | 市辖
天叁线路7 | 10kV | 153天叁线 | 0 | LGJ-185/30 | 0.018927 | 0.002 | 0 | 0 | 2015 | 3 | 0 | 0 | 0 | 配变_信倡电缆 | 0.37854 | 5 | 1 | 0 | 0 | 市辖
天叁线路8 | 10kV | 153天叁线 | 0 | LGJ-185/30 | 0.13087 | 0.002 | 0 | 0 | 2015 | 1 | 0 | 0 | 0 | 8796088767008 | 2.6175 | 6 | 0 | 0 | 0 | 市辖
天叁线路9 | 10kV | 153天叁线 | 0 | LGJ-185/30 | 0.033738 | 0.002 | 0 | 0 | 2015 | 2 | 0 | 0 | 0 | 配变_好孩子儿童服饰 | 0.67476 | 7 | 1 | 0 | 0 | 市辖
天叁线路10 | 10kV | 153天叁线 | 0 | LGJ-185/30 | 0.10279 | 0.002 | 0 | 0 | 2015 | 3 | 0 | 0 | 0 | 8796088763856 | 2.0559 | 8 | 1 | 0 | 0 | 市辖
天叁线路11 | 10kV | 153天叁线 | 0 | LGJ-185/30 | 0.033136 | 0.002 | 0 | 0 | 2015 | 1 | 0 | 0 | 0 | 配变_星利富民合作社 | 0.66272 | 0 | 0 | 0 | 0 | 市辖
天叁线路12 | 10kV | 153天叁线 | 0 | LGJ-185/30 | 0.036673 | 0.002 | 0 | 0 | 2015 | 2 | 0 | 0 | 0 | 8796088764000 | 0.73346 | 1 | 1 | 0 | 0 | 市辖
天叁线路13 | 10kV | 153天叁线 | 0 | LGJ-185/30 | 0.017887 | 0.002 | 0 | 0 | 2015 | 3 | 0 | 0 | 0 | 8796088763968 | 0.35774 | 2 | 1 | 0 | 0 | 市辖
天叁线路14 | 10kV | 153天叁线 | 0 | LGJ-185/30 | 0.004163 | 0.002 | 0 | 0 | 2015 | 1 | 0 | 0 | 0 | 配变_宇宏轴承 | 0.083266 | 3 | 0 | 0 | 0 | 市辖
天叁线路15 | 10kV | 153天叁线 | 0 | LGJ-185/30 | 0.040718 | 0.002 | 0 | 0 | 2015 | 2 | 0 | 0 | 0 | 8796088764464 | 0.81436 | 4 | 1 | 0 | 0 | 市辖
天叁线路16 | 10kV | 153天叁线 | 0 | LGJ-185/30 | 0.035894 | 0.002 | 0 | 0 | 2015 | 3 | 0 | 0 | 0 | 8796088764448 | 0.71789 | 5 | 1 | 0 | 0 | 市辖
天叁线路17 | 10kV | 153天叁线 | 0 | LGJ-185/30 | 0.046286 | 0.002 | 0 | 0 | 2015 | 1 | 0 | 0 | 0 | 8796088767040 | 0.92572 | 6 | 0 | 0 | 0 | 市辖
天叁线路18 | 10kV | 153天叁线 | 0 | LGJ-185/30 | 0.002503 | 0.002 | 0 | 0 | 2015 | 2 | 0 | 0 | 0 | 配变_金瑞昌 | 0.050056 | 7 | 1 | 0 | 0 | 市辖
天叁线路19 | 10kV | 153天叁线 | 0 | LGJ-185/30 | 0.020422 | 0.002 | 0 | 0 | 2015 | 3 | 0 | 0 | 0 | 8796088764416 | 0.40844 | 8 | 1 | 0 | 0 | 市辖
天叁线路20 | 10kV | 153天叁线 | 0 | LGJ-185/30 | 0.003189 | 0.002 | 0 | 0 | 2015 | 1 | 0 | 0 | 0 | 配变_海虹机械 | 0.063781 | 0 | 0 | 0 | 0 | 市辖
天叁线路21 | 10kV | 153天叁线 | 0 | LGJ-185/30 | 0.051129 | 0.002 | 0 | 0 | 2015 | 2 | 0 | 0 | 0 | 8796088764160 | 1.0226 | 1 | 1 | 0 | 0 | 市辖
天叁线路22 | 10kV | 153天叁线 | 0 | LGJ-185/30 | 0.002737 | 0.002 | 0 | 0 | 2015 | 3 | 0 | 0 | 0 | 配变_天宇塑料 | 0.054747 | 2 | 1 | 0 | 0 | 市辖
天叁线路23 | 10kV | 153天叁线 | 0 | LGJ-185/30 | 0.018982 | 0.002 | 0 | 0 | 2015 | 1 | 0 | 0 | 0 | 8796088764144 | 0.37965 | 3 | 0 | 0 | 0 | 市辖
天叁线路24 | 10kV | 153天叁线 | 0 | LGJ-185/30 | 0.003139 | 0.002 | 0 | 0 | 2015 | 2 | 0 | 0 | 0 | 配变_丽明制衣 | 0.062785 | 4 | 1 | 0 | 0 | 市辖
天叁线路25 | 10kV | 153天叁线 | 0 | LGJ-185/30 | 0.018599 | 0.002 | 0 | 0 | 2015 | 3 | 0 | 0 | 0 | 8796088764256 | 0.37198 | 5 | 1 | 0 | 0 | 市辖
天叁线路26 | 10kV | 153天叁线 | 0 | LGJ-185/30 | 0.003232 | 0.002 | 0 | 0 | 2015 | 1 | 0 | 0 | 0 | 配变_普清净化科技 | 0.064649 | 6 | 0 | 0 | 0 | 市辖
天叁线路27 | 10kV | 153天叁线 | 0 | LGJ-185/30 | 0.026251 | 0.002 | 0 | 0 | 2015 | 2 | 0 | 0 | 0 | 配变_大卓光学 | 0.52502 | 7 | 1 | 0 | 0 | 市辖
天叁线路28 | 10kV | 153天叁线 | 0 | LGJ-185/30 | 0.004831 | 0.002 | 0 | 0 | 2015 | 3 | 0 | 0 | 0 | 配变_林益金属 | 0.096624 | 8 | 1 | 0 | 0 | 市辖
天叁线路29 | 10kV | 153天叁线 | 0 | LGJ-185/30 | 0.034985 | 0.002 | 0 | 0 | 2015 | 1 | 0 | 0 | 0 | 8796088764176 | 0.69969 | 0 | 0 | 0 | 0 | 市辖
天叁线路30 | 10kV | 153天叁线 | 0 | LGJ-185/30 | 0.002927 | 0.002 | 0 | 0 | 2015 | 2 | 0 | 0 | 0 | 配变_凯诺精密模具 | 0.058546 | 1 | 1 | 0 | 0
天叁线路31 | 10kV | 153天叁线 | 0 | LGJ-185/30 | 0.025285 | 0.002 | 0 | 0 | 2015 | 3 | 0 | 0 | 0 | 8796088764528 | 0.50571 | 2 | 1 | 0 | 0
天叁线路32 | 10kV | 153天叁线 | 0 | LGJ-185/30 | 0.006774 | 0.002 | 0 | 0 | 2015 | 1 | 0 | 0 | 0 | 配变_环球达塑料涂层 | 0.13548 | 3 | 0 | 0 | 0
天叁线路33 | 10kV | 153天叁线 | 0 | LGJ-185/30 | 0.022572 | 0.002 | 0 | 0 | 2015 | 2 | 0 | 0 | 0 | 8796088764656 | 0.45144 | 4 | 1 | 0 | 0
天叁线路34 | 10kV | 153天叁线 | 0 | LGJ-185/30 | 0.003754 | 0.002 | 0 | 0 | 2015 | 3 | 0 | 0 | 0 | 配变_龙达机械 | 0.075083 | 5 | 1 | 0 | 0
天叁线路35 | 10kV | 153天叁线 | 0 | LGJ-185/30 | 0.038317 | 0.002 | 0 | 0 | 2015 | 1 | 0 | 0 | 0 | 8796088764640 | 0.76635 | 6 | 0 | 0 | 0 | 市辖
天叁线路36 | 10kV | 153天叁线 | 0 | LGJ-185/30 | 0.003373 | 0.002 | 0 | 0 | 2015 | 2 | 0 | 0 | 0 | 配变_振伟包装 | 0.06746 | 7 | 1 | 0 | 0 | 市辖
天叁线路37 | 10kV | 153天叁线 | 0 | LGJ-185/30 | 0.024887 | 0.002 | 0 | 0 | 2015 | 3 | 0 | 0 | 0 | 8796088764624 | 0.49775 | 8 | 1 | 0 | 0 | 市辖
天叁线路38 | 10kV | 153天叁线 | 0 | LGJ-185/30 | 0.14125 | 0.002 | 0 | 0 | 2015 | 1 | 0 | 0 | 0 | 8796088764688 | 2.8251 | 0 | 0 | 0 | 0 | 市辖
天叁线路39 | 10kV | 153天叁线 | 0 | LGJ-185/30 | 0.013785 | 0.002 | 0 | 0 | 2015 | 2 | 0 | 0 | 0 | 8796088767136 | 0.27569 | 1 | 1 | 0 | 0 | 市辖
天叁线路40 | 10kV | 153天叁线 | 0 | LGJ-185/30 | 0.003552 | 0.002 | 0 | 0 | 2015 | 3 | 0 | 0 | 0 | 配变_上海汽车齿轮厂 | 0.071042 | 2 | 1 | 0 | 0 | 市辖
天叁线路41 | 10kV | 153天叁线 | 0 | LGJ-185/30 | 0.034332 | 0.002 | 0 | 0 | 2015 | 1 | 0 | 0 | 0 | 配变_齿轮厂 | 0.68664 | 3 | 0 | 0 | 0 | 市辖
天叁线路42 | 10kV | 153天叁线 | 0 | LGJ-185/30 | 0.046127 | 0.002 | 0 | 0 | 2015 | 2 | 0 | 0 | 0 | 8796088764784 | 0.92254 | 4 | 1 | 0 | 0 | 市辖
天叁线路43 | 10kV | 153天叁线 | 0 | LGJ-185/30 | 0.043318 | 0.002 | 0 | 0 | 2015 | 3 | 0 | 0 | 0 | 8796088764800 | 0.86636 | 5 | 1 | 0 | 0 | 市辖
天叁线路44 | 10kV | 153天叁线 | 0 | LGJ-185/30 | 0.26665 | 0.002 | 0 | 0 | 2015 | 1 | 0 | 0 | 0 | 8796088767152 | 5.3329 | 6 | 0 | 0 | 0 | 市辖
天叁线路45 | 10kV | 153天叁线 | 0 | LGJ-185/30 | 0.003915 | 0.002 | 0 | 0 | 2015 | 2 | 0 | 0 | 0 | 配变_立本铜业 | 0.078292 | 7 | 1 | 0 | 0
天叁线路46 | 10kV | 153天叁线 | 0 | LGJ-185/30 | 0.02302 | 0.002 | 0 | 0 | 2015 | 3 | 0 | 0 | 0 | 配变_乐善塑胶 | 0.4604 | 8 | 1 | 0 | 0
天叁线路47 | 10kV | 153天叁线 | 0 | LGJ-185/30 | 0.17254 | 0.002 | 0 | 0 | 2015 | 1 | 0 | 0 | 0 | 8796088765072 | 3.4509 | 0 | 0 | 0 | 0 | 市辖
天叁线路48 | 10kV | 153天叁线 | 0 | LGJ-185/30 | 0.031017 | 0.002 | 0 | 0 | 2015 | 2 | 0 | 0 | 0 | 8796088765136 | 0.62033 | 1 | 1 | 0 | 0 | 市辖
天叁线路49 | 10kV | 153天叁线 | 0 | LGJ-185/30 | 0.003995 | 0.002 | 0 | 0 | 2015 | 3 | 0 | 0 | 0 | 配变_昆山环保机械 | 0.079895 | 2 | 1 | 0 | 0 | 市辖
天叁线路50 | 10kV | 153天叁线 | 0 | LGJ-185/30 | 0.048599 | 0.002 | 0 | 0 | 2015 | 1 | 0 | 0 | 0 | 8796088765232 | 0.97198 | 3 | 0 | 0 | 0 | 市辖
天叁线路51 | 10kV | 153天叁线 | 0 | LGJ-185/30 | 0.077888 | 0.002 | 0 | 0 | 2015 | 2 | 0 | 0 | 0 | 8796088765520 | 1.5578 | 4 | 1 | 0 | 0 | 市辖
天叁线路52 | 10kV | 153天叁线 | 0 | LGJ-185/30 | 0.002619 | 0.002 | 0 | 0 | 2015 | 3 | 0 | 0 | 0 | 配变_春波橡胶 | 0.052388 | 5 | 1 | 0 | 0 | 市辖
天叁线路53 | 10kV | 153天叁线 | 0 | LGJ-185/30 | 0.016401 | 0.002 | 0 | 0 | 2015 | 1 | 0 | 0 | 0 | 8796088765216 | 0.32802 | 6 | 0 | 0 | 0 | 市辖
天叁线路54 | 10kV | 153天叁线 | 0 | LGJ-185/30 | 0.002219 | 0.002 | 0 | 0 | 2015 | 2 | 0 | 0 | 0 | 配变_强盛数码 | 0.044385 | 7 | 1 | 0 | 0 | 市辖
天叁线路55 | 10kV | 153天叁线 | 0 | LGJ-185/30 | 0.029629 | 0.002 | 0 | 0 | 2015 | 3 | 0 | 0 | 0 | 8796088765280 | 0.59257 | 8 | 1 | 0 | 0 | 市辖
天叁线路56 | 10kV | 153天叁线 | 0 | LGJ-185/30 | 0.002142 | 0.002 | 0 | 0 | 2015 | 1 | 0 | 0 | 0 | 配变_诚利热压板 | 0.04284 | 0 | 0 | 0 | 0
天叁线路57 | 10kV | 153天叁线 | 0 | LGJ-185/30 | 0.013444 | 0.002 | 0 | 0 | 2015 | 2 | 0 | 0 | 0 | 8796088766720 | 0.26887 | 1 | 1 | 0 | 0
天叁线路58 | 10kV | 153天叁线 | 0 | LGJ-185/30 | 0.003972 | 0.002 | 0 | 0 | 2015 | 3 | 0 | 0 | 0 | 配变_永泓塑料 | 0.079432 | 2 | 1 | 0 | 0
天叁线路59 | 10kV | 153天叁线 | 0 | LGJ-185/30 | 0.032903 | 0.002 | 0 | 0 | 2015 | 1 | 0 | 0 | 0 | 8796088765376 | 0.65805 | 3 | 0 | 0 | 0
天叁线路60 | 10kV | 153天叁线 | 0 | LGJ-185/30 | 0.003932 | 0.002 | 0 | 0 | 2015 | 2 | 0 | 0 | 0 | 配变_琴音电子 | 0.078645 | 4 | 1 | 0 | 0
天叁线路61 | 10kV | 153天叁线 | 0 | LGJ-185/30 | 0.028371 | 0.002 | 0 | 0 | 2015 | 3 | 0 | 0 | 0 | 8796088765424 | 0.56741 | 5 | 1 | 0 | 0
天叁线路62 | 10kV | 153天叁线 | 0 | LGJ-185/30 | 0.002326 | 0.002 | 0 | 0 | 2015 | 1 | 0 | 0 | 0 | 配变_联翔精密模 | 0.046518 | 6 | 0 | 0 | 0
天叁线路63 | 10kV | 153天叁线 | 0 | LGJ-185/30 | 0.037579 | 0.002 | 0 | 0 | 2015 | 2 | 0 | 0 | 0 | 配变_旭阳金属 | 0.75159 | 7 | 1 | 0 | 0
天叁线路64 | 10kV | 153天叁线 | 0 | LGJ-185/30 | 0.21347 | 0.002 | 0 | 0 | 2015 | 3 | 0 | 0 | 0 | 8796088765472 | 4.2694 | 8 | 1 | 0 | 0 | 市辖
天叁线路65 | 10kV | 153天叁线 | 0 | LGJ-185/30 | 0.22899 | 0.002 | 0 | 0 | 2015 | 1 | 0 | 0 | 0 | 8796088765504 | 4.5797 | 0 | 0 | 0 | 0 | 市辖
天叁线路66 | 10kV | 153天叁线 | 0 | LGJ-185/30 | 0.025845 | 0.002 | 0 | 0 | 2015 | 2 | 0 | 0 | 0 | 配变_聚杨锻造 | 0.5169 | 1 | 1 | 0 | 0
天叁线路67 | 10kV | 153天叁线 | 0 | LGJ-185/30 | 0.22931 | 0.002 | 0 | 0 | 2015 | 3 | 0 | 0 | 0 | 8796088765584 | 4.5863 | 2 | 1 | 0 | 0
天叁线路68 | 10kV | 153天叁线 | 0 | LGJ-185/30 | 0.002163 | 0.002 | 0 | 0 | 2015 | 1 | 0 | 0 | 0 | 配变_聚星铸锻件 | 0.043263 | 3 | 0 | 0 | 0
天叁线路69 | 10kV | 153天叁线 | 0 | LGJ-185/30 | 0.15781 | 0.002 | 0 | 0 | 2015 | 2 | 0 | 0 | 0 | 配变_铁道防震河排涝站 | 3.1562 | 4 | 1 | 0 | 0
天叁线路70 | 10kV | 153天叁线 | 0 | LGJ-185/30 | 0.001346 | 0.002 | 0 | 0 | 2015 | 3 | 0 | 0 | 0 | 配变_好孩子儿童用品1-2 | 0.026917 | 5 | 1 | 0 | 0 | 市辖
天叁线路71 | 10kV | 153天叁线 | 0 | LGJ-185/30 | 0.001316 | 0.002 | 0 | 0 | 2015 | 1 | 0 | 0 | 0 | 配变_好孩子儿童用品1-3 | 0.026329 | 6 | 0 | 0 | 0 | 市辖
天叁线路72 | 10kV | 153天叁线 | 0 | LGJ-185/30 | 0.27141 | 0.002 | 0 | 0 | 2015 | 2 | 0 | 0 | 0 | 8796088765808 | 5.4282 | 7 | 1 | 0 | 0 | 市辖
天叁线路73 | 10kV | 153天叁线 | 0 | LGJ-185/30 | 0.003911 | 0.002 | 0 | 0 | 2015 | 3 | 0 | 0 | 0 | 配变_华阳电工线材 | 0.078221 | 8 | 1 | 0 | 0 | 市辖
天叁线路74 | 10kV | 153天叁线 | 0 | LGJ-185/30 | 0.23987 | 0.002 | 0 | 0 | 2015 | 1 | 0 | 0 | 0 | 8796088763920 | 4.7974 | 0 | 0 | 0 | 0 | 市辖
天叁线路75 | 10kV | 153天叁线 | 0 | LGJ-185/30 | 0.003298 | 0.002 | 0 | 0 | 2015 | 2 | 0 | 0 | 0 | 配变_福达涂料 | 0.065963 | 1 | 1 | 0 | 0 | 市辖
天叁线路76 | 10kV | 153天叁线 | 0 | LGJ-185/30 | 0.003556 | 0.002 | 0 | 0 | 2015 | 3 | 0 | 0 | 0 | 配变_8796088766464 | 0.071127 | 2 | 1 | 0 | 0 | 市辖
天叁线路77 | 10kV | 153天叁线 | 0 | LGJ-185/30 | 0.022331 | 0.002 | 0 | 0 | 2015 | 1 | 0 | 0 | 0 | 8796088766048 | 0.44662 | 3 | 0 | 0 | 0 | 市辖
天叁线路78 | 10kV | 153天叁线 | 0 | LGJ-185/30 | 0.003609 | 0.002 | 0 | 0 | 2015 | 2 | 0 | 0 | 0 | 配变_星庄塑料 | 0.072186 | 4 | 1 | 0 | 0 | 市辖
天叁线路79 | 10kV | 153天叁线 | 0 | LGJ-185/30 | 0.033074 | 0.002 | 0 | 0 | 2015 | 3 | 0 | 0 | 0 | 8796088766096 | 0.66149 | 5 | 1 | 0 | 0 | 市辖
天叁线路80 | 10kV | 153天叁线 | 0 | LGJ-185/30 | 0.003295 | 0.002 | 0 | 0 | 2015 | 1 | 0 | 0 | 0 | 配变_利玛五金 | 0.065908 | 6 | 0 | 0 | 0 | 市辖
天叁线路81 | 10kV | 153天叁线 | 0 | LGJ-185/30 | 0.003799 | 0.002 | 0 | 0 | 2015 | 2 | 0 | 0 | 0 | 配变_申鑫金属 | 0.075984 | 7 | 1 | 0 | 0 | 市辖
天叁线路82 | 10kV | 153天叁线 | 0 | LGJ-185/30 | 0.016035 | 0.002 | 0 | 0 | 2015 | 3 | 0 | 0 | 0 | 8796088766512 | 0.3207 | 8 | 1 | 0 | 0 | 市辖
天叁线路83 | 10kV | 153天叁线 | 0 | LGJ-185/30 | 0.00413 | 0.002 | 0 | 0 | 2015 | 1 | 0 | 0 | 0 | 配变_永益塑料 | 0.082591 | 0 | 0 | 0 | 0 | 市辖
天叁线路84 | 10kV | 153天叁线 | 0 | LGJ-185/30 | 0.034799 | 0.002 | 0 | 0 | 2015 | 2 | 0 | 0 | 0 | 8796088766128 | 0.69597 | 1 | 1 | 0 | 0 | 市辖
天叁线路85 | 10kV | 153天叁线 | 0 | LGJ-185/30 | 0.018982 | 0.002 | 0 | 0 | 2015 | 3 | 0 | 0 | 0 | 8796088766176 | 0.37965 | 2 | 1 | 0 | 0 | 市辖
天叁线路86 | 10kV | 153天叁线 | 0 | LGJ-185/30 | 0.028822 | 0.002 | 0 | 0 | 2015 | 1 | 0 | 0 | 0 | 8796088765328 | 0.57644 | 3 | 0 | 0 | 0
天叁线路87 | 10kV | 153天叁线 | 0 | LGJ-185/30 | 0.003955 | 0.002 | 0 | 0 | 2015 | 2 | 0 | 0 | 0 | 配变_花桥喷具厂 | 0.079106 | 4 | 1 | 0 | 0
天贰线路2 | 10kV | 152天贰线 | 0 | LGJ-185/30 | 0.63278 | 0.002 | 0 | 0 | 2015 | 3 | 0 | 0 | 0 | 8796088767328 | 12.6556 | 5 | 1 | 0 | 0 | 市辖
天贰线路3 | 10kV | 152天贰线 | 0 | LGJ-185/30 | 0.41635 | 0.002 | 0 | 0 | 2015 | 1 | 0 | 0 | 0 | 分支箱_天贰线汉丰沿沪分支开关 | 8.327 | 6 | 0 | 0 | 0 | 市辖
天贰线路4 | 10kV | 152天贰线 | 0 | LGJ-185/30 | 0.022245 | 0.002 | 0 | 0 | 2015 | 2 | 0 | 0 | 0 | 配变_天贰线永宏温室 | 0.4449 | 7 | 1 | 0 | 0 | 市辖
天贰线路5 | 10kV | 152天贰线 | 0 | LGJ-185/30 | 0.15221 | 0.002 | 0 | 0 | 2015 | 3 | 0 | 0 | 0 | 8796088767472 | 3.0443 | 8 | 1 | 0 | 0 | 市辖
天贰线路6 | 10kV | 152天贰线 | 0 | LGJ-185/30 | 0.027271 | 0.002 | 0 | 0 | 2015 | 1 | 0 | 0 | 0 | 配变_天贰线新众机械 | 0.54541 | 0 | 0 | 0 | 0 | 市辖
天贰线路7 | 10kV | 152天贰线 | 0 | LGJ-185/30 | 0.46319 | 0.002 | 0 | 0 | 2015 | 2 | 0 | 0 | 0 | 8796088767424 | 9.2638 | 1 | 1 | 0 | 0 | 市辖
天贰线路8 | 10kV | 152天贰线 | 0 | LGJ-185/30 | 0.40302 | 0.002 | 0 | 0 | 2015 | 3 | 0 | 0 | 0 | 分支箱_汉丰配 | 8.0604 | 2 | 1 | 0 | 0 | 市辖
天贰线路9 | 10kV | 152天贰线 | 0 | LGJ-185/30 | 0.14165 | 0.002 | 0 | 0 | 2015 | 1 | 0 | 0 | 0 | 配变_苏州汉丰新材料1-1 | 2.833 | 3 | 0 | 0 | 0 | 市辖
天贰线路12 | 10kV | 152天贰线 | 0 | LGJ-185/30 | 0.003008 | 0.002 | 0 | 0 | 2015 | 2 | 0 | 0 | 0 | 配变_苏州汉丰新材料1-3 | 0.06017 | 4 | 1 | 0 | 0 | 市辖
天贰线路11 | 10kV | 152天贰线 | 0 | LGJ-185/30 | 0.002737 | 0.002 | 0 | 0 | 2015 | 3 | 0 | 0 | 0 | 配变_苏州汉丰新材料1-2 | 0.054745 | 5 | 1 | 0 | 0 | 市辖
天贰线路10 | 10kV | 152天贰线 | 0 | LGJ-185/30 | 0.002441 | 0.002 | 0 | 0 | 2015 | 1 | 0 | 0 | 0 | 配变_苏州汉丰新材料1-1 | 0.048824 | 6 | 0 | 0 | 0 | 市辖
天壹线路1 | 10kV | 151天壹线 | 0 | LGJ-185/30 | 0.010744 | 0.002 | 0 | 0 | 2015 | 2 | 0 | 0 | 0 | 分支箱_天壹配 | 0.21487 | 7 | 1 | 0 | 0 | 市辖
天壹线路2 | 10kV | 151天壹线 | 0 | LGJ-185/30 | 0.12713 | 0.002 | 0 | 0 | 2015 | 3 | 0 | 0 | 0 | 分支箱_蓬星路西配 | 2.5425 | 8 | 1 | 0 | 0 | 市辖
天壹线路3 | 10kV | 151天壹线 | 0 | LGJ-185/30 | 0.065455 | 0.002 | 0 | 0 | 2015 | 1 | 0 | 0 | 0 | 8796088767872 | 1.3091 | 0 | 0 | 0 | 0 | 市辖
天壹线路4 | 10kV | 151天壹线 | 0 | LGJ-185/30 | 0.020112 | 0.002 | 0 | 0 | 2015 | 2 | 0 | 0 | 0 | 分支箱_天壹贰号配 | 0.40224 | 1 | 1 | 0 | 0 | 市辖
天壹线路5 | 10kV | 151天壹线 | 0 | LGJ-185/30 | 0.40306 | 0.002 | 0 | 0 | 2015 | 3 | 0 | 0 | 0 | 8796088767936 | 8.0611 | 2 | 1 | 0 | 0 | 市辖
天壹线路6 | 10kV | 151天壹线 | 0 | LGJ-185/30 | 0.011351 | 0.002 | 0 | 0 | 2015 | 1 | 0 | 0 | 0 | 配变_金仪科技电子1-1 | 0.22702 | 3 | 0 | 0 | 0 | 市辖
天壹线路7 | 10kV | 151天壹线 | 0 | LGJ-185/30 | 0.075523 | 0.002 | 0 | 0 | 2015 | 2 | 0 | 0 | 0 | 8796088768000 | 1.5105 | 4 | 1 | 0 | 0 | 市辖
天壹线路8 | 10kV | 151天壹线 | 0 | LGJ-185/30 | 0.076098 | 0.002 | 0 | 0 | 2015 | 3 | 0 | 0 | 0 | 配变_敬老院 | 1.522 | 5 | 1 | 0 | 0 | 市辖
天壹线路9 | 10kV | 151天壹线 | 0 | LGJ-185/30 | 0.41797 | 0.002 | 0 | 0 | 2015 | 1 | 0 | 0 | 0 | 8796088768048 | 8.3594 | 6 | 0 | 0 | 0 | 市辖
天壹线路10 | 10kV | 151天壹线 | 0 | LGJ-185/30 | 0.13506 | 0.002 | 0 | 0 | 2015 | 2 | 0 | 0 | 0 | 分支箱_立德投资北配 | 2.7013 | 7 | 1 | 0 | 0 | 市辖
天壹线路11 | 10kV | 151天壹线 | 0 | LGJ-185/30 | 0.037055 | 0.002 | 0 | 0 | 2015 | 3 | 0 | 0 | 0 | 8796088768096 | 0.74109 | 8 | 1 | 0 | 0 | 市辖
天壹线路12 | 10kV | 151天壹线 | 1 | YJV22-3×185 | 0.016756 | 0.002 | 0 | 0 | 2015 | 1 | 0 | 0 | 0 | 配变_贝利宝1-1 | 1.0892 | 0 | 0 | 0 | 0 | 市辖
天壹线路13 | 10kV | 151天壹线 | 0 | LGJ-185/30 | 0.065524 | 0.002 | 0 | 0 | 2015 | 2 | 0 | 0 | 0 | 8796088768144 | 1.3105 | 1 | 1 | 0 | 0 | 市辖
天壹线路14 | 10kV | 151天壹线 | 0 | LGJ-185/30 | 0.029485 | 0.002 | 0 | 0 | 2015 | 3 | 0 | 0 | 0 | 8796088768176 | 0.5897 | 2 | 1 | 0 | 0 | 市辖
天壹线路15 | 10kV | 151天壹线 | 0 | LGJ-185/30 | 0.017503 | 0.002 | 0 | 0 | 2015 | 1 | 0 | 0 | 0 | 配变_富通电子 | 0.35007 | 3 | 0 | 0 | 0 | 市辖
天壹线路16 | 10kV | 151天壹线 | 0 | LGJ-185/30 | 0.037415 | 0.002 | 0 | 0 | 2015 | 2 | 0 | 0 | 0 | 8796088768240 | 0.74831 | 4 | 1 | 0 | 0 | 市辖
天壹线路17 | 10kV | 151天壹线 | 1 | YJV22-3×95 | 0.016805 | 0.002 | 0 | 0 | 2015 | 3 | 0 | 0 | 0 | 配变_铁鹰模具 | 0.95786 | 5 | 1 | 0 | 0 | 市辖
天壹线路18 | 10kV | 151天壹线 | 0 | LGJ-185/30 | 0.10312 | 0.002 | 0 | 0 | 2015 | 1 | 0 | 0 | 0 | 8796088768272 | 2.0623 | 6 | 0 | 0 | 0 | 市辖
天壹线路19 | 10kV | 151天壹线 | 0 | LGJ-185/30 | 0.22271 | 0.002 | 0 | 0 | 2015 | 2 | 0 | 0 | 0 | 8796088768304 | 4.4542 | 7 | 1 | 0 | 0 | 市辖
天壹线路20 | 10kV | 151天壹线 | 0 | LGJ-185/30 | 0.036811 | 0.002 | 0 | 0 | 2015 | 3 | 0 | 0 | 0 | 配变_古汉有色金属铸造 | 0.73622 | 8 | 1 | 0 | 0 | 市辖
天壹线路21 | 10kV | 151天壹线 | 0 | LGJ-185/30 | 0.067062 | 0.002 | 0 | 0 | 2015 | 1 | 0 | 0 | 0 | 8796088768368 | 1.3412 | 0 | 0 | 0 | 0 | 市辖
天壹线路22 | 10kV | 151天壹线 | 0 | LGJ-185/30 | 0.032039 | 0.002 | 0 | 0 | 2015 | 2 | 0 | 0 | 0 | 配变_江达扬升 | 0.64078 | 1 | 1 | 0 | 0 | 市辖
天壹线路23 | 10kV | 151天壹线 | 0 | LGJ-185/30 | 0.061493 | 0.002 | 0 | 0 | 2015 | 3 | 0 | 0 | 0 | 8796088768560 | 1.2299 | 2 | 1 | 0 | 0 | 市辖
天壹线路24 | 10kV | 151天壹线 | 0 | LGJ-185/30 | 0.080871 | 0.002 | 0 | 0 | 2015 | 1 | 0 | 0 | 0 | 配变_日佳力电子 | 1.6174 | 3 | 0 | 0 | 0 | 市辖
天壹线路25 | 10kV | 151天壹线 | 0 | LGJ-185/30 | 0.010284 | 0.002 | 0 | 0 | 2015 | 2 | 0 | 0 | 0 | 8796088768640 | 0.20567 | 4 | 1 | 0 | 0 | 市辖
天壹线路26 | 10kV | 151天壹线 | 0 | LGJ-185/30 | 0.002519 | 0.002 | 0 | 0 | 2015 | 3 | 0 | 0 | 0 | 配变_荣顺金属 | 0.05038 | 5 | 1 | 0 | 0 | 市辖
天壹线路27 | 10kV | 151天壹线 | 0 | LGJ-185/30 | 0.013608 | 0.002 | 0 | 0 | 2015 | 1 | 0 | 0 | 0 | 配变_天壹线联通 | 0.27215 | 6 | 0 | 0 | 0 | 市辖
天壹线路28 | 10kV | 151天壹线 | 0 | LGJ-185/30 | 0.048238 | 0.002 | 0 | 0 | 2015 | 2 | 0 | 0 | 0 | 8796088768704 | 0.96476 | 7 | 1 | 0 | 0 | 市辖
天壹线路29 | 10kV | 151天壹线 | 0 | LGJ-185/30 | 0.046172 | 0.002 | 0 | 0 | 2015 | 3 | 0 | 0 | 0 | 配变_东岸海洋工程 | 0.92344 | 8 | 1 | 0 | 0 | 市辖
天壹线路30 | 10kV | 151天壹线 | 0 | LGJ-185/30 | 0.096011 | 0.002 | 0 | 0 | 2015 | 1 | 0 | 0 | 0 | 8796088768736 | 1.9202 | 0 | 0 | 0 | 0 | 市辖
天壹线路31 | 10kV | 151天壹线 | 0 | LGJ-185/30 | 0.029744 | 0.002 | 0 | 0 | 2015 | 2 | 0 | 0 | 0 | 8796085692832 | 0.59488 | 1 | 1 | 0 | 0 | 市辖
天壹线路32 | 10kV | 151天壹线 | 0 | LGJ-185/30 | 0.21318 | 0.002 | 0 | 0 | 2015 | 3 | 0 | 0 | 0 | 8796088768784 | 4.2636 | 2 | 1 | 0 | 0 | 市辖
天壹线路33 | 10kV | 151天壹线 | 0 | LGJ-185/30 | 0.040694 | 0.002 | 0 | 0 | 2015 | 1 | 0 | 0 | 0 | 配变_兆徳模具 | 0.81389 | 3 | 0 | 0 | 0 | 市辖
天壹线路34 | 10kV | 151天壹线 | 0 | LGJ-185/30 | 0.15859 | 0.002 | 0 | 0 | 2015 | 2 | 0 | 0 | 0 | 配变_先锋新技机械 | 3.1719 | 4 | 1 | 0 | 0 | 市辖
天壹线路35 | 10kV | 151天壹线 | 0 | LGJ-185/30 | 0.1919 | 0.002 | 0 | 0 | 2015 | 3 | 0 | 0 | 0 | 8796085692960 | 3.8379 | 5 | 1 | 0 | 0 | 市辖
天壹线路36 | 10kV | 151天壹线 | 0 | LGJ-185/30 | 0.052179 | 0.002 | 0 | 0 | 2015 | 1 | 0 | 0 | 0 | 分支箱_立德实业壹号配 | 1.0436 | 6 | 0 | 0 | 0 | 市辖
天壹线路37 | 10kV | 151天壹线 | 0 | LGJ-185/30 | 0.086104 | 0.002 | 0 | 0 | 2015 | 2 | 0 | 0 | 0 | 分支箱_立德投资南配 | 1.7221 | 7 | 1 | 0 | 0 | 市辖
天壹线路38 | 10kV | 151天壹线 | 0 | LGJ-185/30 | 0.011317 | 0.002 | 0 | 0 | 2015 | 3 | 0 | 0 | 0 | 配变_秋林纸业 | 0.22634 | 8 | 1 | 0 | 0 | 市辖
天壹线路39 | 10kV | 151天壹线 | 0 | LGJ-185/30 | 0.023205 | 0.002 | 0 | 0 | 2015 | 1 | 0 | 0 | 0 | 配变_通臣包装 | 0.46409 | 0 | 0 | 0 | 0 | 市辖
天壹线路40 | 10kV | 151天壹线 | 0 | LGJ-185/30 | 0.037714 | 0.002 | 0 | 0 | 2015 | 2 | 0 | 0 | 0 | 配变_威路德电子 | 0.75428 | 1 | 1 | 0 | 0 | 市辖
天壹线路41 | 10kV | 151天壹线 | 0 | LGJ-185/30 | 0.012768 | 0.002 | 0 | 0 | 2015 | 3 | 0 | 0 | 0 | 配变_万荣印刷 | 0.25536 | 2 | 1 | 0 | 0 | 市辖
天壹线路42 | 10kV | 151天壹线 | 0 | LGJ-185/30 | 0.013513 | 0.002 | 0 | 0 | 2015 | 1 | 0 | 0 | 0 | 配变_雅丽特 | 0.27026 | 3 | 0 | 0 | 0 | 市辖
天壹线路43 | 10kV | 151天壹线 | 0 | LGJ-185/30 | 0.023005 | 0.002 | 0 | 0 | 2015 | 2 | 0 | 0 | 0 | 配变_煤化工程 | 0.4601 | 4 | 1 | 0 | 0 | 市辖
天壹线路44 | 10kV | 151天壹线 | 0 | LGJ-185/30 | 0.013661 | 0.002 | 0 | 0 | 2015 | 3 | 0 | 0 | 0 | 配变_华威德创 | 0.27323 | 5 | 1 | 0 | 0 | 市辖
天壹线路45 | 10kV | 151天壹线 | 0 | LGJ-185/30 | 0.024319 | 0.002 | 0 | 0 | 2015 | 1 | 0 | 0 | 0 | 配变_众捷 | 0.48639 | 6 | 0 | 0 | 0 | 市辖
天壹线路46 | 10kV | 151天壹线 | 0 | LGJ-185/30 | 0.013623 | 0.002 | 0 | 0 | 2015 | 2 | 0 | 0 | 0 | 配变_瑞盈热缩 | 0.27247 | 7 | 1 | 0 | 0 | 市辖
天壹线路47 | 10kV | 151天壹线 | 0 | LGJ-185/30 | 0.022397 | 0.002 | 0 | 0 | 2015 | 3 | 0 | 0 | 0 | 配变_明忆达 | 0.44794 | 8 | 1 | 0 | 0 | 市辖
天壹线路48 | 10kV | 151天壹线 | 0 | LGJ-185/30 | 0.01353 | 0.002 | 0 | 0 | 2015 | 1 | 0 | 0 | 0 | 配变_海瑞达 | 0.27059 | 0 | 0 | 0 | 0 | 市辖
天壹线路49 | 10kV | 151天壹线 | 0 | LGJ-185/30 | 0.15549 | 0.002 | 0 | 0 | 2015 | 2 | 0 | 0 | 0 | 分支箱_立德实业肆号配 | 3.1097 | 1 | 1 | 0 | 0 | 市辖
天壹线路50 | 10kV | 151天壹线 | 0 | LGJ-185/30 | 0.020744 | 0.002 | 0 | 0 | 2015 | 3 | 0 | 0 | 0 | 配变_沪力电机 | 0.41489 | 2 | 1 | 0 | 0 | 市辖
天壹线路51 | 10kV | 151天壹线 | 0 | LGJ-185/30 | 0.019544 | 0.002 | 0 | 0 | 2015 | 1 | 0 | 0 | 0 | 配变_和彦机电 | 0.39088 | 3 | 0 | 0 | 0 | 市辖
天壹线路52 | 10kV | 151天壹线 | 0 | LGJ-185/30 | 0.023404 | 0.002 | 0 | 0 | 2015 | 2 | 0 | 0 | 0 | 配变_博伟家饰 | 0.46809 | 4 | 1 | 0 | 0 | 市辖
天壹线路53 | 10kV | 151天壹线 | 0 | LGJ-185/30 | 0.027788 | 0.002 | 0 | 0 | 2015 | 3 | 0 | 0 | 0 | 配变_立德物业 | 0.55576 | 5 | 1 | 0 | 0 | 市辖
天壹线路54 | 10kV | 151天壹线 | 0 | LGJ-185/30 | 0.080286 | 0.002 | 0 | 0 | 2015 | 1 | 0 | 0 | 0 | 配变_泓力输送 | 1.6057 | 6 | 0 | 0 | 0 | 市辖
天壹线路55 | 10kV | 151天壹线 | 0 | LGJ-185/30 | 0.054027 | 0.002 | 0 | 0 | 2015 | 2 | 0 | 0 | 0 | 配变_杰爱希 | 1.0805 | 7 | 1 | 0 | 0 | 市辖
天壹线路56 | 10kV | 151天壹线 | 0 | LGJ-185/30 | 0.025917 | 0.002 | 0 | 0 | 2015 | 3 | 0 | 0 | 0 | 配变_森信科学 | 0.51833 | 8 | 1 | 0 | 0 | 市辖
天壹线路57 | 10kV | 151天壹线 | 0 | LGJ-185/30 | 0.033482 | 0.002 | 0 | 0 | 2015 | 1 | 0 | 0 | 0 | 配变_泛安机械 | 0.66963 | 0 | 0 | 0 | 0 | 市辖
天壹线路58 | 10kV | 151天壹线 | 0 | LGJ-185/30 | 0.02556 | 0.002 | 0 | 0 | 2015 | 2 | 0 | 0 | 0 | 配变_金泰食品 | 0.51119 | 1 | 1 | 0 | 0
天壹线路59 | 10kV | 151天壹线 | 0 | LGJ-185/30 | 0.080794 | 0.002 | 0 | 0 | 2015 | 3 | 0 | 0 | 0 | 配变_福达时钟 | 1.6159 | 2 | 1 | 0 | 0 | 市辖
天壹线路60 | 10kV | 151天壹线 | 0 | LGJ-185/30 | 0.092731 | 0.002 | 0 | 0 | 2015 | 1 | 0 | 0 | 0 | 配变_大千密封 | 1.8546 | 3 | 0 | 0 | 0 | 市辖
天壹线路61 | 10kV | 151天壹线 | 0 | LGJ-185/30 | 0.066435 | 0.002 | 0 | 0 | 2015 | 2 | 0 | 0 | 0 | 配变_钛锆五金 | 1.3287 | 4 | 1 | 0 | 0 | 市辖
天壹线路62 | 10kV | 151天壹线 | 0 | LGJ-185/30 | 0.054255 | 0.002 | 0 | 0 | 2015 | 3 | 0 | 0 | 0 | 配变_立德投资发展 | 1.0851 | 5 | 1 | 0 | 0 | 市辖
天壹线路63 | 10kV | 151天壹线 | 0 | LGJ-185/30 | 0.08821 | 0.002 | 0 | 0 | 2015 | 1 | 0 | 0 | 0 | 配变_兴宇建筑 | 1.7642 | 6 | 0 | 0 | 0 | 市辖
天壹线路64 | 10kV | 151天壹线 | 0 | LGJ-185/30 | 0.001124 | 0.002 | 0 | 0 | 2015 | 2 | 0 | 0 | 0 | 配变_贝利宝1-2 | 0.022476 | 7 | 1 | 0 | 0 | 市辖
天壹线路65 | 10kV | 151天壹线 | 1 | YJV22-3×95 | 0.001619 | 0.002 | 0 | 0 | 2015 | 3 | 0 | 0 | 0 | 配变_金仪科技电子1-2 | 0.09231 | 8 | 1 | 0 | 0 | 市辖
天壹线路66 | 10kV | 151天壹线 | 0 | LGJ-185/30 | 0.02651 | 0.002 | 0 | 0 | 2015 | 1 | 0 | 0 | 0 | 配变_蓬发机械 | 0.53019 | 0 | 0 | 0 | 0 | 市辖
天壹线路67 | 10kV | 151天壹线 | 0 | LGJ-185/30 | 0.16368 | 0.002 | 0 | 0 | 2015 | 2 | 0 | 0 | 0 | 分支箱_立德实业壹号配 | 3.2736 | 1 | 1 | 0 | 0 | 市辖
天壹线路68 | 10kV | 151天壹线 | 0 | LGJ-185/30 | 0.26282 | 0.002 | 0 | 0 | 2015 | 3 | 0 | 0 | 0 | 分支箱_立德实业肆号配 | 5.2563 | 2 | 1 | 0 | 0 | 市辖
天壹线路69 | 10kV | 151天壹线 | 0 | LGJ-185/30 | 0.087353 | 0.002 | 0 | 0 | 2015 | 1 | 0 | 0 | 0 | 配变_耀采金属 | 1.7471 | 3 | 0 | 0 | 0 | 市辖
天壹线路70 | 10kV | 151天壹线 | 0 | LGJ-185/30 | 0.12848 | 0.002 | 0 | 0 | 2015 | 2 | 0 | 0 | 0 | 分支箱_立德东配 | 2.5696 | 4 | 1 | 0 | 0
天壹线路71 | 10kV | 151天壹线 | 0 | LGJ-185/30 | 0.047599 | 0.002 | 0 | 0 | 2015 | 3 | 0 | 0 | 0 | 配变_高邦电气 | 0.95197 | 5 | 1 | 0 | 0
天壹线路72 | 10kV | 151天壹线 | 0 | LGJ-185/30 | 0.045582 | 0.002 | 0 | 0 | 2015 | 1 | 0 | 0 | 0 | 配变_美京照明 | 0.91163 | 6 | 0 | 0 | 0
天壹线路73 | 10kV | 151天壹线 | 0 | LGJ-185/30 | 0.079986 | 0.002 | 0 | 0 | 2015 | 2 | 0 | 0 | 0 | 配变_新创力电气 | 1.5997 | 7 | 1 | 0 | 0
瑞伍线路1 | 10kV | 125瑞伍线 | 0 | LGJ-185/30 | 0.11613 | 0.002 | 0 | 0 | 2015 | 3 | 0 | 0 | 0 | 8796088770992 | 2.3225 | 8 | 1 | 0 | 0 | 市辖
瑞伍线路2 | 10kV | 125瑞伍线 | 0 | LGJ-185/30 | 0.013251 | 0.002 | 0 | 0 | 2015 | 1 | 0 | 0 | 0 | 8796088771008 | 0.26501 | 0 | 0 | 0 | 0 | 市辖
瑞伍线路3 | 10kV | 125瑞伍线 | 0 | LGJ-185/30 | 0.12955 | 0.002 | 0 | 0 | 2015 | 2 | 0 | 0 | 0 | 8796088770944 | 2.591 | 1 | 1 | 0 | 0 | 市辖
瑞伍线路4 | 10kV | 125瑞伍线 | 0 | LGJ-185/30 | 0.056158 | 0.002 | 0 | 0 | 2015 | 3 | 0 | 0 | 0 | 配变_培新金属 | 1.1232 | 2 | 1 | 0 | 0 | 市辖
瑞伍线路5 | 10kV | 125瑞伍线 | 0 | LGJ-185/30 | 0.047226 | 0.002 | 0 | 0 | 2015 | 1 | 0 | 0 | 0 | 8796088770976 | 0.94452 | 3 | 0 | 0 | 0 | 市辖
瑞伍线路6 | 10kV | 125瑞伍线 | 0 | LGJ-185/30 | 0.016709 | 0.002 | 0 | 0 | 2015 | 2 | 0 | 0 | 0 | 8796088771024 | 0.33417 | 4 | 1 | 0 | 0 | 市辖
瑞伍线路7 | 10kV | 125瑞伍线 | 0 | LGJ-185/30 | 0.018736 | 0.002 | 0 | 0 | 2015 | 3 | 0 | 0 | 0 | 配变_蓝石木工刀具 | 0.37472 | 5 | 1 | 0 | 0 | 市辖
瑞伍线路8 | 10kV | 125瑞伍线 | 0 | LGJ-185/30 | 0.052139 | 0.002 | 0 | 0 | 2015 | 1 | 0 | 0 | 0 | 8796088771072 | 1.0428 | 6 | 0 | 0 | 0 | 市辖
瑞伍线路9 | 10kV | 125瑞伍线 | 0 | LGJ-185/30 | 0.023444 | 0.002 | 0 | 0 | 2015 | 2 | 0 | 0 | 0 | 配变_瑞伍线好孩子 | 0.46887 | 7 | 1 | 0 | 0 | 市辖
瑞伍线路10 | 10kV | 125瑞伍线 | 0 | LGJ-185/30 | 0.022076 | 0.002 | 0 | 0 | 2015 | 3 | 0 | 0 | 0 | 8796088771168 | 0.44151 | 8 | 1 | 0 | 0 | 市辖
瑞伍线路11 | 10kV | 125瑞伍线 | 0 | LGJ-185/30 | 0.016305 | 0.002 | 0 | 0 | 2015 | 1 | 0 | 0 | 0 | 配变_欣达精密组件 | 0.3261 | 0 | 0 | 0 | 0 | 市辖
瑞伍线路12 | 10kV | 125瑞伍线 | 0 | LGJ-185/30 | 0.003388 | 0.002 | 0 | 0 | 2015 | 2 | 0 | 0 | 0 | 配变_奋达金属 | 0.067767 | 1 | 1 | 0 | 0 | 市辖
瑞伍线路13 | 10kV | 125瑞伍线 | 0 | LGJ-185/30 | 0.066896 | 0.002 | 0 | 0 | 2015 | 3 | 0 | 0 | 0 | 8796088771264 | 1.3379 | 2 | 1 | 0 | 0 | 市辖
瑞伍线路14 | 10kV | 125瑞伍线 | 0 | LGJ-185/30 | 0.003347 | 0.002 | 0 | 0 | 2015 | 1 | 0 | 0 | 0 | 配变_古南经济发展临变 | 0.06694 | 3 | 0 | 0 | 0 | 市辖
瑞伍线路15 | 10kV | 125瑞伍线 | 0 | LGJ-185/30 | 0.030062 | 0.002 | 0 | 0 | 2015 | 2 | 0 | 0 | 0 | 8796088771280 | 0.60124 | 4 | 1 | 0 | 0 | 市辖
瑞伍线路16 | 10kV | 125瑞伍线 | 0 | LGJ-185/30 | 0.002988 | 0.002 | 0 | 0 | 2015 | 3 | 0 | 0 | 0 | 配变_古巷有色金属 | 0.059761 | 5 | 1 | 0 | 0 | 市辖
瑞伍线路17 | 10kV | 125瑞伍线 | 0 | LGJ-185/30 | 0.017819 | 0.002 | 0 | 0 | 2015 | 1 | 0 | 0 | 0 | 配变_铭传塑胶 | 0.35637 | 6 | 0 | 0 | 0 | 市辖
瑞伍线路18 | 10kV | 125瑞伍线 | 0 | LGJ-185/30 | 0.11196 | 0.002 | 0 | 0 | 2015 | 2 | 0 | 0 | 0 | 8796088771312 | 2.2391 | 7 | 1 | 0 | 0 | 市辖
瑞伍线路19 | 10kV | 125瑞伍线 | 0 | LGJ-185/30 | 0.017986 | 0.002 | 0 | 0 | 2015 | 3 | 0 | 0 | 0 | 配变_欣森金属 | 0.35972 | 8 | 1 | 0 | 0 | 市辖
瑞伍线路20 | 10kV | 125瑞伍线 | 0 | LGJ-185/30 | 0.09654 | 0.002 | 0 | 0 | 2015 | 1 | 0 | 0 | 0 | 8796088771360 | 1.9308 | 0 | 0 | 0 | 0 | 市辖
瑞伍线路21 | 10kV | 125瑞伍线 | 0 | LGJ-185/30 | 0.003647 | 0.002 | 0 | 0 | 2015 | 2 | 0 | 0 | 0 | 配变_宝中塑料 | 0.072949 | 1 | 1 | 0 | 0 | 市辖
瑞伍线路22 | 10kV | 125瑞伍线 | 0 | LGJ-185/30 | 0.034289 | 0.002 | 0 | 0 | 2015 | 3 | 0 | 0 | 0 | 配变_光明医院 | 0.68578 | 2 | 1 | 0 | 0 | 市辖
瑞伍线路23 | 10kV | 125瑞伍线 | 0 | LGJ-185/30 | 0.11467 | 0.002 | 0 | 0 | 2015 | 1 | 0 | 0 | 0 | 8796088771456 | 2.2934 | 3 | 0 | 0 | 0 | 市辖
瑞伍线路24 | 10kV | 125瑞伍线 | 0 | LGJ-185/30 | 0.023798 | 0.002 | 0 | 0 | 2015 | 2 | 0 | 0 | 0 | 配变_生润家纺 | 0.47596 | 4 | 1 | 0 | 0 | 市辖
瑞伍线路25 | 10kV | 125瑞伍线 | 0 | LGJ-185/30 | 0.040168 | 0.002 | 0 | 0 | 2015 | 3 | 0 | 0 | 0 | 配变_鑫昆热压板 | 0.80336 | 5 | 1 | 0 | 0 | 市辖
瑞伍线路26 | 10kV | 125瑞伍线 | 0 | LGJ-185/30 | 0.087777 | 0.002 | 0 | 0 | 2015 | 1 | 0 | 0 | 0 | 8796088771536 | 1.7555 | 6 | 0 | 0 | 0 | 市辖
瑞伍线路27 | 10kV | 125瑞伍线 | 0 | LGJ-185/30 | 0.025381 | 0.002 | 0 | 0 | 2015 | 2 | 0 | 0 | 0 | 配变_荣丰服饰 | 0.50762 | 7 | 1 | 0 | 0 | 市辖
瑞伍线路28 | 10kV | 125瑞伍线 | 0 | LGJ-185/30 | 0.024057 | 0.002 | 0 | 0 | 2015 | 3 | 0 | 0 | 0 | 配变_吉玛无纺辅饰 | 0.48114 | 8 | 1 | 0 | 0 | 市辖
瑞伍线路29 | 10kV | 125瑞伍线 | 0 | LGJ-185/30 | 0.036448 | 0.002 | 0 | 0 | 2015 | 1 | 0 | 0 | 0 | 配变_佳凤精密机械 | 0.72897 | 0 | 0 | 0 | 0 | 市辖
瑞伍线路30 | 10kV | 125瑞伍线 | 0 | LGJ-185/30 | 0.12966 | 0.002 | 0 | 0 | 2015 | 2 | 0 | 0 | 0 | 8796088771632 | 2.5932 | 1 | 1 | 0 | 0 | 市辖
瑞伍线路31 | 10kV | 125瑞伍线 | 0 | LGJ-185/30 | 0.026575 | 0.002 | 0 | 0 | 2015 | 3 | 0 | 0 | 0 | 配变_新宇金属制品 | 0.5315 | 2 | 1 | 0 | 0 | 市辖
瑞伍线路33-1 | 10kV | 125瑞伍线 | 0 | LGJ-185/30 | 0.024759 | 0.002 | 0 | 0 | 2015 | 1 | 0 | 0 | 0 | 配变_吉尔吉新型 | 0.49518 | 3 | 0 | 0 | 0 | 市辖
瑞伍线路33 | 10kV | 125瑞伍线 | 0 | LGJ-185/30 | 0.08822 | 0.002 | 0 | 0 | 2015 | 2 | 0 | 0 | 0 | 配变_荣顺金属制品 | 1.7644 | 4 | 1 | 0 | 0 | 市辖
瑞伍线路34 | 10kV | 125瑞伍线 | 0 | LGJ-185/30 | 0.061792 | 0.002 | 0 | 0 | 2015 | 3 | 0 | 0 | 0 | 8796088771680 | 1.2358 | 5 | 1 | 0 | 0 | 市辖
瑞伍线路35 | 10kV | 125瑞伍线 | 0 | LGJ-185/30 | 0.035741 | 0.002 | 0 | 0 | 2015 | 1 | 0 | 0 | 0 | 配变_宏伟射线 | 0.71483 | 6 | 0 | 0 | 0 | 市辖
瑞伍线路36 | 10kV | 125瑞伍线 | 0 | LGJ-185/30 | 0.047429 | 0.002 | 0 | 0 | 2015 | 2 | 0 | 0 | 0 | 8796088771760 | 0.94857 | 7 | 1 | 0 | 0 | 市辖
瑞伍线路37 | 10kV | 125瑞伍线 | 0 | LGJ-185/30 | 0.062781 | 0.002 | 0 | 0 | 2015 | 3 | 0 | 0 | 0 | 配变_久日金属 | 1.2556 | 8 | 1 | 0 | 0 | 市辖
瑞伍线路38 | 10kV | 125瑞伍线 | 0 | LGJ-185/30 | 0.01725 | 0.002 | 0 | 0 | 2015 | 1 | 0 | 0 | 0 | 8796088771792 | 0.345 | 0 | 0 | 0 | 0 | 市辖
瑞伍线路39 | 10kV | 125瑞伍线 | 0 | LGJ-185/30 | 0.037702 | 0.002 | 0 | 0 | 2015 | 2 | 0 | 0 | 0 | 8796088771824 | 0.75404 | 1 | 1 | 0 | 0 | 市辖
瑞伍线路40 | 10kV | 125瑞伍线 | 0 | LGJ-185/30 | 0.018865 | 0.002 | 0 | 0 | 2015 | 3 | 0 | 0 | 0 | 8796088771856 | 0.37731 | 2 | 1 | 0 | 0 | 市辖
瑞伍线路41 | 10kV | 125瑞伍线 | 0 | LGJ-185/30 | 0.14539 | 0.002 | 0 | 0 | 2015 | 1 | 0 | 0 | 0 | 8796088771888 | 2.9079 | 3 | 0 | 0 | 0 | 市辖
瑞伍线路42 | 10kV | 125瑞伍线 | 0 | LGJ-185/30 | 0.05586 | 0.002 | 0 | 0 | 2015 | 2 | 0 | 0 | 0 | 配变_鼎谊 | 1.1172 | 4 | 1 | 0 | 0 | 市辖
瑞伍线路43 | 10kV | 125瑞伍线 | 0 | LGJ-185/30 | 0.033304 | 0.002 | 0 | 0 | 2015 | 3 | 0 | 0 | 0 | 配变_翔华模具制造 | 0.66608 | 5 | 1 | 0 | 0 | 市辖
瑞伍线路44 | 10kV | 125瑞伍线 | 0 | LGJ-185/30 | 0.024536 | 0.002 | 0 | 0 | 2015 | 1 | 0 | 0 | 0 | 配变_众捷塑料 | 0.49071 | 6 | 0 | 0 | 0 | 市辖
瑞伍线路45 | 10kV | 125瑞伍线 | 0 | LGJ-185/30 | 0.028965 | 0.002 | 0 | 0 | 2015 | 2 | 0 | 0 | 0 | 8796088771968 | 0.57929 | 7 | 1 | 0 | 0 | 市辖
瑞伍线路46 | 10kV | 125瑞伍线 | 0 | LGJ-185/30 | 0.040583 | 0.002 | 0 | 0 | 2015 | 3 | 0 | 0 | 0 | 配变_东升金属 | 0.81166 | 8 | 1 | 0 | 0 | 市辖
瑞伍线路47 | 10kV | 125瑞伍线 | 0 | LGJ-185/30 | 0.038058 | 0.002 | 0 | 0 | 2015 | 1 | 0 | 0 | 0 | 8796088772016 | 0.76116 | 0 | 0 | 0 | 0 | 市辖
瑞肆线路1 | 10kV | 124瑞肆线 | 0 | LGJ-185/30 | 0.44865 | 0.002 | 0 | 0 | 2015 | 2 | 0 | 0 | 0 | 8796088772464 | 8.9729 | 1 | 1 | 0 | 0 | 市辖
瑞肆线路2 | 10kV | 124瑞肆线 | 0 | LGJ-185/30 | 0.9756 | 0.002 | 0 | 0 | 2015 | 3 | 0 | 0 | 0 | 8796088772656 | 19.5121 | 2 | 1 | 0 | 0 | 市辖
瑞肆线路3 | 10kV | 124瑞肆线 | 0 | LGJ-185/30 | 0.023812 | 0.002 | 0 | 0 | 2015 | 1 | 0 | 0 | 0 | 8796088772640 | 0.47625 | 3 | 0 | 0 | 0 | 市辖
瑞肆线路4 | 10kV | 124瑞肆线 | 0 | LGJ-185/30 | 0.44077 | 0.002 | 0 | 0 | 2015 | 2 | 0 | 0 | 0 | 8796088772688 | 8.8153 | 4 | 1 | 0 | 0 | 市辖
瑞肆线路5 | 10kV | 124瑞肆线 | 0 | LGJ-185/30 | 0.05725 | 0.002 | 0 | 0 | 2015 | 3 | 0 | 0 | 0 | 8796088772736 | 1.145 | 5 | 1 | 0 | 0 | 市辖
瑞肆线路6 | 10kV | 124瑞肆线 | 0 | LGJ-185/30 | 0.044523 | 0.002 | 0 | 0 | 2015 | 1 | 0 | 0 | 0 | 配变_发材模具 | 0.89045 | 6 | 0 | 0 | 0 | 市辖
瑞肆线路7 | 10kV | 124瑞肆线 | 0 | LGJ-185/30 | 0.059078 | 0.002 | 0 | 0 | 2015 | 2 | 0 | 0 | 0 | 8796088772768 | 1.1816 | 7 | 1 | 0 | 0 | 市辖
瑞肆线路8 | 10kV | 124瑞肆线 | 0 | LGJ-185/30 | 0.058166 | 0.002 | 0 | 0 | 2015 | 3 | 0 | 0 | 0 | 8796088772800 | 1.1633 | 8 | 1 | 0 | 0 | 市辖
瑞肆线路9 | 10kV | 124瑞肆线 | 0 | LGJ-185/30 | 0.002764 | 0.002 | 0 | 0 | 2015 | 1 | 0 | 0 | 0 | 配变_瑞肆线蓬善村星利富民合作社 | 0.05529 | 0 | 0 | 0 | 0 | 市辖
瑞肆线路10 | 10kV | 124瑞肆线 | 0 | LGJ-185/30 | 0.066744 | 0.002 | 0 | 0 | 2015 | 2 | 0 | 0 | 0 | 配变_蓬善村星利富民合作社1-1 | 1.3349 | 1 | 1 | 0 | 0 | 市辖
瑞肆线路11 | 10kV | 124瑞肆线 | 0 | LGJ-185/30 | 0.13922 | 0.002 | 0 | 0 | 2015 | 3 | 0 | 0 | 0 | 8796088772864 | 2.7843 | 2 | 1 | 0 | 0 | 市辖
瑞肆线路12 | 10kV | 124瑞肆线 | 0 | LGJ-185/30 | 0.057646 | 0.002 | 0 | 0 | 2015 | 1 | 0 | 0 | 0 | 配变_宏苑制衣 | 1.1529 | 3 | 0 | 0 | 0 | 市辖
瑞肆线路13 | 10kV | 124瑞肆线 | 0 | LGJ-185/30 | 0.052428 | 0.002 | 0 | 0 | 2015 | 2 | 0 | 0 | 0 | 8796088772944 | 1.0486 | 4 | 1 | 0 | 0 | 市辖
瑞肆线路14 | 10kV | 124瑞肆线 | 0 | LGJ-185/30 | 0.041201 | 0.002 | 0 | 0 | 2015 | 3 | 0 | 0 | 0 | 配变_联丰服装厂 | 0.82402 | 5 | 1 | 0 | 0 | 市辖
瑞肆线路15 | 10kV | 124瑞肆线 | 0 | LGJ-185/30 | 0.034128 | 0.002 | 0 | 0 | 2015 | 1 | 0 | 0 | 0 | 配变_烨华塑胶工业 | 0.68255 | 6 | 0 | 0 | 0 | 市辖
瑞肆线路16 | 10kV | 124瑞肆线 | 0 | LGJ-185/30 | 0.060541 | 0.002 | 0 | 0 | 2015 | 2 | 0 | 0 | 0 | 8796088772992 | 1.2108 | 7 | 1 | 0 | 0 | 市辖
瑞肆线路17 | 10kV | 124瑞肆线 | 0 | LGJ-185/30 | 0.046092 | 0.002 | 0 | 0 | 2015 | 3 | 0 | 0 | 0 | 配变_沪友金属制品 | 0.92184 | 8 | 1 | 0 | 0 | 市辖
瑞肆线路18 | 10kV | 124瑞肆线 | 0 | LGJ-185/30 | 0.05196 | 0.002 | 0 | 0 | 2015 | 1 | 0 | 0 | 0 | 8796088773024 | 1.0392 | 0 | 0 | 0 | 0 | 市辖
瑞肆线路19 | 10kV | 124瑞肆线 | 0 | LGJ-185/30 | 0.017557 | 0.002 | 0 | 0 | 2015 | 2 | 0 | 0 | 0 | 配变_瑞肆线路灯变 | 0.35114 | 1 | 1 | 0 | 0 | 市辖
瑞肆线路20 | 10kV | 124瑞肆线 | 0 | LGJ-185/30 | 0.038564 | 0.002 | 0 | 0 | 2015 | 3 | 0 | 0 | 0 | 8796088773072 | 0.77129 | 2 | 1 | 0 | 0 | 市辖
瑞肆线路21 | 10kV | 124瑞肆线 | 0 | LGJ-185/30 | 0.038703 | 0.002 | 0 | 0 | 2015 | 1 | 0 | 0 | 0 | 8796088773104 | 0.77406 | 3 | 0 | 0 | 0 | 市辖
瑞肆线路22 | 10kV | 124瑞肆线 | 0 | LGJ-185/30 | 0.035735 | 0.002 | 0 | 0 | 2015 | 2 | 0 | 0 | 0 | 8796088773136 | 0.7147 | 4 | 1 | 0 | 0 | 市辖
瑞肆线路23 | 10kV | 124瑞肆线 | 0 | LGJ-185/30 | 0.02935 | 0.002 | 0 | 0 | 2015 | 3 | 0 | 0 | 0 | 配变_华沣电器 | 0.587 | 5 | 1 | 0 | 0 | 市辖
瑞肆线路24 | 10kV | 124瑞肆线 | 0 | LGJ-185/30 | 0.056838 | 0.002 | 0 | 0 | 2015 | 1 | 0 | 0 | 0 | 配变_巩诚电器 | 1.1368 | 6 | 0 | 0 | 0 | 市辖
瑞肆线路25 | 10kV | 124瑞肆线 | 0 | LGJ-185/30 | 0.139 | 0.002 | 0 | 0 | 2015 | 2 | 0 | 0 | 0 | 配变_花桥派出所 | 2.78 | 7 | 1 | 0 | 0 | 市辖
瑞肆线路26 | 10kV | 124瑞肆线 | 0 | LGJ-185/30 | 0.06171 | 0.002 | 0 | 0 | 2015 | 3 | 0 | 0 | 0 | 8796088773216 | 1.2342 | 8 | 1 | 0 | 0 | 市辖
瑞肆线路27 | 10kV | 124瑞肆线 | 0 | LGJ-185/30 | 0.033108 | 0.002 | 0 | 0 | 2015 | 1 | 0 | 0 | 0 | 配变_富川机械 | 0.66216 | 0 | 0 | 0 | 0 | 市辖
瑞肆线路28 | 10kV | 124瑞肆线 | 0 | LGJ-185/30 | 0.078408 | 0.002 | 0 | 0 | 2015 | 2 | 0 | 0 | 0 | 8796088773264 | 1.5682 | 1 | 1 | 0 | 0 | 市辖
瑞肆线路29 | 10kV | 124瑞肆线 | 0 | LGJ-185/30 | 0.093512 | 0.002 | 0 | 0 | 2015 | 3 | 0 | 0 | 0 | 8796088773296 | 1.8702 | 2 | 1 | 0 | 0 | 市辖
瑞肆线路30 | 10kV | 124瑞肆线 | 0 | LGJ-185/30 | 0.054086 | 0.002 | 0 | 0 | 2015 | 1 | 0 | 0 | 0 | 8796088773328 | 1.0817 | 3 | 0 | 0 | 0 | 市辖
瑞肆线路31 | 10kV | 124瑞肆线 | 0 | LGJ-185/30 | 0.016728 | 0.002 | 0 | 0 | 2015 | 2 | 0 | 0 | 0 | 配变_海源塑胶 | 0.33455 | 4 | 1 | 0 | 0 | 市辖
瑞肆线路32 | 10kV | 124瑞肆线 | 0 | LGJ-185/30 | 0.046634 | 0.002 | 0 | 0 | 2015 | 3 | 0 | 0 | 0 | 8796088773376 | 0.93268 | 5 | 1 | 0 | 0 | 市辖
瑞肆线路33 | 10kV | 124瑞肆线 | 0 | LGJ-185/30 | 0.015184 | 0.002 | 0 | 0 | 2015 | 1 | 0 | 0 | 0 | 配变_民新精密钣金 | 0.30367 | 6 | 0 | 0 | 0 | 市辖
瑞肆线路34 | 10kV | 124瑞肆线 | 0 | LGJ-185/30 | 0.014943 | 0.002 | 0 | 0 | 2015 | 2 | 0 | 0 | 0 | 配变_理文包装 | 0.29887 | 7 | 1 | 0 | 0 | 市辖
瑞肆线路35 | 10kV | 124瑞肆线 | 0 | LGJ-185/30 | 0.079281 | 0.002 | 0 | 0 | 2015 | 3 | 0 | 0 | 0 | 8796088827680 | 1.5856 | 8 | 1 | 0 | 0 | 市辖
瑞肆线路36 | 10kV | 124瑞肆线 | 0 | LGJ-185/30 | 0.11171 | 0.002 | 0 | 0 | 2015 | 1 | 0 | 0 | 0 | 8796088773456 | 2.2341 | 0 | 0 | 0 | 0 | 市辖
瑞肆线路37 | 10kV | 124瑞肆线 | 0 | LGJ-185/30 | 0.025838 | 0.002 | 0 | 0 | 2015 | 2 | 0 | 0 | 0 | 配变_丽强转移印花9777 | 0.51676 | 1 | 1 | 0 | 0 | 市辖
瑞肆线路38 | 10kV | 124瑞肆线 | 0 | LGJ-185/30 | 0.024593 | 0.002 | 0 | 0 | 2015 | 3 | 0 | 0 | 0 | 8796088773504 | 0.49186 | 2 | 1 | 0 | 0 | 市辖
瑞肆线路39 | 10kV | 124瑞肆线 | 0 | LGJ-185/30 | 0.015623 | 0.002 | 0 | 0 | 2015 | 1 | 0 | 0 | 0 | 配变_汛潮电子 | 0.31245 | 3 | 0 | 0 | 0 | 市辖
瑞肆线路40 | 10kV | 124瑞肆线 | 0 | LGJ-185/30 | 0.10523 | 0.002 | 0 | 0 | 2015 | 2 | 0 | 0 | 0 | 8796088773552 | 2.1047 | 4 | 1 | 0 | 0 | 市辖
瑞肆线路41 | 10kV | 124瑞肆线 | 0 | LGJ-185/30 | 0.029405 | 0.002 | 0 | 0 | 2015 | 3 | 0 | 0 | 0 | 配变_金鼎精密模具 | 0.5881 | 5 | 1 | 0 | 0 | 市辖
瑞肆线路42 | 10kV | 124瑞肆线 | 0 | LGJ-185/30 | 0.037274 | 0.002 | 0 | 0 | 2015 | 1 | 0 | 0 | 0 | 8796088773632 | 0.74549 | 6 | 0 | 0 | 0 | 市辖
瑞肆线路43 | 10kV | 124瑞肆线 | 0 | LGJ-185/30 | 0.019618 | 0.002 | 0 | 0 | 2015 | 2 | 0 | 0 | 0 | 配变_云明金属 | 0.39235 | 7 | 1 | 0 | 0 | 市辖
瑞肆线路44 | 10kV | 124瑞肆线 | 0 | LGJ-185/30 | 0.056757 | 0.002 | 0 | 0 | 2015 | 3 | 0 | 0 | 0 | 配变_辉凡正品金属 | 1.1351 | 8 | 1 | 0 | 0 | 市辖
瑞肆线路45 | 10kV | 124瑞肆线 | 0 | LGJ-185/30 | 0.10189 | 0.002 | 0 | 0 | 2015 | 1 | 0 | 0 | 0 | 8796088773664 | 2.0377 | 0 | 0 | 0 | 0 | 市辖
瑞肆线路46 | 10kV | 124瑞肆线 | 0 | LGJ-185/30 | 0.00275 | 0.002 | 0 | 0 | 2015 | 2 | 0 | 0 | 0 | 配变_盛兵五金制品 | 0.054994 | 1 | 1 | 0 | 0 | 市辖
瑞肆线路47 | 10kV | 124瑞肆线 | 0 | LGJ-185/30 | 0.11645 | 0.002 | 0 | 0 | 2015 | 3 | 0 | 0 | 0 | 8796088773712 | 2.329 | 2 | 1 | 0 | 0 | 市辖
瑞肆线路48 | 10kV | 124瑞肆线 | 0 | LGJ-185/30 | 0.023394 | 0.002 | 0 | 0 | 2015 | 1 | 0 | 0 | 0 | 配变_杨森金属 | 0.46788 | 3 | 0 | 0 | 0 | 市辖
瑞肆线路49 | 10kV | 124瑞肆线 | 0 | LGJ-185/30 | 0.042175 | 0.002 | 0 | 0 | 2015 | 2 | 0 | 0 | 0 | 8796088773760 | 0.84349 | 4 | 1 | 0 | 0 | 市辖
瑞肆线路50 | 10kV | 124瑞肆线 | 0 | LGJ-185/30 | 0.059965 | 0.002 | 0 | 0 | 2015 | 3 | 0 | 0 | 0 | 配变_安众机械 | 1.1993 | 5 | 1 | 0 | 0 | 市辖
瑞肆线路51 | 10kV | 124瑞肆线 | 0 | LGJ-185/30 | 0.095489 | 0.002 | 0 | 0 | 2015 | 1 | 0 | 0 | 0 | 8796088773808 | 1.9098 | 6 | 0 | 0 | 0 | 市辖
瑞肆线路52 | 10kV | 124瑞肆线 | 0 | LGJ-185/30 | 0.01984 | 0.002 | 0 | 0 | 2015 | 2 | 0 | 0 | 0 | 配变_鼎宜金属 | 0.3968 | 7 | 1 | 0 | 0 | 市辖
瑞肆线路53 | 10kV | 124瑞肆线 | 0 | LGJ-185/30 | 0.15642 | 0.002 | 0 | 0 | 2015 | 3 | 0 | 0 | 0 | 8796088773872 | 3.1285 | 8 | 1 | 0 | 0 | 市辖
瑞肆线路54 | 10kV | 124瑞肆线 | 0 | LGJ-185/30 | 0.015845 | 0.002 | 0 | 0 | 2015 | 1 | 0 | 0 | 0 | 配变_正工模具 | 0.31689 | 0 | 0 | 0 | 0 | 市辖
瑞肆线路55 | 10kV | 124瑞肆线 | 0 | LGJ-185/30 | 0.005217 | 0.002 | 0 | 0 | 2015 | 2 | 0 | 0 | 0 | 配变_广顺消防设备 | 0.10433 | 1 | 1 | 0 | 0 | 市辖
瑞肆线路56 | 10kV | 124瑞肆线 | 0 | LGJ-185/30 | 0.10826 | 0.002 | 0 | 0 | 2015 | 3 | 0 | 0 | 0 | 8796088773936 | 2.1653 | 2 | 1 | 0 | 0 | 市辖
瑞肆线路57 | 10kV | 124瑞肆线 | 0 | LGJ-185/30 | 0.05607 | 0.002 | 0 | 0 | 2015 | 1 | 0 | 0 | 0 | 8796088773968 | 1.1214 | 3 | 0 | 0 | 0 | 市辖
瑞肆线路58 | 10kV | 124瑞肆线 | 0 | LGJ-185/30 | 0.002947 | 0.002 | 0 | 0 | 2015 | 2 | 0 | 0 | 0 | 配变_尤特威热处理 | 0.058949 | 4 | 1 | 0 | 0 | 市辖
瑞肆线路59 | 10kV | 124瑞肆线 | 0 | LGJ-185/30 | 0.039489 | 0.002 | 0 | 0 | 2015 | 3 | 0 | 0 | 0 | 配变_热处理厂 | 0.78978 | 5 | 1 | 0 | 0 | 市辖
瑞肆线路60 | 10kV | 124瑞肆线 | 0 | LGJ-185/30 | 0.08825 | 0.002 | 0 | 0 | 2015 | 1 | 0 | 0 | 0 | 8796088774032 | 1.765 | 6 | 0 | 0 | 0 | 市辖
瑞肆线路61 | 10kV | 124瑞肆线 | 0 | LGJ-185/30 | 0.055505 | 0.002 | 0 | 0 | 2015 | 2 | 0 | 0 | 0 | 8796088774064 | 1.1101 | 7 | 1 | 0 | 0 | 市辖
瑞肆线路62 | 10kV | 124瑞肆线 | 0 | LGJ-185/30 | 0.002827 | 0.002 | 0 | 0 | 2015 | 3 | 0 | 0 | 0 | 配变_鑫煜机械设备 | 0.056541 | 8 | 1 | 0 | 0 | 市辖
瑞肆线路63 | 10kV | 124瑞肆线 | 0 | LGJ-185/30 | 0.020552 | 0.002 | 0 | 0 | 2015 | 1 | 0 | 0 | 0 | 配变_美华光电科技 | 0.41104 | 0 | 0 | 0 | 0 | 市辖
瑞肆线路64 | 10kV | 124瑞肆线 | 0 | LGJ-185/30 | 0.075743 | 0.002 | 0 | 0 | 2015 | 2 | 0 | 0 | 0 | 8796088774128 | 1.5149 | 1 | 1 | 0 | 0 | 市辖
瑞肆线路65 | 10kV | 124瑞肆线 | 0 | LGJ-185/30 | 0.048352 | 0.002 | 0 | 0 | 2015 | 3 | 0 | 0 | 0 | 8796088774160 | 0.96704 | 2 | 1 | 0 | 0 | 市辖
瑞肆线路66 | 10kV | 124瑞肆线 | 0 | LGJ-185/30 | 0.003307 | 0.002 | 0 | 0 | 2015 | 1 | 0 | 0 | 0 | 配变_林泰机械制造 | 0.06614 | 3 | 0 | 0 | 0 | 市辖
瑞肆线路67 | 10kV | 124瑞肆线 | 0 | LGJ-185/30 | 0.040167 | 0.002 | 0 | 0 | 2015 | 2 | 0 | 0 | 0 | 配变_佳悦五金制品 | 0.80333 | 4 | 1 | 0 | 0 | 市辖
瑞肆线路68 | 10kV | 124瑞肆线 | 0 | LGJ-185/30 | 0.11379 | 0.002 | 0 | 0 | 2015 | 3 | 0 | 0 | 0 | 8796088774224 | 2.2758 | 5 | 1 | 0 | 0 | 市辖
瑞肆线路69 | 10kV | 124瑞肆线 | 0 | LGJ-185/30 | 0.041299 | 0.002 | 0 | 0 | 2015 | 1 | 0 | 0 | 0 | 配变_林力金属 | 0.82598 | 6 | 0 | 0 | 0
瑞肆线路70 | 10kV | 124瑞肆线 | 0 | LGJ-185/30 | 0.004023 | 0.002 | 0 | 0 | 2015 | 2 | 0 | 0 | 0 | 配变_环卫所 | 0.080464 | 7 | 1 | 0 | 0
瑞肆线路71 | 10kV | 124瑞肆线 | 0 | LGJ-185/30 | 0.001804 | 0.002 | 0 | 0 | 2015 | 3 | 0 | 0 | 0 | 配变_蓬善村星利富民合作社1-1 | 0.036089 | 8 | 1 | 0 | 0 | 市辖
花集线路1 | 10kV | 155花集线 | 0 | LGJ-185/30 | 0.041044 | 0.002 | 0 | 0 | 2015 | 1 | 0 | 0 | 0 | 8796088775360 | 0.82088 | 0 | 0 | 0 | 0 | 市辖
花集线路2 | 10kV | 155花集线 | 0 | LGJ-185/30 | 0.080927 | 0.002 | 0 | 0 | 2015 | 2 | 0 | 0 | 0 | 8796088775504 | 1.6185 | 1 | 1 | 0 | 0 | 市辖
花集线路3 | 10kV | 155花集线 | 0 | LGJ-185/30 | 0.024877 | 0.002 | 0 | 0 | 2015 | 3 | 0 | 0 | 0 | 配变_富臣服装 | 0.49754 | 2 | 1 | 0 | 0 | 市辖
花集线路4 | 10kV | 155花集线 | 0 | LGJ-185/30 | 0.047577 | 0.002 | 0 | 0 | 2015 | 1 | 0 | 0 | 0 | 8796088775536 | 0.95155 | 3 | 0 | 0 | 0 | 市辖
花集线路5 | 10kV | 155花集线 | 0 | LGJ-185/30 | 0.055914 | 0.002 | 0 | 0 | 2015 | 2 | 0 | 0 | 0 | 配变_上康纺织品 | 1.1183 | 4 | 1 | 0 | 0 | 市辖
花集线路6 | 10kV | 155花集线 | 0 | LGJ-185/30 | 0.064212 | 0.002 | 0 | 0 | 2015 | 3 | 0 | 0 | 0 | 8796088775744 | 1.2842 | 5 | 1 | 0 | 0 | 市辖
花集线路7 | 10kV | 155花集线 | 0 | LGJ-185/30 | 0.011231 | 0.002 | 0 | 0 | 2015 | 1 | 0 | 0 | 0 | 配变_格林瀚气 | 0.22462 | 6 | 0 | 0 | 0 | 市辖
花集线路8 | 10kV | 155花集线 | 0 | LGJ-185/30 | 0.33803 | 0.002 | 0 | 0 | 2015 | 2 | 0 | 0 | 0 | 配变_新开河排涝站 | 6.7607 | 7 | 1 | 0 | 0 | 市辖
花集线路9 | 10kV | 155花集线 | 0 | LGJ-185/30 | 0.10529 | 0.002 | 0 | 0 | 2015 | 3 | 0 | 0 | 0 | 8796088775776 | 2.1058 | 8 | 1 | 0 | 0 | 市辖
花集线路10 | 10kV | 155花集线 | 0 | LGJ-185/30 | 0.26761 | 0.002 | 0 | 0 | 2015 | 1 | 0 | 0 | 0 | 8796088775824 | 5.3523 | 0 | 0 | 0 | 0 | 市辖
花集线路11 | 10kV | 155花集线 | 0 | LGJ-185/30 | 0.31318 | 0.002 | 0 | 0 | 2015 | 2 | 0 | 0 | 0 | 配变_顺扬站 | 6.2637 | 1 | 1 | 0 | 0 | 市辖
花集线路12 | 10kV | 155花集线 | 0 | LGJ-185/30 | 0.058191 | 0.002 | 0 | 0 | 2015 | 3 | 0 | 0 | 0 | 配变_顺扬排涝站 | 1.1638 | 2 | 1 | 0 | 0 | 市辖
花集线路13 | 10kV | 155花集线 | 0 | LGJ-185/30 | 0.30969 | 0.002 | 0 | 0 | 2015 | 1 | 0 | 0 | 0 | 8796088775888 | 6.1937 | 3 | 0 | 0 | 0 | 市辖
花集线路14 | 10kV | 155花集线 | 0 | LGJ-185/30 | 0.060881 | 0.002 | 0 | 0 | 2015 | 2 | 0 | 0 | 0 | 8796088775920 | 1.2176 | 4 | 1 | 0 | 0 | 市辖
花集线路15 | 10kV | 155花集线 | 0 | LGJ-185/30 | 0.063707 | 0.002 | 0 | 0 | 2015 | 3 | 0 | 0 | 0 | 配变_好孩子木业制品 | 1.2741 | 5 | 1 | 0 | 0 | 市辖
花集线路16 | 10kV | 155花集线 | 0 | LGJ-185/30 | 0.050655 | 0.002 | 0 | 0 | 2015 | 1 | 0 | 0 | 0 | 配变_石油分公司 | 1.0131 | 6 | 0 | 0 | 0 | 市辖
花集线路17 | 10kV | 155花集线 | 0 | LGJ-185/30 | 0.17183 | 0.002 | 0 | 0 | 2015 | 2 | 0 | 0 | 0 | 8796088775984 | 3.4367 | 7 | 1 | 0 | 0 | 市辖
花集线路18 | 10kV | 155花集线 | 0 | LGJ-185/30 | 0.54697 | 0.002 | 0 | 0 | 2015 | 3 | 0 | 0 | 0 | 8796088776016 | 10.9395 | 8 | 1 | 0 | 0 | 市辖
花集线路19 | 10kV | 155花集线 | 0 | LGJ-185/30 | 0.13077 | 0.002 | 0 | 0 | 2015 | 1 | 0 | 0 | 0 | 8796088776048 | 2.6154 | 0 | 0 | 0 | 0 | 市辖
花集线路20 | 10kV | 155花集线 | 0 | LGJ-185/30 | 0.021778 | 0.002 | 0 | 0 | 2015 | 2 | 0 | 0 | 0 | 配变_阳光温室 | 0.43556 | 1 | 1 | 0 | 0 | 市辖
花集线路21 | 10kV | 155花集线 | 0 | LGJ-185/30 | 0.01354 | 0.002 | 0 | 0 | 2015 | 3 | 0 | 0 | 0 | 8796088776096 | 0.2708 | 2 | 1 | 0 | 0 | 市辖
花集线路22 | 10kV | 155花集线 | 0 | LGJ-185/30 | 0.036279 | 0.002 | 0 | 0 | 2015 | 1 | 0 | 0 | 0 | 配变_新生站 | 0.72557 | 3 | 0 | 0 | 0 | 市辖
花集线路23 | 10kV | 155花集线 | 0 | LGJ-185/30 | 0.073942 | 0.002 | 0 | 0 | 2015 | 2 | 0 | 0 | 0 | 8796088776144 | 1.4788 | 4 | 1 | 0 | 0 | 市辖
花集线路24 | 10kV | 155花集线 | 0 | LGJ-185/30 | 0.00845 | 0.002 | 0 | 0 | 2015 | 3 | 0 | 0 | 0 | 配变_伟达隆机械 | 0.16901 | 5 | 1 | 0 | 0 | 市辖
花集线路25 | 10kV | 155花集线 | 0 | LGJ-185/30 | 0.061669 | 0.002 | 0 | 0 | 2015 | 1 | 0 | 0 | 0 | 8796088776224 | 1.2334 | 6 | 0 | 0 | 0 | 市辖
花集线路26 | 10kV | 155花集线 | 0 | LGJ-185/30 | 0.002845 | 0.002 | 0 | 0 | 2015 | 2 | 0 | 0 | 0 | 配变_吴淞江变 | 0.056905 | 7 | 1 | 0 | 0 | 市辖
花集线路27 | 10kV | 155花集线 | 0 | LGJ-185/30 | 0.021202 | 0.002 | 0 | 0 | 2015 | 3 | 0 | 0 | 0 | 8796088776240 | 0.42404 | 8 | 1 | 0 | 0 | 市辖
花集线路28 | 10kV | 155花集线 | 0 | LGJ-185/30 | 0.002466 | 0.002 | 0 | 0 | 2015 | 1 | 0 | 0 | 0 | 配变_美联制衣 | 0.049316 | 0 | 0 | 0 | 0 | 市辖
花集线路29 | 10kV | 155花集线 | 0 | LGJ-185/30 | 0.14268 | 0.002 | 0 | 0 | 2015 | 2 | 0 | 0 | 0 | 8796088776288 | 2.8536 | 1 | 1 | 0 | 0 | 市辖
花集线路30 | 10kV | 155花集线 | 0 | LGJ-185/30 | 0.00299 | 0.002 | 0 | 0 | 2015 | 3 | 0 | 0 | 0 | 配变_花集线中国移动 | 0.059793 | 2 | 1 | 0 | 0 | 市辖
花集线路31 | 10kV | 155花集线 | 0 | LGJ-185/30 | 0.013996 | 0.002 | 0 | 0 | 2015 | 1 | 0 | 0 | 0 | 8796088776336 | 0.27993 | 3 | 0 | 0 | 0 | 市辖
花集线路32 | 10kV | 155花集线 | 0 | LGJ-185/30 | 0.002578 | 0.002 | 0 | 0 | 2015 | 2 | 0 | 0 | 0 | 配变_花集线中国联通 | 0.051565 | 4 | 1 | 0 | 0 | 市辖
花集线路33 | 10kV | 155花集线 | 0 | LGJ-185/30 | 0.023552 | 0.002 | 0 | 0 | 2015 | 3 | 0 | 0 | 0 | 配变_花集线中国电信 | 0.47104 | 5 | 1 | 0 | 0 | 市辖
花集线路34 | 10kV | 155花集线 | 0 | LGJ-185/30 | 0.15635 | 0.002 | 0 | 0 | 2015 | 1 | 0 | 0 | 0 | 顺杨变 | 3.1271 | 6 | 0 | 0 | 0 | 市辖
花集线路35 | 10kV | 155花集线 | 0 | LGJ-185/30 | 0.29191 | 0.002 | 0 | 0 | 2015 | 2 | 0 | 0 | 0 | 8796088776480 | 5.8381 | 7 | 1 | 0 | 0 | 市辖
花集线路36 | 10kV | 155花集线 | 0 | LGJ-185/30 | 0.048411 | 0.002 | 0 | 0 | 2015 | 3 | 0 | 0 | 0 | 配变_信力木器1-1 | 0.96822 | 8 | 1 | 0 | 0 | 市辖
花集线路37 | 10kV | 155花集线 | 0 | LGJ-185/30 | 0.046335 | 0.002 | 0 | 0 | 2015 | 1 | 0 | 0 | 0 | 8796088776528 | 0.92671 | 0 | 0 | 0 | 0 | 市辖
花集线路38 | 10kV | 155花集线 | 0 | LGJ-185/30 | 0.002149 | 0.002 | 0 | 0 | 2015 | 2 | 0 | 0 | 0 | 配变_信力木器 | 0.042981 | 1 | 1 | 0 | 0 | 市辖
花陆线路1 | 10kV | 151花陆线 | 0 | LGJ-185/30 | 0.51467 | 0.002 | 0 | 0 | 2015 | 3 | 0 | 0 | 0 | 8796088777152 | 10.2934 | 2 | 1 | 0 | 0 | 市辖
花陆线路2 | 10kV | 151花陆线 | 0 | LGJ-185/30 | 0.075262 | 0.002 | 0 | 0 | 2015 | 1 | 0 | 0 | 0 | 8796088777184 | 1.5052 | 3 | 0 | 0 | 0 | 市辖
花陆线路3 | 10kV | 151花陆线 | 0 | LGJ-185/30 | 0.071714 | 0.002 | 0 | 0 | 2015 | 2 | 0 | 0 | 0 | 分支箱_花陆线分支开关 | 1.4343 | 4 | 1 | 0 | 0 | 市辖
花陆线路4 | 10kV | 151花陆线 | 0 | LGJ-185/30 | 0.36598 | 0.002 | 0 | 0 | 2015 | 3 | 0 | 0 | 0 | 8796088777248 | 7.3195 | 5 | 1 | 0 | 0 | 市辖
花陆线路5 | 10kV | 151花陆线 | 0 | LGJ-185/30 | 0.047294 | 0.002 | 0 | 0 | 2015 | 1 | 0 | 0 | 0 | 配变_信美家具 | 0.94587 | 6 | 0 | 0 | 0 | 市辖
花陆线路6 | 10kV | 151花陆线 | 0 | LGJ-185/30 | 0.28555 | 0.002 | 0 | 0 | 2015 | 2 | 0 | 0 | 0 | 8796088777296 | 5.7111 | 7 | 1 | 0 | 0 | 市辖
花陆线路7 | 10kV | 151花陆线 | 0 | LGJ-185/30 | 0.010114 | 0.002 | 0 | 0 | 2015 | 3 | 0 | 0 | 0 | 8796088777328 | 0.20228 | 8 | 1 | 0 | 0 | 市辖
花陆线路8 | 10kV | 151花陆线 | 0 | LGJ-185/30 | 0.32681 | 0.002 | 0 | 0 | 2015 | 1 | 0 | 0 | 0 | 配变_梅苑里T1-1 | 6.5361 | 0 | 0 | 0 | 0 | 市辖
花陆线路9 | 10kV | 151花陆线 | 0 | LGJ-185/30 | 0.14309 | 0.002 | 0 | 0 | 2015 | 2 | 0 | 0 | 0 | 配变_梅苑里T3-1 | 2.8619 | 1 | 1 | 0 | 0 | 市辖