## 表3-26
表3‑26 2012年XXX省（市）110（66）kV变压器最大负载率分布表
编号 | 类型 | 电压等级（kV） | 总台数（台） | 0～20% | 21%～40% | 41%～60% | 61%～80% | ≥81%
|  |  |  | 台数（台） | 台数（台） | 台数（台） | 台数（台） | 台数（台）
1 | 市辖供电区 | 110（66） | 0 | 0 | 0 | 0 | 0 | 0
2 | 县级供电区 | 110（66） | 0 | 0 | 0 | 0 | 0 | 0
3 | 合计 | 110（66） | 0 | 0 | 0 | 0 | 0 | 0
3.1 | 其中：A+ | 110（66） | 0 | 0 | 0 | 0 | 0 | 0
3.2 | A | 110（66） | 0 | 0 | 0 | 0 | 0 | 0
3.3 | B | 110（66） | 0 | 0 | 0 | 0 | 0 | 0
3.4 | C | 110（66） | 0 | 0 | 0 | 0 | 0 | 0
3.5 | D | 110（66） | 0 | 0 | 0 | 0 | 0 | 0
3.6 | E | 110（66） | 0 | 0 | 0 | 0 | 0 | 0
注：（1）只统计公用变电站。

## 表3-29
表3‑29 2012年XXX省（市）35kV变压器最大负载率分布表
编号 | 类型 | 电压等级（kV） | 总台数（台） | 0～20% | 21%～40% | 41%～60% | 61%～80% | ≥81%
|  |  |  | 台数（台） | 台数（台） | 台数（台） | 台数（台） | 台数（台）
1 | 市辖供电区 | 35 | 0 | 0 | 0 | 0 | 0 | 0
2 | 县级供电区 | 35 | 0 | 0 | 0 | 0 | 0 | 0
3 | 合计 | 35 | 0 | 0 | 0 | 0 | 0 | 0
3.1 | 其中：A+ | 35 | 0 | 0 | 0 | 0 | 0 | 0
3.2 | A | 35 | 0 | 0 | 0 | 0 | 0 | 0
3.3 | B | 35 | 0 | 0 | 0 | 0 | 0 | 0
3.4 | C | 35 | 0 | 0 | 0 | 0 | 0 | 0
3.5 | D | 35 | 0 | 0 | 0 | 0 | 0 | 0
3.6 | E | 35 | 0 | 0 | 0 | 0 | 0 | 0
注：（1）只统计公用变电站。

## 表3-31
表3‑31 2012年XXX省（市）10kV变压器最大负载率分布表
编号 | 类型 | 电压等级（kV） | 总台数（台） | 0～20% | 21%～40% | 41%～60% | 61%～80% | ≥81%
|  |  |  | 台数（台） | 台数（台） | 台数（台） | 台数（台） | 台数（台）
1 | 市辖供电区 | 10 | 28 | 0 | 1 | 27 | 0 | 0
2 | 县级供电区 | 10 | 20 | 0 | 17 | 0 | 3 | 0
3 | 合计 | 10 | 48 | 0 | 18 | 27 | 3 | 0
3.1 | 其中：A+ | 10 | 49 | 1 | 18 | 27 | 3 | 0
3.2 | A | 10 | 0 | 0 | 0 | 0 | 0 | 0
3.3 | B | 10 | 0 | 0 | 0 | 0 | 0 | 0
3.4 | C | 10 | 0 | 0 | 0 | 0 | 0 | 0
3.5 | D | 10 | 0 | 0 | 0 | 0 | 0 | 0
3.6 | E | 10 | 0 | 0 | 0 | 0 | 0 | 0
注：（1）只统计公用变电站。

## 厂站实体
名称 | 最高电压等级 | 负荷（MW） | 容量（MVA） | 供电分区类型 | 所属电力公司 | 是否公用 | 负载率
花桥变 | 220kV | 0 | 360 | 2 | 市辖 | 1 | 0
秦峰变 | 220kV | 0 | 540 | 3 | 县级 | 1 | 0
曦园变 | 220kV | 0 | 143 | 3 | 市辖 | 1 | 0
集善变 | 110kV | 0 | 40 | 3 | 县级 | 1 | 0
曹安变 | 110kV | 0 | 80 | 1 | 市辖 | 1 | 0
金城变 | 110kV | 0 | 100 | 3 | 县级 | 1 | 0
天福变 | 110kV | 0 | 20 | 3 | 市辖 | 1 | 0
顺杨变 | 35kV | 0 | 32 | 2 | 市辖 | 1 | 0
公桥变 | 110kV | 0 | 143 | 1 | 市辖 | 1 | 0
泗桥变 | 110kV | 0 | 80 | 0 | 县级 | 1 | 0
富荣变 | 110kV | 0 | 100 | 3 | 县级 | 1 | 0

## 配变
名称 | 电压等级 | 负荷（MW） | 容量（kVA） | 供电分区类型 | 所属电力公司 | 是否公用 | 负载率
信安科技1 | 10kV | 0.5 | 1000 | 0 | 市辖 | 0 | 0.5
信安科技2 | 10kV | 0.5 | 1000 | 0 | 市辖 | 1 | 0.5
金山纺织1 | 10kV | 0.25 | 500 | 0 | 市辖 | 0 | 0.5
金山纺织2 | 10kV | 0.315 | 630 | 0 | 市辖 | 1 | 0.5
哥伦投资 | 10kV | 0.1575 | 315 | 0 | 市辖 | 0 | 0.5
光明路灯变 | 10kV | 0.08 | 160 | 0 | 市辖 | 1 | 0.5
古南线中国移动 | 10kV | 0.015 | 30 | 0 | 市辖 | 0 | 0.5
轨道交通 | 10kV | 0.2 | 400 | 0 | 市辖 | 1 | 0.5
昆山花桥水利站(中央公园泵站) | 10kV | 0.0625 | 125 | 0 | 市辖 | 0 | 0.5
自来水商务城直饮水 | 10kV | 0.05 | 100 | 0 | 市辖 | 1 | 0.5
巨霸机电 | 10kV | 0.1575 | 315 | 0 | 市辖 | 0 | 0.5
法米尼服饰 | 10kV | 0.125 | 250 | 0 | 市辖 | 1 | 0.5
麟玮汽配 | 10kV | 0.315 | 630 | 0 | 市辖 | 0 | 0.5
国峰1#变 | 10kV | 0.25 | 500 | 0 | 市辖 | 1 | 0.5
国峰2#变 | 10kV | 0.25 | 500 | 0 | 市辖 | 0 | 0.5
花桥商务城路灯变 | 10kV | 0.08 | 160 | 0 | 市辖 | 1 | 0.5
花桥国际商务城B1 | 10kV | 0.25 | 500 | 0 | 市辖 | 0 | 0.5
国盛置业(3#临用) | 10kV | 0.25 | 500 | 0 | 市辖 | 1 | 0.5
轨道交通7052 | 10kV | 0.2 | 400 | 0 | 市辖 | 0 | 0.5
光明站 | 10kV | 0.05 | 100 | 0 | 市辖 | 1 | 0.5
交通巡逻 | 10kV | 0.125 | 250 | 0 | 市辖 | 0 | 0.5
沪宁高速 | 10kV | 0.315 | 630 | 0 | 市辖 | 1 | 0.5
古巷村蔡家角变 | 10kV | 0.025 | 50 | 0 | 市辖 | 0 | 0.5
花桥国际商务城B2 | 10kV | 0.25 | 500 | 0 | 市辖 | 1 | 0.5
中锦能源 | 10kV | 0.25 | 500 | 0 | 市辖 | 0 | 0.5
广捷置业 | 10kV | 0.25 | 500 | 0 | 市辖 | 1 | 0.5
配变1 | 10kV | 0 | 0 | 0 | 市辖 | 0
伊斯摩利 | 10kV | 0.1575 | 315 | 0 | 市辖 | 1 | 0.5
经济发展 | 10kV | 0.25 | 500 | 0 | 市辖 | 0 | 0.5
天工投资 | 10kV | 0.25 | 500 | 0 | 市辖 | 1 | 0.5
轨道交通3# | 10kV | 0.2 | 400 | 0 | 市辖 | 0 | 0.5
徐公桥变 | 10kV | 0.1 | 200 | 0 | 市辖 | 1 | 0.5
古南线移动 | 10kV | 0.015 | 30 | 0 | 市辖 | 0 | 0.5
商务城邻里中心 | 10kV | 0.25 | 500 | 0 | 市辖 | 1 | 0.5
惠鑫商业发展高配室 | 10kV | 0.2 | 2850 | 0 | 市辖 | 0 | 0.070175
绿地置业C区17#变 | 10kV | 0.2 | 630 | 0 | 县级 | 1 | 0.31746
绿地置业C区18#变 | 10kV | 0.2 | 630 | 0 | 县级 | 0 | 0.31746
绿地置业临变 | 10kV | 0.2 | 400 | 0 | 市辖 | 1 | 0.5
绿地置业C区9#变 | 10kV | 0.2 | 1000 | 0 | 县级 | 0 | 0.2
绿地置业A区7#变 | 10kV | 0.2 | 630 | 0 | 县级 | 1 | 0.31746
绿地置业A区8#变 | 10kV | 0.2 | 630 | 0 | 市辖 | 0 | 0.31746
绿地置业A区9#变 | 10kV | 0.2 | 630 | 0 | 市辖 | 1 | 0.31746
综合楼变 | 10kV | 0.2 | 630 | 0 | 市辖 | 0 | 0.31746
资产经营 | 10kV | 0.2 | 315 | 0 | 县级 | 1 | 0.63492
综合楼变2 | 10kV | 0.2 | 800 | 0 | 县级 | 0 | 0.25
污水站 | 10kV | 0.2 | 315 | 0 | 县级 | 1 | 0.63492
古南线路灯变 | 10kV | 0.2 | 160 | 0 | 县级 | 0 | 1.25
绿地置业D区1#变 | 10kV | 0.2 | 1000 | 0 | 县级 | 1 | 0.2
绿地置业D区2#变 | 10kV | 0.2 | 1000 | 0 | 县级 | 0 | 0.2
绿地置业D区4#变 | 10kV | 0.2 | 800 | 0 | 县级 | 1 | 0.25
绿地置业D区3#变 | 10kV | 0.2 | 1000 | 0 | 县级 | 0 | 0.2
绿地置业D区15#变 | 10kV | 0.2 | 800 | 0 | 县级 | 1 | 0.25
绿地置业A区10#变 | 10kV | 0.2 | 630 | 0 | 县级 | 0 | 0.31746
绿地置业A区6#变 | 10kV | 0.2 | 630 | 0 | 县级 | 1 | 0.31746
绿地置业A区5#变 | 10kV | 0.2 | 630 | 0 | 县级 | 0 | 0.31746
绿地置业A区4#变 | 10kV | 0.2 | 630 | 0 | 县级 | 1 | 0.31746
绿地置业C区10#变 | 10kV | 0.2 | 1000 | 0 | 县级 | 0 | 0.2
绿地置业A区1#变 | 10kV | 0.2 | 630 | 0 | 县级 | 1 | 0.31746
绿地置业A区2#变 | 10kV | 0.2 | 630 | 0 | 县级 | 0 | 0.31746
绿地置业A区3#变 | 10kV | 0.2 | 630 | 0 | 县级 | 1 | 0.31746
绿地置业C区11#变 | 10kV | 0.2 | 1000 | 0 | 县级 | 0 | 0.2
绿地置业C区16#变 | 10kV | 0.2 | 630 | 0 | 县级 | 1 | 0.31746
绿地置业C区15#变 | 10kV | 0.2 | 800 | 0 | 县级 | 0 | 0.25
绿地菜场 | 10kV | 0.2 | 315 | 0 | 县级 | 1 | 0.63492
幼儿园变 | 10kV | 0.2 | 315 | 0 | 县级 | 0 | 0.63492
绿地置业B区4#变 | 10kV | 0.2 | 500 | 0 | 县级 | 1 | 0.4
绿地置业B区2#变 | 10kV | 0.2 | 500 | 0 | 县级 | 0 | 0.4
绿地置业B区3#变 | 10kV | 0.2 | 500 | 0 | 县级 | 1 | 0.4
绿地置业B区5#变 | 10kV | 0.2 | 500 | 0 | 县级 | 0 | 0.4
绿地置业B区1#变 | 10kV | 0.2 | 500 | 0 | 县级 | 1 | 0.4
古南路灯变 | 10kV | 0.2 | 160 | 0 | 县级 | 0 | 1.25
绿地置业B区6#变 | 10kV | 0.2 | 800 | 0 | 县级 | 1 | 0.25
绿地置业B区8#变 | 10kV | 0.2 | 800 | 0 | 县级 | 0 | 0.25
绿地置业B区10#变 | 10kV | 0.2 | 800 | 0 | 县级 | 1 | 0.25
古南排涝站 | 10kV | 0.2 | 400 | 0 | 县级 | 0 | 0.5
绿地置业B区11#变 | 10kV | 0.2 | 800 | 0 | 县级 | 1 | 0.25
绿地置业B区12#变 | 10kV | 0.2 | 800 | 0 | 县级 | 0 | 0.25
绿地置业B区13#变 | 10kV | 0.2 | 800 | 0 | 县级 | 1 | 0.25
绿地置业B区7#变 | 10kV | 0.2 | 1000 | 0 | 县级 | 0 | 0.2
绿地置业B区14#变 | 10kV | 0.2 | 800 | 0 | 县级 | 1 | 0.25
绿地置业B区9#变 | 10kV | 0.2 | 800 | 0 | 县级 | 0 | 0.25
商业1 | 10kV | 0.5 | 1000 | 0 | 市辖 | 0 | 0.5
商业2 | 10kV | 0.625 | 1250 | 0 | 市辖 | 1 | 0.5
花桥水利站 | 10kV | 0.625 | 1250 | 0 | 市辖 | 0 | 0.5
商务城1#临 | 10kV | 0.2 | 400 | 0 | 市辖 | 1 | 0.5
花苑新村10#变 | 10kV | 0.315 | 630 | 0 | 市辖 | 0 | 0.5
花苑新村17#变 | 10kV | 0.5 | 1000 | 0 | 市辖 | 1 | 0.5
花苑新村18#变 | 10kV | 0.5 | 1000 | 0 | 市辖 | 0 | 0.5
花苑新村19#变 | 10kV | 0.315 | 630 | 0 | 市辖 | 1 | 0.5
花苑新村9#变 | 10kV | 0.315 | 630 | 0 | 市辖 | 0 | 0.5
花苑新村20#变 | 10kV | 0.315 | 630 | 0 | 市辖 | 1 | 0.5
花苑新村11#变 | 10kV | 0.315 | 630 | 0 | 市辖 | 0 | 0.5
花苑新村16#变 | 10kV | 0.5 | 1000 | 0 | 市辖 | 1 | 0.5
花苑新村15#变 | 10kV | 0.5 | 1000 | 0 | 市辖 | 0 | 0.5
花苑新村14#变 | 10kV | 0.5 | 1000 | 0 | 市辖 | 1 | 0.5
花苑新村7#变 | 10kV | 0.315 | 630 | 0 | 市辖 | 0 | 0.5
周泾小区 | 10kV | 0.315 | 630 | 0 | 市辖 | 1 | 0.5
花苑新村8#变 | 10kV | 0.315 | 630 | 0 | 市辖 | 0 | 0.5
花苑新村6#变 | 10kV | 0.315 | 630 | 0 | 市辖 | 1 | 0.5
周泾小区会所 | 10kV | 0.625 | 1250 | 0 | 市辖 | 0 | 0.5
花苑新村5#变 | 10kV | 0.625 | 1250 | 0 | 市辖 | 1 | 0.5
花苑新村4#变 | 10kV | 0.315 | 630 | 0 | 市辖 | 0 | 0.5
花苑新村12#变 | 10kV | 0.315 | 630 | 0 | 市辖 | 1 | 0.5
配变2 | 10kV | 0.315 | 630 | 0 | 市辖 | 0 | 0.5
绿地小学 | 10kV | 0.25 | 500 | 0 | 县级 | 1 | 0.5
绿地幼儿园 | 10kV | 0.25 | 500 | 0 | 县级 | 0 | 0.5
绿地E区9#变 | 10kV | 0.4 | 800 | 0 | 县级 | 1 | 0.5
绿地E区11#变 | 10kV | 0.5 | 1000 | 0 | 县级 | 0 | 0.5
孝贤坊苑T1 | 10kV | 0.4 | 800 | 0 | 县级 | 1 | 0.5
中央商住楼2#变 | 10kV | 0.4 | 800 | 0 | 县级 | 0 | 0.5
绿地E区10#变 | 10kV | 0.5 | 1000 | 0 | 县级 | 1 | 0.5
绿地E区12#变 | 10kV | 0.5 | 1000 | 0 | 县级 | 0 | 0.5
绿地E区8#变 | 10kV | 0.5 | 1000 | 0 | 县级 | 1 | 0.5
绿地E区6#变 | 10kV | 0.5 | 1000 | 0 | 县级 | 0 | 0.5
绿地E区16#变 | 10kV | 0.25 | 500 | 0 | 县级 | 1 | 0.5
绿地E区7#变 | 10kV | 0.5 | 1000 | 0 | 县级 | 0 | 0.5
绿地E区14#变 | 10kV | 0.5 | 1000 | 0 | 县级 | 1 | 0.5
绿地E区泵房 | 10kV | 0.2 | 400 | 0 | 县级 | 0 | 0.5
绿地E区17#变 | 10kV | 0.5 | 1000 | 0 | 县级 | 1 | 0.5
绿地E区21#变 | 10kV | 0.2 | 400 | 0 | 县级 | 0 | 0.5
绿地E区22#变 | 10kV | 0.2 | 400 | 0 | 县级 | 1 | 0.5
绿地E区20#变 | 10kV | 0.4 | 800 | 0 | 县级 | 0 | 0.5
绿地E区18#变 | 10kV | 0.4 | 800 | 0 | 县级 | 1 | 0.5
绿地养生中心 | 10kV | 0.4 | 800 | 0 | 县级 | 0 | 0.5
孝贤景苑 | 10kV | 0.315 | 630 | 0 | 县级 | 1 | 0.5
绿地E区15#变 | 10kV | 0.5 | 1000 | 0 | 县级 | 0 | 0.5
绿地E区19#变 | 10kV | 0.4 | 800 | 0 | 县级 | 1 | 0.5
绿地E区13#变 | 10kV | 0.5 | 1000 | 0 | 县级 | 0 | 0.5
移动集善路 | 10kV | 0.015 | 30 | 0 | 市辖 | 1 | 0.5
五号污水泵 | 10kV | 0.08 | 160 | 0 | 市辖 | 0 | 0.5
可逸兰亭苑1#临变 | 10kV | 0.25 | 500 | 0 | 市辖 | 1 | 0.5
集善线台昆置业 | 10kV | 0.1575 | 315 | 0 | 市辖 | 0 | 0.5
昆山花桥国际商务城 | 10kV | 0.08 | 160 | 0 | 市辖 | 1 | 0.5
兆泓住宅#1变 | 10kV | 0.25 | 500 | 0 | 市辖 | 0 | 0.5
兆泓住宅#2变 | 10kV | 0.25 | 500 | 0 | 市辖 | 1 | 0.5
联合商业1# | 10kV | 0.25 | 500 | 0 | 市辖 | 0 | 0.5
联合商业2# | 10kV | 0.25 | 500 | 0 | 市辖 | 1 | 0.5
兆泓住宅#3变 | 10kV | 0.25 | 500 | 0 | 市辖 | 0 | 0.5
中坤路桥建设 | 10kV | 0.25 | 500 | 0 | 市辖 | 1 | 0.5
兆泓住宅#5变 | 10kV | 0.25 | 500 | 0 | 市辖 | 0 | 0.5
兆泓住宅#4变 | 10kV | 0.25 | 500 | 0 | 市辖 | 1 | 0.5
花集路灯变 | 10kV | 0.125 | 250 | 0 | 市辖 | 0 | 0.5
配电2-1 | 10kV | 0.2 | 400 | 0 | 市辖 | 1 | 0.5
吉斯达久连星 | 10kV | 0.2 | 400 | 0 | 市辖 | 0 | 0.5
可逸兰亭苑#3变 | 10kV | 0.25 | 500 | 0 | 市辖 | 1 | 0.5
薛家村三仑庙变 | 10kV | 0.05 | 100 | 0 | 市辖 | 0 | 0.5
集善变 | 10kV | 0.1575 | 315 | 0 | 市辖 | 1 | 0.5
移动 | 10kV | 0.015 | 30 | 0 | 市辖 | 0 | 0.5
电信 | 10kV | 0.015 | 30 | 0 | 市辖 | 1 | 0.5
隆泰挤塑保温扳厂 | 10kV | 0.2 | 400 | 0 | 市辖 | 0 | 0.5
王家宅 | 10kV | 0.0625 | 125 | 0 | 市辖 | 1 | 0.5
成利焊锡 | 10kV | 0.08 | 160 | 0 | 市辖 | 0 | 0.5
泉新金属 | 10kV | 0.125 | 250 | 0 | 市辖 | 1 | 0.5
配电2-2 | 10kV | 0.125 | 250 | 0 | 市辖 | 0 | 0.5
裕利北变 | 10kV | 0.1575 | 315 | 0 | 市辖 | 1 | 0.5
裕利站 | 10kV | 0.2 | 400 | 0 | 市辖 | 0 | 0.5
创硕过滤设备 | 10kV | 0.125 | 250 | 0 | 市辖 | 1 | 0.5
远东厨房 | 10kV | 0.125 | 250 | 0 | 市辖 | 0 | 0.5
卉欣服装 | 10kV | 0.125 | 250 | 0 | 市辖 | 1 | 0.5
锦峰五金 | 10kV | 0.1575 | 315 | 0 | 市辖 | 0 | 0.5
金茂 | 10kV | 0.125 | 250 | 0 | 市辖 | 1 | 0.5
远东锻造 | 10kV | 0.125 | 250 | 0 | 市辖 | 0 | 0.5
陆家模锻 | 10kV | 0.1575 | 315 | 0 | 市辖 | 1 | 0.5
和兴医疗 | 10kV | 0.0625 | 125 | 0 | 市辖 | 0 | 0.5
和兴医疗（停用） | 10kV | 0.5 | 1000 | 0 | 市辖 | 1 | 0.5
创硕过滤设备2 | 10kV | 0.125 | 250 | 0 | 市辖 | 0 | 0.5
天乐广告装潢 | 10kV | 0.04 | 80 | 0 | 市辖 | 1 | 0.5
丰钧木业 | 10kV | 0.1 | 200 | 0 | 市辖 | 0 | 0.5
商务城（周泾六期2#） | 10kV | 0.25 | 500 | 0 | 市辖 | 1 | 0.5
仕泰隆 | 10kV | 0.4 | 800 | 0 | 市辖 | 0 | 0.5
珍和模具 | 10kV | 0.125 | 250 | 0 | 市辖 | 1 | 0.5
创意时装 | 10kV | 0.125 | 250 | 0 | 市辖 | 0 | 0.5
裕利南村变 | 10kV | 0.05 | 100 | 0 | 市辖 | 1 | 0.5
陆家创业塑胶 | 10kV | 0.08 | 160 | 0 | 市辖 | 0 | 0.5
路灯管理所 | 10kV | 0.04 | 80 | 0 | 市辖 | 1 | 0.5
中石化壳 | 10kV | 0.025 | 50 | 0 | 市辖 | 0 | 0.5
胜鑫电化 | 10kV | 0.1575 | 315 | 0 | 市辖 | 1 | 0.5
陆家精细电化厂 | 10kV | 0.2 | 400 | 0 | 市辖 | 0 | 0.5
曹安供销1 | 10kV | 1 | 2000 | 0 | 市辖 | 1 | 0.5
曹安供销2 | 10kV | 1 | 2000 | 0 | 市辖 | 0 | 0.5
新华铸钢厂 | 10kV | 0.1575 | 315 | 0 | 市辖 | 1 | 0.5
好孩子1 | 10kV | 0.515 | 1030 | 0 | 市辖 | 0 | 0.5
方季线好孩子 | 10kV | 0.5 | 1000 | 0 | 市辖 | 1 | 0.5
强生 | 10kV | 0.1575 | 315 | 0 | 市辖 | 0 | 0.5
建筑设备厂 | 10kV | 0.1575 | 315 | 0 | 市辖 | 1 | 0.5
强华 | 10kV | 0.1575 | 315 | 0 | 市辖 | 0 | 0.5
车塘金属热处理厂 | 10kV | 0.1575 | 315 | 0 | 市辖 | 1 | 0.5
李家角 | 10kV | 0.05 | 100 | 0 | 市辖 | 0 | 0.5
威人 | 10kV | 0.25 | 500 | 0 | 市辖 | 1 | 0.5
良品 | 10kV | 0.1575 | 315 | 0 | 市辖 | 0 | 0.5
海峡两岸展示馆 | 10kV | 0.625 | 1250 | 0 | 市辖 | 1 | 0.5
旭豪 | 10kV | 0.125 | 250 | 0 | 市辖 | 0 | 0.5
沪昆热压板（停用） | 10kV | 0.125 | 250 | 0 | 市辖 | 1 | 0.5
江丰儿童 | 10kV | 0.125 | 250 | 0 | 市辖 | 0 | 0.5
飞宏保温容器 | 10kV | 0.1575 | 315 | 0 | 市辖 | 1 | 0.5
新华变 | 10kV | 0.1 | 200 | 0 | 市辖 | 0 | 0.5
金凤金属 | 10kV | 0.125 | 250 | 0 | 市辖 | 1 | 0.5
美林家庭用品 | 10kV | 0.2 | 400 | 0 | 市辖 | 0 | 0.5
福记联合 | 10kV | 0.2 | 400 | 0 | 市辖 | 1 | 0.5
鸿鑫 | 10kV | 0.125 | 250 | 0 | 市辖 | 0 | 0.5
金城花园会所 | 10kV | 0.1575 | 315 | 0 | 市辖 | 1 | 0.5
金城花园4#变 | 10kV | 0.315 | 630 | 0 | 市辖 | 0 | 0.5
金城花园2#变 | 10kV | 0.315 | 630 | 0 | 市辖 | 1 | 0.5
金城花园10#变 | 10kV | 0.5 | 1000 | 0 | 市辖 | 0 | 0.5
金城花园12#变 | 10kV | 0.5 | 1000 | 0 | 市辖 | 1 | 0.5
金城花园8#变 | 10kV | 0.4 | 800 | 0 | 市辖 | 0 | 0.5
金城花园6#变 | 10kV | 0.4 | 800 | 0 | 市辖 | 1 | 0.5
南市线移动 | 10kV | 0.015 | 30 | 0 | 市辖 | 0 | 0.5
周泾西区别墅变 | 10kV | 0.25 | 500 | 0 | 市辖 | 1 | 0.5
商务城周泾5期3#变（停用） | 10kV | 0.2 | 400 | 0 | 市辖 | 0 | 0.5
水产村变 | 10kV | 0.2 | 400 | 0 | 市辖 | 1 | 0.5
周泾村周泾站 | 10kV | 0.2 | 400 | 0 | 市辖 | 0 | 0.5
金城路动迁房一期#1临变 | 10kV | 0.25 | 500 | 0 | 市辖 | 1 | 0.5
南市线联通 | 10kV | 0.015 | 30 | 0 | 市辖 | 0 | 0.5
蒋浦新村2#变 | 10kV | 0.4 | 800 | 0 | 市辖 | 1 | 0.5
蒋浦新村1#变 | 10kV | 0.4 | 800 | 0 | 市辖 | 0 | 0.5
金城花园14#变 | 10kV | 0.315 | 630 | 0 | 市辖 | 1 | 0.5
金城花园16#变 | 10kV | 0.315 | 630 | 0 | 市辖 | 0 | 0.5
姜夏新村3#变 | 10kV | 0.4 | 800 | 0 | 市辖 | 1 | 0.5
姜夏新村4#变 | 10kV | 0.4 | 800 | 0 | 市辖 | 0 | 0.5
8796088693136 | 10kV | 0 | 0 | 0 | 县级 | 0
8796088693168 | 10kV | 0 | 0 | 0 | 县级 | 0
姜夏新村1#变 | 10kV | 0.4 | 800 | 0 | 市辖 | 1 | 0.5
姜夏新村2#变 | 10kV | 0.4 | 800 | 0 | 市辖 | 0 | 0.5
星利富民合作社商务城C地块商业2#变 | 10kV | 0.25 | 500 | 0 | 市辖 | 1 | 0.5
南市线蓬善村星利富民合作社 | 10kV | 0.25 | 500 | 0 | 市辖 | 0 | 0.5
花家浜新村1#变 | 10kV | 0.5 | 1000 | 0 | 市辖 | 1 | 0.5
花家浜新村2#变 | 10kV | 0.4 | 800 | 0 | 市辖 | 0 | 0.5
花家浜新村3#变 | 10kV | 0.4 | 800 | 0 | 市辖 | 1 | 0.5
花家浜新村5#变 | 10kV | 0.4 | 800 | 0 | 市辖 | 0 | 0.5
画家浜新村6#变 | 10kV | 0.4 | 800 | 0 | 市辖 | 1 | 0.5
花家浜新村4#变 | 10kV | 0.4 | 800 | 0 | 市辖 | 0 | 0.5
花桥中心小学校 | 10kV | 0.315 | 630 | 0 | 市辖 | 1 | 0.5
花桥人民医院 | 10kV | 0.25 | 500 | 0 | 市辖 | 0 | 0.5
宝湾物流1 | 10kV | 0.4 | 800 | 0 | 市辖 | 1 | 0.5
宝湾物流2 | 10kV | 0.25 | 500 | 0 | 市辖 | 0 | 0.5
迪卡侬(昆山)仓储 | 10kV | 0.25 | 500 | 0 | 市辖 | 1 | 0.5
薛家村薛家站 | 10kV | 0.05 | 100 | 0 | 市辖 | 0 | 0.5
国际商务区（停用） | 10kV | 0.25 | 500 | 0 | 市辖 | 1 | 0.5
益天仓储（报税物流中心） | 10kV | 0.315 | 630 | 0 | 市辖 | 0 | 0.5
花桥中心幼儿园 | 10kV | 0.4 | 800 | 0 | 市辖 | 1 | 0.5
黄城花园2#变 | 10kV | 0.4 | 800 | 0 | 市辖 | 0 | 0.5
黄城花园6#变 | 10kV | 0.4 | 800 | 0 | 市辖 | 1 | 0.5
黄城花园4#变 | 10kV | 0.4 | 800 | 0 | 市辖 | 0 | 0.5
职业中学1 | 10kV | 0.315 | 630 | 0 | 市辖 | 1 | 0.5
职业中学2 | 10kV | 0.315 | 630 | 0 | 市辖 | 0 | 0.5
职业中学车间变2 | 10kV | 0.625 | 1250 | 0 | 市辖 | 1 | 0.5
职业中学车间变1 | 10kV | 0.625 | 1250 | 0 | 市辖 | 0 | 0.5
职业中学车间变4 | 10kV | 0.625 | 1250 | 0 | 市辖 | 1 | 0.5
职业中学车间变3 | 10kV | 0.625 | 1250 | 0 | 市辖 | 0 | 0.5
第三职业中学 | 10kV | 0.625 | 1250 | 0 | 市辖 | 1 | 0.5
花桥展览中心 | 10kV | 1.565 | 3130 | 0 | 市辖 | 0 | 0.5
花桥国际商务（综合管廊1#） | 10kV | 0.25 | 500 | 0 | 县级 | 1 | 0.5
中科新达江苏创新投资商住用房一期1#变 | 10kV | 0.25 | 500 | 0 | 县级 | 0 | 0.5
赵家站 | 10kV | 0.125 | 250 | 0 | 县级 | 1 | 0.5
路灯变 | 10kV | 0.04 | 80 | 0 | 县级 | 0 | 0.5
花桥展览中心-1 | 10kV | 0.25 | 500 | 0 | 县级 | 1 | 0.5
中国电信昆山分公司一期办公楼 | 10kV | 0.315 | 630 | 0 | 市辖 | 0 | 0.5
赵家村赵家桥变 | 10kV | 0.05 | 100 | 0 | 县级 | 1 | 0.5
东泾移动 | 10kV | 0.015 | 30 | 0 | 县级 | 0 | 0.5
金城试剂厂 | 10kV | 0.09 | 180 | 0 | 县级 | 1 | 0.5
金城村陶家2#变 | 10kV | 0.1575 | 315 | 0 | 县级 | 0 | 0.5
陶家站变 | 10kV | 0.08 | 160 | 0 | 县级 | 1 | 0.5
和传电气临用 | 10kV | 0.1 | 200 | 0 | 县级 | 0 | 0.5
万弼士文档信息管理 | 10kV | 0.1 | 200 | 0 | 县级 | 1 | 0.5
花桥国际商务（规一路东延临用） | 10kV | 0.125 | 250 | 0 | 县级 | 0 | 0.5
新微创业科技园发展管理 | 10kV | 0.25 | 500 | 0 | 县级 | 1 | 0.5
东径线路灯 | 10kV | 0.08 | 160 | 0 | 县级 | 0 | 0.5
瀚泓科技 | 10kV | 0.25 | 500 | 0 | 县级 | 1 | 0.5
中金数据 | 10kV | 0.1575 | 315 | 0 | 县级 | 0 | 0.5
中金数据09.10.31 | 10kV | 0.1575 | 315 | 0 | 县级 | 1 | 0.5
花桥人民政府 | 10kV | 0.04 | 80 | 0 | 县级 | 0 | 0.5
东泾联通 | 10kV | 0.015 | 30 | 0 | 县级 | 1 | 0.5
商务城资产经营 | 10kV | 0.08 | 160 | 0 | 县级 | 0 | 0.5
花桥国际商务城7#污水泵 | 10kV | 0 | 0 | 0 | 县级 | 1
金融园二期#2变 | 10kV | 0.25 | 500 | 0 | 县级 | 0 | 0.5
花桥供电所五角场1#变 | 10kV | 0.0625 | 125 | 0 | 县级 | 1 | 0.5
商务城资产经营公司（停用） | 10kV | 0.25 | 500 | 0 | 县级 | 0 | 0.5
商务城资产经营基金产业园 | 10kV | 0.5 | 1000 | 0 | 县级 | 1 | 0.5
领尚咨询公司（临） | 10kV | 0.25 | 500 | 0 | 县级 | 0 | 0.5
聚杨村杨家站变 | 10kV | 0.05 | 100 | 0 | 县级 | 1 | 0.5
嘉景置业1#变 | 10kV | 0.1575 | 315 | 0 | 县级 | 0 | 0.5
常发置业 | 10kV | 0.25 | 500 | 0 | 县级 | 1 | 0.5
棕榈湾花园T7-1 | 10kV | 0.4 | 800 | 0 | 县级 | 0 | 0.5
棕榈湾花园T7-2 | 10kV | 0.4 | 800 | 0 | 县级 | 1 | 0.5
棕榈湾花园T5 | 10kV | 0.4 | 800 | 0 | 县级 | 0 | 0.5
棕榈湾花园T6-1 | 10kV | 0.4 | 800 | 0 | 县级 | 1 | 0.5
棕榈湾花园T6-2 | 10kV | 0.4 | 800 | 0 | 县级 | 0 | 0.5
嘉景置业2#变 | 10kV | 0.1575 | 315 | 0 | 县级 | 1 | 0.5
东泾移动2 | 10kV | 0.015 | 30 | 0 | 县级 | 0 | 0.5
国基城邦 | 10kV | 0.2 | 400 | 0 | 县级 | 1 | 0.5
天泓置业国基城邦2#临变 | 10kV | 0.2 | 400 | 0 | 县级 | 0 | 0.5
花桥供电所上岸站变 | 10kV | 0.125 | 250 | 0 | 县级 | 1 | 0.5
绿地置业1#临变 | 10kV | 0.25 | 500 | 0 | 县级 | 0 | 0.5
绿地置业2#临变 | 10kV | 0.25 | 500 | 0 | 县级 | 1 | 0.5
花桥供电所三家村变 | 10kV | 0.08 | 160 | 0 | 县级 | 0 | 0.5
花桥供电所南蒋变 | 10kV | 0.1575 | 315 | 0 | 县级 | 1 | 0.5
东泾电信 | 10kV | 0.015 | 30 | 0 | 县级 | 0 | 0.5
达兴砖瓦1 | 10kV | 0.08 | 160 | 0 | 县级 | 1 | 0.5
达兴砖瓦2 | 10kV | 0.08 | 160 | 0 | 县级 | 0 | 0.5
万科房地产（花桥国际社区一期5#变） | 10kV | 0.25 | 500 | 0 | 县级 | 1 | 0.5
万科房地产（花桥国际社区一期4#变） | 10kV | 0.25 | 500 | 0 | 县级 | 0 | 0.5
联合网络通信 | 10kV | 0.015 | 30 | 0 | 县级 | 1 | 0.5
电信2-1 | 10kV | 0.015 | 30 | 0 | 县级 | 0 | 0.5
天泓置业 | 10kV | 0.2 | 400 | 0 | 县级 | 1 | 0.5
商务城资产经营2 | 10kV | 0.25 | 500 | 0 | 县级 | 0 | 0.5
联通（金中路基站） | 10kV | 0.015 | 30 | 0 | 县级 | 1 | 0.5
花桥国际商务（综合管廊2#变） | 10kV | 0.25 | 500 | 0 | 县级 | 0 | 0.5
常发香城湾2#变 | 10kV | 0.5 | 1000 | 0 | 县级 | 1 | 0.5
常发香城湾4#变 | 10kV | 0.5 | 1000 | 0 | 县级 | 0 | 0.5
常发香城湾14#变 | 10kV | 0.5 | 1000 | 0 | 县级 | 1 | 0.5
常发香城湾16#变 | 10kV | 0.5 | 1000 | 0 | 县级 | 0 | 0.5
金城花园3#变 | 10kV | 0.315 | 630 | 0 | 市辖 | 1 | 0.5
金城花园1#变 | 10kV | 0.315 | 630 | 0 | 市辖 | 0 | 0.5
金城花园9#变 | 10kV | 0.5 | 1000 | 0 | 市辖 | 1 | 0.5
金城花园11#变 | 10kV | 0.5 | 1000 | 0 | 市辖 | 0 | 0.5
金城花园7#变 | 10kV | 0.4 | 800 | 0 | 市辖 | 1 | 0.5
金城花园5#变 | 10kV | 0.4 | 800 | 0 | 市辖 | 0 | 0.5
金城花园13#变 | 10kV | 0.315 | 630 | 0 | 市辖 | 1 | 0.5
金城花园15#变 | 10kV | 0.315 | 630 | 0 | 市辖 | 0 | 0.5
光华娱乐1 | 10kV | 0.5 | 1000 | 0 | 县级 | 1 | 0.5
光华娱乐2 | 10kV | 0.5 | 1000 | 0 | 县级 | 0 | 0.5
百泾联通 | 10kV | 0.015 | 30 | 0 | 县级 | 1 | 0.5
集善新村3#变 | 10kV | 0.315 | 630 | 0 | 市辖 | 0 | 0.5
集善新村4#变 | 10kV | 0.315 | 630 | 0 | 市辖 | 1 | 0.5
集善新村9#变 | 10kV | 0.5 | 1000 | 0 | 市辖 | 0 | 0.5
集善新村10#变 | 10kV | 0.5 | 1000 | 0 | 市辖 | 1 | 0.5
集善新村1#变 | 10kV | 0.4 | 800 | 0 | 市辖 | 0 | 0.5
集善新村2#变 | 10kV | 0.4 | 800 | 0 | 市辖 | 1 | 0.5
集善新村6#变 | 10kV | 0.4 | 800 | 0 | 市辖 | 0 | 0.5
集善新村5#变 | 10kV | 0.4 | 800 | 0 | 市辖 | 1 | 0.5
格林德斯 | 10kV | 0.5 | 1000 | 0 | 市辖 | 0 | 0.5
爱知投资 | 10kV | 0.5 | 1000 | 0 | 市辖 | 1 | 0.5
恩斯克研发 | 10kV | 1 | 2000 | 0 | 市辖 | 0 | 0.5
金融大厦 | 10kV | 0.8 | 1600 | 0 | 市辖 | 1 | 0.5
中茵国际1 | 10kV | 0.8 | 1600 | 0 | 市辖 | 0 | 0.5
中茵国际2 | 10kV | 0.8 | 1600 | 0 | 市辖 | 1 | 0.5
易方呼叫产业园1 | 10kV | 2.015 | 4030 | 0 | 市辖 | 0 | 0.5
易方呼叫产业园2 | 10kV | 2 | 4000 | 0 | 市辖 | 1 | 0.5
幼儿园 | 10kV | 0.05 | 100 | 0 | 市辖 | 0 | 0.5
裕花园9#变 | 10kV | 0.4 | 800 | 0 | 市辖 | 1 | 0.5
裕花园11#变 | 10kV | 0.4 | 800 | 0 | 市辖 | 0 | 0.5
裕花园1#变 | 10kV | 0.4 | 800 | 0 | 市辖 | 1 | 0.5
裕花园3#变 | 10kV | 0.4 | 800 | 0 | 市辖 | 0 | 0.5
裕花园5#变 | 10kV | 0.5 | 1000 | 0 | 市辖 | 1 | 0.5
裕花园7#变 | 10kV | 0.5 | 1000 | 0 | 市辖 | 0 | 0.5
中信科技 | 10kV | 0.8 | 1600 | 0 | 市辖 | 1 | 0.5
苏豪投资1-1 | 10kV | 0.8 | 1600 | 0 | 市辖 | 0 | 0.5
苏豪投资1-2 | 10kV | 0.625 | 1250 | 0 | 市辖 | 1 | 0.5
张泾排涝站 | 10kV | 0.0625 | 125 | 0 | 市辖 | 0 | 0.5
紫竹院11#变 | 10kV | 0.315 | 630 | 0 | 市辖 | 1 | 0.5
紫竹院12#变 | 10kV | 0.315 | 630 | 0 | 市辖 | 0 | 0.5
清竹苑4#变 | 10kV | 0.4 | 800 | 0 | 市辖 | 1 | 0.5
清竹苑6#变 | 10kV | 0.315 | 630 | 0 | 市辖 | 0 | 0.5
清竹苑8#变 | 10kV | 0.315 | 630 | 0 | 市辖 | 1 | 0.5
清竹苑10#变 | 10kV | 0.4 | 800 | 0 | 市辖 | 0 | 0.5
商务专变 | 10kV | 0.815 | 1630 | 0 | 市辖 | 1 | 0.5
中成实业 | 10kV | 0.25 | 500 | 0 | 县级 | 0 | 0.5
苏州市置业房产 | 10kV | 0.2 | 400 | 0 | 县级 | 1 | 0.5
绿地家世界 | 10kV | 0.25 | 500 | 0 | 市辖 | 0 | 0.5
绿地大道路灯 | 10kV | 0.125 | 250 | 0 | 县级 | 1 | 0.5
花溪公园 | 10kV | 0.315 | 630 | 0 | 县级 | 0 | 0.5
茅巷滩排涝站 | 10kV | 0.2 | 400 | 0 | 县级 | 1 | 0.5
绿北总部 | 10kV | 0 | 13200 | 1 | 市辖 | 0 | 0
花溪畔居11#变 | 10kV | 0.4 | 800 | 0 | 县级 | 0 | 0.5
花溪畔居17#变 | 10kV | 0.5 | 1000 | 0 | 县级 | 1 | 0.5
花溪畔居8#变9071 | 10kV | 0.5 | 1000 | 0 | 县级 | 0 | 0.5
花溪畔居9#变 | 10kV | 0.5 | 1000 | 0 | 县级 | 1 | 0.5
花溪畔居13#变 | 10kV | 0.5 | 1000 | 0 | 县级 | 0 | 0.5
花溪畔居12#变 | 10kV | 0.5 | 1000 | 0 | 县级 | 1 | 0.5
花溪畔居7#变 | 10kV | 0.5 | 1000 | 0 | 市辖 | 0 | 0.5
花溪畔居15#变 | 10kV | 0.5 | 1000 | 0 | 市辖 | 1 | 0.5
花溪畔居20#变 | 10kV | 0.5 | 1000 | 0 | 市辖 | 0 | 0.5
花溪畔居18#变 | 10kV | 0.5 | 1000 | 0 | 市辖 | 1 | 0.5
花望商铺2#变 | 10kV | 0.5 | 1000 | 0 | 市辖 | 0 | 0.5
花望商铺1#变 | 10kV | 0.5 | 1000 | 0 | 市辖 | 1 | 0.5
花桥污水处理厂（建邦环境）1 | 10kV | 0.4 | 800 | 0 | 县级 | 0 | 0.5
花桥污水处理厂（建邦环境）2 | 10kV | 0.2 | 400 | 0 | 县级 | 1 | 0.5
运动城 | 10kV | 1 | 2000 | 0 | 县级 | 0 | 0.5
泰和医院 | 10kV | 0.625 | 1250 | 0 | 县级 | 1 | 0.5
联合商业1 | 10kV | 1 | 2000 | 0 | 市辖 | 0 | 0.5
联合商业2 | 10kV | 0.015 | 30 | 0 | 市辖 | 1 | 0.5
联合商业3 | 10kV | 1 | 2000 | 0 | 市辖 | 0 | 0.5
绿中线路灯变 | 10kV | 0.2 | 400 | 0 | 市辖 | 1 | 0.5
绿地置业 | 10kV | 0.2 | 400 | 0 | 市辖 | 0 | 0.5
绿地家世界商业1 | 10kV | 0.4 | 800 | 0 | 市辖 | 1 | 0.5
绿地家世界商业 | 10kV | 0.015 | 30 | 0 | 市辖 | 0 | 0.5
绿地家世界T1#变 | 10kV | 1 | 2000 | 0 | 市辖 | 1 | 0.5
绿地家世界T2#变 | 10kV | 0.625 | 1250 | 0 | 市辖 | 0 | 0.5
绿地家世界1#变 | 10kV | 0.4 | 800 | 0 | 市辖 | 1 | 0.5
绿地家世界2#变 | 10kV | 0.4 | 800 | 0 | 市辖 | 0 | 0.5
绿地家世界3#变 | 10kV | 0.5 | 1000 | 0 | 市辖 | 1 | 0.5
绿地家世界7#变 | 10kV | 0.4 | 800 | 0 | 市辖 | 0 | 0.5
绿地家世界5#变 | 10kV | 0.4 | 800 | 0 | 市辖 | 1 | 0.5
联合商业 | 10kV | 0.4 | 800 | 0 | 市辖 | 0 | 0.5
启航社21#变 | 10kV | 0.315 | 630 | 0 | 市辖 | 1 | 0.5
启航社20#变 | 10kV | 0.315 | 630 | 0 | 市辖 | 0 | 0.5
启航社17#变 | 10kV | 0.4 | 800 | 0 | 市辖 | 1 | 0.5
启航社18#变 | 10kV | 0.4 | 800 | 0 | 市辖 | 0 | 0.5
启航社13#变 | 10kV | 0.5 | 1000 | 0 | 市辖 | 1 | 0.5
启航社14#变 | 10kV | 0.5 | 1000 | 0 | 市辖 | 0 | 0.5
启航社7#变 | 10kV | 0.5 | 1000 | 0 | 县级 | 1 | 0.5
启航社8#变 | 10kV | 0.5 | 1000 | 0 | 县级 | 0 | 0.5
启航社1#变 | 10kV | 0.4 | 800 | 0 | 市辖 | 1 | 0.5
启航社2#变 | 10kV | 0.4 | 800 | 0 | 市辖 | 0 | 0.5
启航社3#变 | 10kV | 0.4 | 800 | 0 | 市辖 | 1 | 0.5
启航社4#变 | 10kV | 0.4 | 800 | 0 | 市辖 | 0 | 0.5
启航社11#变 | 10kV | 0.4 | 800 | 0 | 市辖 | 1 | 0.5
启航社9#变 | 10kV | 0.4 | 800 | 0 | 市辖 | 0 | 0.5
22760宁沪置业 | 10kV | 0.25 | 500 | 0 | 市辖 | 1 | 0.5
联达国际贸易 | 10kV | 0.1575 | 315 | 0 | 市辖 | 0 | 0.5
宁沪置业 | 10kV | 0.25 | 500 | 0 | 市辖 | 1 | 0.5
虹桥公馆T1-1 | 10kV | 0.8 | 1600 | 0 | 市辖 | 0 | 0.5
虹桥公馆T1-2 | 10kV | 0.8 | 1600 | 0 | 市辖 | 1 | 0.5
虹桥公馆T1-3 | 10kV | 0.8 | 1600 | 0 | 市辖 | 0 | 0.5
虹桥公馆T1-4 | 10kV | 0.8 | 1600 | 0 | 市辖 | 1 | 0.5
绿南线资产经营 | 10kV | 0.25 | 500 | 0 | 县级 | 0 | 0.5
人才公寓临变 | 10kV | 0.25 | 500 | 0 | 县级 | 1 | 0.5
绿地置业D区24#变 | 10kV | 0.4 | 800 | 0 | 县级 | 0 | 0.5
绿地置业D区26#变 | 10kV | 0.4 | 800 | 0 | 县级 | 1 | 0.5
绿地置业D区19#变 | 10kV | 0.4 | 800 | 0 | 县级 | 0 | 0.5
绿地置业D区18#变 | 10kV | 0.4 | 800 | 0 | 县级 | 1 | 0.5
绿地置业D区20#变 | 10kV | 0.315 | 630 | 0 | 县级 | 0 | 0.5
绿地置业D区21#变 | 10kV | 0.315 | 630 | 0 | 县级 | 1 | 0.5
绿地置业D区16#变 | 10kV | 0.4 | 800 | 0 | 县级 | 0 | 0.5
绿地置业D区17#变 | 10kV | 0.4 | 800 | 0 | 县级 | 1 | 0.5
绿地置业D区5#变 | 10kV | 0.4 | 800 | 0 | 县级 | 0 | 0.5
绿地置业D区6#变 | 10kV | 0.4 | 800 | 0 | 县级 | 1 | 0.5
绿地置业D区22#变 | 10kV | 0.4 | 800 | 0 | 县级 | 0 | 0.5
绿地置业D区23#变 | 10kV | 0.4 | 800 | 0 | 县级 | 1 | 0.5
绿地置业D区7#变 | 10kV | 0.4 | 800 | 0 | 县级 | 0 | 0.5
绿地置业D区8#变 | 10kV | 0.4 | 800 | 0 | 县级 | 1 | 0.5
绿地D区11#变 | 10kV | 0.4 | 800 | 0 | 县级 | 0 | 0.5
绿地D区12#变 | 10kV | 0.4 | 800 | 0 | 县级 | 1 | 0.5
绿地D区13#变 | 10kV | 0.4 | 800 | 0 | 县级 | 0 | 0.5
绿地D区14#变 | 10kV | 0.4 | 800 | 0 | 县级 | 1 | 0.5
绿地E区5#变 | 10kV | 0.4 | 800 | 0 | 县级 | 0 | 0.5
绿地E区4#变 | 10kV | 0.4 | 800 | 0 | 县级 | 1 | 0.5
绿地E区1#变 | 10kV | 0.625 | 1250 | 0 | 县级 | 0 | 0.5
绿地E区2#变 | 10kV | 0.4 | 800 | 0 | 县级 | 1 | 0.5
绿地E区3#变 | 10kV | 0.4 | 800 | 0 | 县级 | 0 | 0.5
中金花桥置业（棕榈湾花园#4临变） | 10kV | 0.2 | 400 | 0 | 县级 | 1 | 0.5
中金 | 10kV | 0.2 | 400 | 0 | 县级 | 0 | 0.5
中金1 | 10kV | 0.2 | 400 | 0 | 县级 | 1 | 0.5
中金花桥置业（中金花园2#变） | 10kV | 0.2 | 400 | 0 | 县级 | 0 | 0.5
常发置业1-1 | 10kV | 0.25 | 500 | 0 | 县级 | 1 | 0.5
常发置业1-2 | 10kV | 0.25 | 500 | 0 | 县级 | 0 | 0.5
人才公寓1 | 10kV | 0.4 | 800 | 0 | 县级 | 1 | 0.5
国际家园综合楼 | 10kV | 0.4 | 800 | 0 | 县级 | 0 | 0.5
国际华城4#变 | 10kV | 0.5 | 1000 | 0 | 县级 | 1 | 0.5
国际华城5#变 | 10kV | 0.5 | 1000 | 0 | 县级 | 0 | 0.5
国际华城1#变 | 10kV | 0.315 | 630 | 0 | 县级 | 1 | 0.5
国际华城2#变 | 10kV | 0.5 | 1000 | 0 | 县级 | 0 | 0.5
国际华城3#变 | 10kV | 0.4 | 800 | 0 | 县级 | 1 | 0.5
中泰置业1-1 | 10kV | 0.8 | 1600 | 0 | 市辖 | 0 | 0.5
中泰置业1-2 | 10kV | 0.8 | 1600 | 0 | 市辖 | 1 | 0.5
光明小区2#变 | 10kV | 0.4 | 800 | 0 | 市辖 | 0 | 0.5
光明小区3#变 | 10kV | 0.4 | 800 | 0 | 市辖 | 1 | 0.5
光明小区4#变 | 10kV | 0.315 | 630 | 0 | 市辖 | 0 | 0.5
光明小区1#变 | 10kV | 0.4 | 800 | 0 | 市辖 | 1 | 0.5
供电所花溪生活变 | 10kV | 0.1575 | 315 | 0 | 市辖 | 0 | 0.5
花溪生活1#变 | 10kV | 0.2 | 400 | 0 | 市辖 | 1 | 0.5
供电所机关变 | 10kV | 0.125 | 250 | 0 | 市辖 | 0 | 0.5
机关1#变 | 10kV | 0.2 | 400 | 0 | 市辖 | 1 | 0.5
花桥鸡鸣塘东排涝站 | 10kV | 0.2 | 400 | 0 | 市辖 | 0 | 0.5
国际商务城 | 10kV | 0.2 | 400 | 0 | 市辖 | 1 | 0.5
商务城周径5期1#变 | 10kV | 0.2 | 400 | 0 | 县级 | 0 | 0.5
周径鸡鸣塘变 | 10kV | 0.1 | 200 | 0 | 市辖 | 1 | 0.5
绿地90项目2#临变 | 10kV | 0.25 | 500 | 0 | 县级 | 0 | 0.5
周径村村民委员会 | 10kV | 0.1575 | 315 | 0 | 县级 | 1 | 0.5
聚杨村南浜变 | 10kV | 0.04 | 80 | 0 | 县级 | 0 | 0.5
小学幼儿园 | 10kV | 0.125 | 250 | 0 | 市辖 | 1 | 0.5
供电所老街变 | 10kV | 0.1575 | 315 | 0 | 市辖 | 0 | 0.5
供电所老街1#变 | 10kV | 0.1575 | 315 | 0 | 市辖 | 1 | 0.5
花石宅变 | 10kV | 0.2 | 400 | 0 | 市辖 | 0 | 0.5
电力站3#变 | 10kV | 0.2 | 400 | 0 | 市辖 | 1 | 0.5
花桥供电所花都变 | 10kV | 0.2 | 400 | 0 | 市辖 | 0 | 0.5
石头村田肚变 | 10kV | 0.1575 | 315 | 0 | 市辖 | 1 | 0.5
花桥粮管所 | 10kV | 0.1 | 200 | 0 | 市辖 | 0 | 0.5
建安公司 | 10kV | 0.04 | 80 | 0 | 市辖 | 1 | 0.5
花桥鑫隆广场7#变 | 10kV | 0.5 | 1000 | 0 | 市辖 | 0 | 0.5
花桥鑫隆广场5#变 | 10kV | 0.5 | 1000 | 0 | 市辖 | 1 | 0.5
花桥鑫隆广场转变 | 10kV | 0.5 | 1000 | 0 | 市辖 | 0 | 0.5
花桥鑫隆广场3#变 | 10kV | 0.5 | 1000 | 0 | 市辖 | 1 | 0.5
花桥鑫隆广场1#变 | 10kV | 0.5 | 1000 | 0 | 市辖 | 0 | 0.5
梅苑里T1-1 | 10kV | 0.4 | 800 | 0 | 市辖 | 1 | 0.5
梅苑里T1-2 | 10kV | 0.4 | 800 | 0 | 市辖 | 0 | 0.5
梅苑里T3-3 | 10kV | 0.4 | 800 | 0 | 市辖 | 1 | 0.5
梅苑里T3-2 | 10kV | 0.4 | 800 | 0 | 市辖 | 0 | 0.5
梅苑里T3-1 | 10kV | 0.4 | 800 | 0 | 市辖 | 1 | 0.5
梅苑里T2 | 10kV | 0.4 | 800 | 0 | 市辖 | 0 | 0.5
金属塑料变 | 10kV | 0.2 | 400 | 0 | 市辖 | 1 | 0.5
巷浦住宅7#变 | 10kV | 0.2 | 400 | 0 | 市辖 | 0 | 0.5
人才公寓 | 10kV | 1.015 | 2030 | 0 | 市辖 | 1 | 0.5
中信花桥产业园 | 10kV | 0.25 | 500 | 0 | 市辖 | 0 | 0.5
商铺 | 10kV | 0.25 | 500 | 0 | 市辖 | 1 | 0.5
绿地家世界3#变1 | 10kV | 0.4 | 800 | 0 | 市辖 | 0 | 0.5
绿地家世界4#变 | 10kV | 0.5 | 1000 | 0 | 市辖 | 1 | 0.5
绿地家世界8#变 | 10kV | 0.4 | 800 | 0 | 市辖 | 0 | 0.5
绿地家世界6#变 | 10kV | 0.4 | 800 | 0 | 市辖 | 1 | 0.5
启航社12#变 | 10kV | 0.4 | 800 | 0 | 市辖 | 0 | 0.5
启航社10#变 | 10kV | 0.4 | 800 | 0 | 市辖 | 1 | 0.5
启航社15#变 | 10kV | 0.5 | 1000 | 0 | 县级 | 0 | 0.5
启航社16#变 | 10kV | 0.5 | 1000 | 0 | 县级 | 1 | 0.5
启航社23#变 | 10kV | 0.315 | 630 | 0 | 市辖 | 0 | 0.5
启航社22#变 | 10kV | 0.315 | 630 | 0 | 市辖 | 1 | 0.5
启航社19#变 | 10kV | 0.4 | 800 | 0 | 市辖 | 0 | 0.5
启航社6#变 | 10kV | 0.4 | 800 | 0 | 县级 | 1 | 0.5
启航社5#变 | 10kV | 0.5 | 1000 | 0 | 县级 | 0 | 0.5
裕花园6#变 | 10kV | 0.5 | 1000 | 0 | 市辖 | 1 | 0.5
裕花园8#变 | 10kV | 0.5 | 1000 | 0 | 市辖 | 0 | 0.5
裕花园4#变 | 10kV | 0.4 | 800 | 0 | 市辖 | 1 | 0.5
裕花园2#变 | 10kV | 0.4 | 800 | 0 | 市辖 | 0 | 0.5
裕花园10#变 | 10kV | 0.4 | 800 | 0 | 市辖 | 1 | 0.5
裕花园12#变 | 10kV | 0.4 | 800 | 0 | 市辖 | 0 | 0.5
花桥国际商务城 | 10kV | 0.2 | 400 | 0 | 市辖 | 1 | 0.5
梅浦新村2#变 | 10kV | 0.4 | 800 | 0 | 市辖 | 0 | 0.5
梅浦新村4#变 | 10kV | 0.4 | 800 | 0 | 市辖 | 1 | 0.5
国瑞置业 | 10kV | 0.25 | 500 | 0 | 市辖 | 0 | 0.5
城开锦亭置业 | 10kV | 0.25 | 500 | 0 | 市辖 | 1 | 0.5
安伍路灯变 | 10kV | 0.08 | 160 | 0 | 市辖 | 0 | 0.5
惠鑫商业发展高配室1-1 | 10kV | 0.625 | 1250 | 0 | 市辖 | 1 | 0.5
惠鑫商业发展高配室1-2 | 10kV | 0.8 | 1600 | 0 | 市辖 | 0 | 0.5
绿地集团 | 10kV | 0.2 | 400 | 0 | 市辖 | 1 | 0.5
绿地集团（临） | 10kV | 0.2 | 400 | 0 | 市辖 | 0 | 0.5
鑫苑置业6# | 10kV | 0.2 | 400 | 0 | 县级 | 1 | 0.5
鑫苑置业4# | 10kV | 0.2 | 400 | 0 | 县级 | 0 | 0.5
鑫苑国际6#变 | 10kV | 0.5 | 1000 | 0 | 市辖 | 1 | 0.5
鑫苑国际4#变 | 10kV | 0.5 | 1000 | 0 | 市辖 | 0 | 0.5
鑫苑国际7#变 | 10kV | 0.315 | 630 | 0 | 市辖 | 1 | 0.5
鑫苑国际2#变 | 10kV | 0.5 | 1000 | 0 | 县级 | 0 | 0.5
鑫苑国际9#变 | 10kV | 0.5 | 1000 | 0 | 县级 | 1 | 0.5
鑫苑国际11#变 | 10kV | 0.5 | 1000 | 0 | 县级 | 0 | 0.5
地库会所 | 10kV | 0.5 | 1000 | 0 | 县级 | 1 | 0.5
鑫苑国际21#变 | 10kV | 0.5 | 1000 | 0 | 县级 | 0 | 0.5
鑫苑国际15#变 | 10kV | 0.315 | 630 | 0 | 县级 | 1 | 0.5
鑫苑国际13#变 | 10kV | 0.5 | 1000 | 0 | 县级 | 0 | 0.5
鑫苑国际17#变 | 10kV | 0.5 | 1000 | 0 | 县级 | 1 | 0.5
鑫苑国际19#变 | 10kV | 0.4 | 800 | 0 | 县级 | 0 | 0.5
鑫苑国际29#变 | 10kV | 0.315 | 630 | 0 | 县级 | 1 | 0.5
鑫苑国际31#变 | 10kV | 0.315 | 630 | 0 | 县级 | 0 | 0.5
鑫苑国际25#变 | 10kV | 0.5 | 1000 | 0 | 县级 | 1 | 0.5
鑫苑国际27#变 | 10kV | 0.5 | 1000 | 0 | 县级 | 0 | 0.5
鑫苑国际23#变 | 10kV | 0.5 | 1000 | 0 | 县级 | 1 | 0.5
鑫苑国际35#变 | 10kV | 0.5 | 1000 | 0 | 县级 | 0 | 0.5
鑫苑国际37#变 | 10kV | 0.5 | 1000 | 0 | 县级 | 1 | 0.5
鑫苑国际33#变 | 10kV | 0.5 | 1000 | 0 | 县级 | 0 | 0.5
启航社41#变 | 10kV | 0.4 | 800 | 0 | 县级 | 1 | 0.5
启航社43#变 | 10kV | 0.4 | 800 | 0 | 县级 | 0 | 0.5
启航社27#变 | 10kV | 0.4 | 800 | 0 | 县级 | 1 | 0.5
启航社25#变 | 10kV | 0.4 | 800 | 0 | 县级 | 0 | 0.5
启航社29#变 | 10kV | 0.4 | 800 | 0 | 县级 | 1 | 0.5
启航社31#变 | 10kV | 0.4 | 800 | 0 | 县级 | 0 | 0.5
启航社33#变 | 10kV | 0.5 | 1000 | 0 | 县级 | 1 | 0.5
启航社35#变 | 10kV | 0.5 | 1000 | 0 | 县级 | 0 | 0.5
启航社37#变 | 10kV | 0.4 | 800 | 0 | 县级 | 1 | 0.5
启航社39#变 | 10kV | 0.4 | 800 | 0 | 县级 | 0 | 0.5
新浜站 | 10kV | 0.125 | 250 | 0 | 市辖 | 1 | 0.5
进洋食品机械 | 10kV | 0.05 | 100 | 0 | 市辖 | 0 | 0.5
森珑机械 | 10kV | 0.1 | 200 | 0 | 市辖 | 1 | 0.5
天迈电子 | 10kV | 0.25 | 500 | 0 | 市辖 | 0 | 0.5
创业线路灯变 | 10kV | 0.08 | 160 | 0 | 市辖 | 1 | 0.5
雷城兴业机械 | 10kV | 0.125 | 250 | 0 | 市辖 | 0 | 0.5
中大建设 | 10kV | 0.125 | 250 | 0 | 市辖 | 1 | 0.5
宏光投资 | 10kV | 0.08 | 160 | 0 | 市辖 | 0 | 0.5
佳展电子 | 10kV | 0.1 | 200 | 0 | 市辖 | 1 | 0.5
御林1-2 | 10kV | 0.2 | 400 | 0 | 市辖 | 0 | 0.5
御林1-1 | 10kV | 0.25 | 500 | 0 | 市辖 | 1 | 0.5
金龙纺织品 | 10kV | 0.125 | 250 | 0 | 市辖 | 0 | 0.5
创业线加油站 | 10kV | 0.1 | 200 | 0 | 市辖 | 1 | 0.5
万道金属1-2 | 10kV | 0.8 | 1600 | 0 | 市辖 | 0 | 0.5
万道金属1-1 | 10kV | 0.625 | 1250 | 0 | 市辖 | 1 | 0.5
万道金属1-3 | 10kV | 0.5 | 1000 | 0 | 市辖 | 0 | 0.5
联兴金属 | 10kV | 1 | 2000 | 0 | 市辖 | 1 | 0.5
良智塑料1 | 10kV | 0.315 | 630 | 0 | 市辖 | 0 | 0.5
良智塑料2 | 10kV | 0.315 | 630 | 0 | 市辖 | 1 | 0.5
浦项线新众机械 | 10kV | 0.04 | 80 | 0 | 市辖 | 0 | 0.5
江海饭店 | 10kV | 0.015 | 30 | 0 | 市辖 | 1 | 0.5
二水厂2# | 10kV | 0.04 | 80 | 0 | 市辖 | 0 | 0.5
二水厂 | 10kV | 0.0625 | 125 | 0 | 市辖 | 1 | 0.5
古南收费站 | 10kV | 0.08 | 160 | 0 | 市辖 | 0 | 0.5
星浜村马泾变 | 10kV | 0.08 | 160 | 0 | 市辖 | 1 | 0.5
大鸿运房产 | 10kV | 0.25 | 500 | 0 | 市辖 | 0 | 0.5
星浜村新村变 | 10kV | 0.125 | 250 | 0 | 市辖 | 1 | 0.5
花桥镇星浜置业合作社 | 10kV | 0.2 | 400 | 0 | 市辖 | 0 | 0.5
星浜村漕塘变 | 10kV | 0.05 | 100 | 0 | 市辖 | 1 | 0.5
钱家泾变 | 10kV | 0.0625 | 125 | 0 | 市辖 | 0 | 0.5
浦项线联通 | 10kV | 0.015 | 30 | 0 | 市辖 | 1 | 0.5
浦项线移动 | 10kV | 0.015 | 30 | 0 | 市辖 | 0 | 0.5
陈华金属 | 10kV | 0.08 | 160 | 0 | 市辖 | 1 | 0.5
花桥精艺有色金属 | 10kV | 0.125 | 250 | 0 | 市辖 | 0 | 0.5
珍兴鞋业1-1 | 10kV | 0.8 | 1600 | 0 | 市辖 | 1 | 0.5
珍兴鞋业1-2 | 10kV | 0.8 | 1600 | 0 | 市辖 | 0 | 0.5
盈桥房地产1 | 10kV | 0.25 | 500 | 0 | 市辖 | 1 | 0.5
盈桥房地产2 | 10kV | 0.25 | 500 | 0 | 市辖 | 0 | 0.5
盈桥房地产3 | 10kV | 0.25 | 500 | 0 | 市辖 | 1 | 0.5
尚普电子 | 10kV | 0.1575 | 315 | 0 | 市辖 | 0 | 0.5
浦项汽车配件 | 10kV | 1.8 | 3600 | 0 | 市辖 | 1 | 0.5
浦项配变1 | 10kV | 1.8 | 3600 | 0 | 市辖 | 0 | 0.5
高信能量 | 10kV | 0.1575 | 315 | 0 | 县级 | 1 | 0.5
野鸡庵排 | 10kV | 0.08 | 160 | 0 | 县级 | 0 | 0.5
华之辰电器 | 10kV | 0.2 | 400 | 0 | 县级 | 1 | 0.5
大宏机电配电间 | 10kV | 0.5 | 1000 | 0 | 县级 | 0 | 0.5
金运汽配 | 10kV | 0.25 | 500 | 0 | 县级 | 1 | 0.5
海立服饰 | 10kV | 0.125 | 250 | 0 | 县级 | 0 | 0.5
华燕五金 | 10kV | 0.2 | 400 | 0 | 市辖 | 1 | 0.5
陆家墩变 | 10kV | 0.05 | 100 | 0 | 市辖 | 0 | 0.5
花桥商务城 | 10kV | 0.08 | 160 | 0 | 市辖 | 1 | 0.5
松普科技 | 10kV | 0.5 | 1000 | 0 | 市辖 | 0 | 0.5
汇能模具钢 | 10kV | 0.25 | 500 | 0 | 市辖 | 1 | 0.5
金都起重 | 10kV | 0.04 | 80 | 0 | 市辖 | 0 | 0.5
徐公桥社区居委 | 10kV | 0.2 | 400 | 0 | 市辖 | 1 | 0.5
聚光电子 | 10kV | 0.125 | 250 | 0 | 市辖 | 0 | 0.5
新联建筑 | 10kV | 0.125 | 250 | 0 | 市辖 | 1 | 0.5
项项金属 | 10kV | 0.125 | 250 | 0 | 市辖 | 0 | 0.5
大安工控 | 10kV | 0.125 | 250 | 0 | 市辖 | 1 | 0.5
正鑫模具 | 10kV | 0.1575 | 315 | 0 | 市辖 | 0 | 0.5
毅昌辐照科技 | 10kV | 0.125 | 250 | 0 | 市辖 | 1 | 0.5
欣邦五金 | 10kV | 0.2 | 400 | 0 | 市辖 | 0 | 0.5
山巨泰电子 | 10kV | 0.25 | 500 | 0 | 市辖 | 1 | 0.5
日进塑胶 | 10kV | 0.125 | 250 | 0 | 市辖 | 0 | 0.5
浦项汽车配件2 | 10kV | 0.1 | 200 | 0 | 市辖 | 1 | 0.5
浦项引富拉 | 10kV | 0.125 | 250 | 0 | 市辖 | 0 | 0.5
富莱德仓储 | 10kV | 0.125 | 250 | 0 | 市辖 | 1 | 0.5
曹安村杨家库站 | 10kV | 0.1575 | 315 | 0 | 市辖 | 0 | 0.5
海鸥 | 10kV | 0.315 | 630 | 0 | 市辖 | 1 | 0.5
新景家园1#变 | 10kV | 0.5 | 1000 | 0 | 市辖 | 0 | 0.5
新景家园3#变 | 10kV | 0.4 | 800 | 0 | 市辖 | 1 | 0.5
曹安供销 | 10kV | 1 | 2000 | 0 | 市辖 | 0 | 0.5
好望角商住楼3#变 | 10kV | 0.4 | 800 | 0 | 市辖 | 1 | 0.5
B1 | 10kV | 0.4 | 800 | 0 | 市辖 | 0 | 0.5
盈桥竹源居1#变 | 10kV | 0.5 | 1000 | 0 | 市辖 | 1 | 0.5
清竹苑3#变 | 10kV | 0.4 | 800 | 0 | 市辖 | 0 | 0.5
盈桥竹源居2#变 | 10kV | 0.5 | 1000 | 0 | 市辖 | 1 | 0.5
清竹苑5#变 | 10kV | 0.315 | 630 | 0 | 市辖 | 0 | 0.5
清竹苑7#变 | 10kV | 0.315 | 630 | 0 | 市辖 | 1 | 0.5
清竹苑9#变 | 10kV | 0.4 | 800 | 0 | 市辖 | 0 | 0.5
5912天福变 | 10kV | 0.025 | 50 | 0 | 市辖 | 1 | 0.5
1385天福变 | 10kV | 0.05 | 100 | 0 | 市辖 | 0 | 0.5
建管所 | 10kV | 0.1575 | 315 | 0 | 市辖 | 1 | 0.5
安贰线沿沪大道路灯变 | 10kV | 0.1 | 200 | 0 | 市辖 | 0 | 0.5
百事达生物材料 | 10kV | 1 | 2000 | 0 | 市辖 | 1 | 0.5
众兴家具 | 10kV | 0.5 | 1000 | 0 | 市辖 | 0 | 0.5
众鑫玻璃 | 10kV | 0.1 | 200 | 0 | 市辖 | 1 | 0.5
安贰线移动 | 10kV | 0.015 | 30 | 0 | 市辖 | 0 | 0.5
安贰线联通 | 10kV | 0.015 | 30 | 0 | 市辖 | 1 | 0.5
沿沪路铁路立交泵站 | 10kV | 0.08 | 160 | 0 | 市辖 | 0 | 0.5
富莱德 | 10kV | 1.6 | 3200 | 0 | 市辖 | 1 | 0.5
生态园1#变 | 10kV | 0.125 | 250 | 0 | 市辖 | 0 | 0.5
生态园会所 | 10kV | 0.2 | 400 | 0 | 市辖 | 1 | 0.5
生态园3#变 | 10kV | 0.08 | 160 | 0 | 县级 | 0 | 0.5
芯旺威达 | 10kV | 0.08 | 160 | 0 | 市辖 | 1 | 0.5
爱尔福机械 | 10kV | 0.25 | 500 | 0 | 市辖 | 0 | 0.5
安柒线配变1 | 10kV | 0 | 0 | 0 | 市辖 | 1
华芸锻压 | 10kV | 0.125 | 250 | 0 | 市辖 | 0 | 0.5
正富机械（临） | 10kV | 0.05 | 100 | 0 | 市辖 | 1 | 0.5
正富机械 | 10kV | 0.625 | 1250 | 0 | 市辖 | 0 | 0.5
惠丰包装 | 10kV | 0.25 | 500 | 0 | 市辖 | 1 | 0.5
安柒线移动 | 10kV | 0.015 | 30 | 0 | 市辖 | 0 | 0.5
珠翠村曹家宅变 | 10kV | 0.05 | 100 | 0 | 市辖 | 1 | 0.5
伟瑞机械 | 10kV | 0.125 | 250 | 0 | 市辖 | 0 | 0.5
山力精锻 | 10kV | 0.25 | 500 | 0 | 市辖 | 1 | 0.5
安柒线配变2 | 10kV | 0 | 0 | 0 | 市辖 | 0
中钢结构1-1 | 10kV | 0.8 | 1600 | 0 | 市辖 | 1 | 0.5
中钢结构1-2 | 10kV | 0.015 | 30 | 0 | 市辖 | 0 | 0.5
金山纺织 | 10kV | 0.0625 | 125 | 0 | 市辖 | 1 | 0.5
五力机电 | 10kV | 0.125 | 250 | 0 | 市辖 | 0 | 0.5
顺昌涂料 | 10kV | 0.25 | 500 | 0 | 市辖 | 1 | 0.5
德勤机械 | 10kV | 1 | 2000 | 0 | 市辖 | 0 | 0.5
振淮建筑 | 10kV | 0.125 | 250 | 0 | 市辖 | 1 | 0.5
思创服饰 | 10kV | 0.125 | 250 | 0 | 市辖 | 0 | 0.5
濡鑫光电 | 10kV | 0.625 | 1250 | 0 | 市辖 | 1 | 0.5
安柒线联通2 | 10kV | 0.015 | 30 | 0 | 市辖 | 0 | 0.5
安柒线移动2 | 10kV | 0.015 | 30 | 0 | 市辖 | 1 | 0.5
孙磊 | 10kV | 0.125 | 250 | 0 | 市辖 | 0 | 0.5
苏州炬鸿通讯 | 10kV | 0.25 | 500 | 0 | 市辖 | 1 | 0.5
航剪机械 | 10kV | 0.1575 | 315 | 0 | 市辖 | 0 | 0.5
江苏美乐地仓储 | 10kV | 0.1575 | 315 | 0 | 市辖 | 1 | 0.5
和椿科技 | 10kV | 0.5 | 1000 | 0 | 市辖 | 0 | 0.5
徐工河北口排涝站 | 10kV | 0.2 | 400 | 0 | 市辖 | 1 | 0.5
安柒线联通3 | 10kV | 0.015 | 30 | 0 | 市辖 | 0 | 0.5
安柒线移动3 | 10kV | 0.015 | 30 | 0 | 市辖 | 1 | 0.5
晟杨模具1-1 | 10kV | 0.8 | 1600 | 0 | 市辖 | 0 | 0.5
晟杨模具1-2 | 10kV | 0.4 | 800 | 0 | 市辖 | 1 | 0.5
晟杨模具1-3 | 10kV | 0.25 | 500 | 0 | 市辖 | 0 | 0.5
新源工贸 | 10kV | 0.1 | 200 | 0 | 市辖 | 1 | 0.5
宝阳金属 | 10kV | 0.25 | 500 | 0 | 市辖 | 0 | 0.5
光生铝业1-1 | 10kV | 0.315 | 630 | 0 | 市辖 | 1 | 0.5
光生铝业1-2 | 10kV | 0.2 | 400 | 0 | 市辖 | 0 | 0.5
华青家具1-1 | 10kV | 0.4 | 800 | 0 | 市辖 | 1 | 0.5
华青家具1-2 | 10kV | 0.2 | 400 | 0 | 市辖 | 0 | 0.5
华青家具1-3 | 10kV | 0.015 | 30 | 0 | 市辖 | 1 | 0.5
曹家线移动 | 10kV | 0.015 | 30 | 0 | 市辖 | 0 | 0.5
曹家线联通 | 10kV | 0.015 | 30 | 0 | 市辖 | 1 | 0.5
曹家线电信 | 10kV | 0.015 | 30 | 0 | 市辖 | 0 | 0.5
曹家线巨霸机电 | 10kV | 0.125 | 250 | 0 | 市辖 | 1 | 0.5
曹家线宏光投资 | 10kV | 0.1 | 200 | 0 | 市辖 | 0 | 0.5
鼎坚五金 | 10kV | 0.1575 | 315 | 0 | 市辖 | 1 | 0.5
花桥变 | 10kV | 0.315 | 630 | 0 | 市辖 | 0 | 0.5
利通天然气 | 10kV | 0.015 | 30 | 0 | 市辖 | 1 | 0.5
国际商务城资产经营 | 10kV | 0.25 | 500 | 0 | 市辖 | 0 | 0.5
自来水1-1 | 10kV | 0.625 | 1250 | 0 | 市辖 | 1 | 0.5
自来水1-2 | 10kV | 0.625 | 1250 | 0 | 市辖 | 0 | 0.5
自来水1-3 | 10kV | 0.015 | 30 | 0 | 市辖 | 1 | 0.5
新宇宙变 | 10kV | 0.015 | 30 | 0 | 市辖 | 0 | 0.5
生态园北排涝站 | 10kV | 0.125 | 250 | 0 | 市辖 | 1 | 0.5
曹家线移动2 | 10kV | 0.015 | 30 | 0 | 市辖 | 0 | 0.5
曹村经变 | 10kV | 0.05 | 100 | 0 | 市辖 | 1 | 0.5
高铁6段6工区3作业工区6#变 | 10kV | 0.25 | 500 | 0 | 市辖 | 0 | 0.5
曹家线商务城资产经营 | 10kV | 0.2 | 400 | 0 | 市辖 | 1 | 0.5
高铁6段6工区3作业工区 | 10kV | 0.25 | 500 | 0 | 市辖 | 0 | 0.5
生态园南排涝站 | 10kV | 0.04 | 80 | 0 | 县级 | 1 | 0.5
曹家线电信1 | 10kV | 0.015 | 30 | 0 | 县级 | 0 | 0.5
曹家线移动3 | 10kV | 0.015 | 30 | 0 | 县级 | 1 | 0.5
曹家线联通2 | 10kV | 0.015 | 30 | 0 | 县级 | 0 | 0.5
朱昌塘西排涝站 | 10kV | 0.1 | 200 | 0 | 市辖 | 1 | 0.5
天福变 | 10kV | 0.04 | 80 | 0 | 市辖 | 0 | 0.5
沈家坟变 | 10kV | 0.05 | 100 | 0 | 市辖 | 1 | 0.5
花桥水利站1-1 | 10kV | 0.1 | 200 | 0 | 市辖 | 0 | 0.5
星庄站 | 10kV | 0.1575 | 315 | 0 | 市辖 | 1 | 0.5
王家站1#变 | 10kV | 0.125 | 250 | 0 | 市辖 | 0 | 0.5
华家宅变 | 10kV | 0.2 | 400 | 0 | 市辖 | 1 | 0.5
天福老街1#变 | 10kV | 0.2 | 400 | 0 | 市辖 | 0 | 0.5
马泾河变 | 10kV | 0.05 | 100 | 0 | 市辖 | 1 | 0.5
新乐站 | 10kV | 0.05 | 100 | 0 | 市辖 | 0 | 0.5
天福集镇变 | 10kV | 0.1 | 200 | 0 | 市辖 | 1 | 0.5
通利达木业 | 10kV | 0.1 | 200 | 0 | 市辖 | 0 | 0.5
南有山变 | 10kV | 0.05 | 100 | 0 | 市辖 | 1 | 0.5
北干路变 | 10kV | 0.05 | 100 | 0 | 市辖 | 0 | 0.5
建福村变 | 10kV | 0.125 | 250 | 0 | 市辖 | 1 | 0.5
高铁土建6标段工区三作业1# | 10kV | 0.05 | 100 | 0 | 市辖 | 0 | 0.5
朱昌塘1#变 | 10kV | 0.125 | 250 | 0 | 市辖 | 1 | 0.5
珠昌塘站 | 10kV | 0.125 | 250 | 0 | 市辖 | 0 | 0.5
曹家线移动4 | 10kV | 0.015 | 30 | 0 | 市辖 | 1 | 0.5
曹家线联通3 | 10kV | 0.015 | 30 | 0 | 市辖 | 0 | 0.5
珠昌塘东排涝站 | 10kV | 0.1 | 200 | 0 | 市辖 | 1 | 0.5
姜王山变 | 10kV | 0.2 | 400 | 0 | 市辖 | 0 | 0.5
千泾河变250 | 10kV | 0.125 | 250 | 0 | 县级 | 1 | 0.5
鑫苑置业5#变 | 10kV | 0.2 | 400 | 0 | 县级 | 0 | 0.5
曹家线天福变 | 10kV | 0.315 | 630 | 0 | 市辖 | 1 | 0.5
生态园2#变 | 10kV | 0.08 | 160 | 0 | 市辖 | 0 | 0.5
生态园4#变 | 10kV | 0.04 | 80 | 0 | 县级 | 1 | 0.5
中科新达江苏创新投资商住用房一期2#变 | 10kV | 0.25 | 500 | 0 | 县级 | 0 | 0.5
公桥制箱厂 | 10kV | 0.04 | 80 | 0 | 市辖 | 1 | 0.5
弦珉涂料 | 10kV | 0.04 | 80 | 0 | 市辖 | 0 | 0.5
曹顺线资产经营 | 10kV | 0.125 | 250 | 0 | 市辖 | 1 | 0.5
喜莱德1-1 | 10kV | 0.315 | 630 | 0 | 市辖 | 0 | 0.5
喜莱德1-2 | 10kV | 0.315 | 630 | 0 | 市辖 | 1 | 0.5
六晖1-1 | 10kV | 0.315 | 630 | 0 | 市辖 | 0 | 0.5
六晖1-2 | 10kV | 0.25 | 500 | 0 | 市辖 | 1 | 0.5
力标五金 | 10kV | 0.1 | 200 | 0 | 市辖 | 0 | 0.5
鸿柏电子 | 10kV | 0.0625 | 125 | 0 | 市辖 | 1 | 0.5
龚家宅变 | 10kV | 0.08 | 160 | 0 | 市辖 | 0 | 0.5
欣森金属制品 | 10kV | 0.04 | 80 | 0 | 市辖 | 1 | 0.5
浩佳英杰玩具 | 10kV | 0.125 | 250 | 0 | 市辖 | 0 | 0.5
禾益电子 | 10kV | 0.125 | 250 | 0 | 市辖 | 1 | 0.5
光明分站 | 10kV | 0.125 | 250 | 0 | 市辖 | 0 | 0.5
富通 | 10kV | 0.1 | 200 | 0 | 市辖 | 1 | 0.5
恒捷化工 | 10kV | 0.08 | 160 | 0 | 市辖 | 0 | 0.5
能镏环加工 | 10kV | 0.08 | 160 | 0 | 市辖 | 1 | 0.5
浩檀针织 | 10kV | 0.1 | 200 | 0 | 市辖 | 0 | 0.5
大宏机电 | 10kV | 0.1 | 200 | 0 | 市辖 | 1 | 0.5
六贤 | 10kV | 0.25 | 500 | 0 | 市辖 | 0 | 0.5
隆昌车业1-1 | 10kV | 0.315 | 630 | 0 | 市辖 | 1 | 0.5
隆昌车业1-2 | 10kV | 0.315 | 630 | 0 | 市辖 | 0 | 0.5
高友五金 | 10kV | 0.1575 | 315 | 0 | 市辖 | 1 | 0.5
高创力电工机械 | 10kV | 0.25 | 500 | 0 | 市辖 | 0 | 0.5
荣昌聚氨酯 | 10kV | 0.1575 | 315 | 0 | 市辖 | 1 | 0.5
鼎基金属制品 | 10kV | 0.1575 | 315 | 0 | 市辖 | 0 | 0.5
裕丰 | 10kV | 0.25 | 500 | 0 | 市辖 | 1 | 0.5
运城压纹 | 10kV | 0.315 | 630 | 0 | 市辖 | 0 | 0.5
蓬善村蒋巷变 | 10kV | 0.05 | 100 | 0 | 市辖 | 1 | 0.5
联庆金属 | 10kV | 0.1575 | 315 | 0 | 市辖 | 0 | 0.5
联钢工程 | 10kV | 0.25 | 500 | 0 | 市辖 | 1 | 0.5
大年变 | 10kV | 0.1575 | 315 | 0 | 市辖 | 0 | 0.5
江苏移动 | 10kV | 0.015 | 30 | 0 | 市辖 | 1 | 0.5
联通冯家宅基站 | 10kV | 0.015 | 30 | 0 | 市辖 | 0 | 0.5
徐公桥小区别墅变 | 10kV | 0.315 | 630 | 0 | 市辖 | 1 | 0.5
路灯变1102 | 10kV | 0.125 | 250 | 0 | 市辖 | 0 | 0.5
3032绿地集团 | 10kV | 0.2 | 400 | 0 | 市辖 | 1 | 0.5
9537绿地集团 | 10kV | 0.2 | 400 | 0 | 市辖 | 0 | 0.5
徐公河南口排涝站 | 10kV | 0.25 | 500 | 0 | 市辖 | 1 | 0.5
神仙园排涝站1470 | 10kV | 0.1 | 200 | 0 | 市辖 | 0 | 0.5
梅浦排 | 10kV | 0.0625 | 125 | 0 | 县级 | 1 | 0.5
绿地置业C区12#变 | 10kV | 0.4 | 800 | 0 | 市辖 | 0 | 0.5
绿地置业C区13#变 | 10kV | 0.4 | 800 | 0 | 市辖 | 1 | 0.5
绿地置业C区14#变 | 10kV | 0.4 | 800 | 0 | 市辖 | 0 | 0.5
绿地置业C区6#变 | 10kV | 0.25 | 500 | 0 | 市辖 | 1 | 0.5
绿地置业C区8#变 | 10kV | 0.25 | 500 | 0 | 市辖 | 0 | 0.5
绿地置业C区7#变 | 10kV | 0.2 | 400 | 0 | 县级 | 1 | 0.5
绿地置业C区3#变 | 10kV | 0.2 | 400 | 0 | 县级 | 0 | 0.5
绿地置业C区1#变 | 10kV | 0.315 | 630 | 0 | 县级 | 1 | 0.5
绿地置业C区2#变 | 10kV | 0.2 | 400 | 0 | 县级 | 0 | 0.5
绿地置业C区5#变 | 10kV | 0.25 | 500 | 0 | 县级 | 1 | 0.5
绿地置业C区4#变 | 10kV | 0.25 | 500 | 0 | 县级 | 0 | 0.5
绿地临变 | 10kV | 0.2 | 400 | 0 | 市辖 | 1 | 0.5
绿地昆山医院 | 10kV | 0.25 | 500 | 0 | 县级 | 0 | 0.5
污水处理1-1 | 10kV | 0.4 | 800 | 0 | 县级 | 1 | 0.5
污水处理1-2 | 10kV | 0.2 | 400 | 0 | 县级 | 0 | 0.5
同济医院1#变 | 10kV | 0.4 | 800 | 0 | 县级 | 1 | 0.5
同济医院2#变 | 10kV | 0.4 | 800 | 0 | 县级 | 0 | 0.5
惠鑫 | 10kV | 1 | 2000 | 0 | 市辖 | 1 | 0.5
绿地集团7144 | 10kV | 0.2 | 400 | 0 | 县级 | 0 | 0.5
绿地集团5127 | 10kV | 0.2 | 400 | 0 | 县级 | 1 | 0.5
神仙园排涝站7332 | 10kV | 0.125 | 250 | 0 | 县级 | 0 | 0.5
中央商住楼 | 10kV | 0.4 | 800 | 0 | 县级 | 1 | 0.5
8796088756800 | 10kV | 0 | 0 | 0 | 县级 | 0
联合商业孝贤景苑商务 | 10kV | 0.625 | 1250 | 0 | 县级 | 1 | 0.5
绿地集团1107 | 10kV | 0.2 | 400 | 0 | 县级 | 0 | 0.5
绿地集团9129 | 10kV | 0.2 | 400 | 0 | 县级 | 1 | 0.5
东易模具 | 10kV | 0.08 | 160 | 0 | 市辖 | 0 | 0.5
杨家库1# | 10kV | 0.1 | 200 | 0 | 市辖 | 1 | 0.5
江苏宁沪投资发展 | 10kV | 0.1 | 200 | 0 | 市辖 | 0 | 0.5
网通 | 10kV | 0.015 | 30 | 0 | 市辖 | 1 | 0.5
安零线移动 | 10kV | 0.015 | 30 | 0 | 市辖 | 0 | 0.5
新东民工子女学校 | 10kV | 0.125 | 250 | 0 | 市辖 | 1 | 0.5
新娄 | 10kV | 0.0625 | 125 | 0 | 市辖 | 0 | 0.5
新浦小区别墅变 | 10kV | 0.25 | 500 | 0 | 市辖 | 1 | 0.5
新浦村综合 | 10kV | 0.2 | 400 | 0 | 市辖 | 0 | 0.5
富隆 | 10kV | 0.5 | 1000 | 0 | 市辖 | 1 | 0.5
翟家宅变 | 10kV | 0.1575 | 315 | 0 | 市辖 | 0 | 0.5
良士文化 | 10kV | 1.89 | 3780 | 0 | 市辖 | 1 | 0.5
日进 | 10kV | 0.315 | 630 | 0 | 市辖 | 0 | 0.5
日进1-1 | 10kV | 0.315 | 630 | 0 | 市辖 | 1 | 0.5
西横漕1#变 | 10kV | 0.05 | 100 | 0 | 市辖 | 0 | 0.5
雅富 | 10kV | 0.125 | 250 | 0 | 市辖 | 1 | 0.5
新东村西横漕变 | 10kV | 0.08 | 160 | 0 | 市辖 | 0 | 0.5
绿地置业临1#变 | 10kV | 0.2 | 400 | 0 | 市辖 | 1 | 0.5
华东台商子女学校1-2 | 10kV | 0.1 | 200 | 0 | 县级 | 0 | 0.5
华东台商子女学校1-1 | 10kV | 0.315 | 630 | 0 | 县级 | 1 | 0.5
绿地置业2# | 10kV | 0.2 | 400 | 0 | 县级 | 0 | 0.5
鑫苑置业1#变 | 10kV | 0.2 | 400 | 0 | 县级 | 1 | 0.5
鑫苑置业3#变 | 10kV | 0.2 | 400 | 0 | 县级 | 0 | 0.5
绿地置业临变3# | 10kV | 0.2 | 400 | 0 | 县级 | 1 | 0.5
鑫苑置业2#变 | 10kV | 0.2 | 400 | 0 | 县级 | 0 | 0.5
网通9097 | 10kV | 0.015 | 30 | 0 | 县级 | 1 | 0.5
安零线电信0829 | 10kV | 0.015 | 30 | 0 | 县级 | 0 | 0.5
安壹线中国联通 | 10kV | 0.015 | 30 | 0 | 市辖 | 1 | 0.5
安壹线资产经营 | 10kV | 0.125 | 250 | 0 | 市辖 | 0 | 0.5
硅湖职业技术学校 | 10kV | 1.875 | 3750 | 0 | 市辖 | 1 | 0.5
安陆线移动 | 10kV | 0.015 | 30 | 0 | 市辖 | 0 | 0.5
荣明纺织品 | 10kV | 0.08 | 160 | 0 | 市辖 | 1 | 0.5
雷诺玛制衣 | 10kV | 0.0625 | 125 | 0 | 市辖 | 0 | 0.5
智宇时装 | 10kV | 0.05 | 100 | 0 | 市辖 | 1 | 0.5
海星制衣 | 10kV | 0.05 | 100 | 0 | 市辖 | 0 | 0.5
润昌塑胶 | 10kV | 0.1575 | 315 | 0 | 市辖 | 1 | 0.5
华之羿植绒 | 10kV | 0.1575 | 315 | 0 | 市辖 | 0 | 0.5
统尹模具 | 10kV | 0.08 | 160 | 0 | 市辖 | 1 | 0.5
欣邦五金4930 | 10kV | 0.08 | 160 | 0 | 市辖 | 0 | 0.5
伟瑞机械2158 | 10kV | 0.08 | 160 | 0 | 市辖 | 1 | 0.5
徐公桥小区4#变 | 10kV | 0.315 | 630 | 0 | 市辖 | 0 | 0.5
徐公桥小区3#变 | 10kV | 0.315 | 630 | 0 | 市辖 | 1 | 0.5
捷通摩擦 | 10kV | 0.315 | 630 | 0 | 市辖 | 0 | 0.5
新艺家具 | 10kV | 0.04 | 80 | 0 | 市辖 | 1 | 0.5
天顺包装 | 10kV | 0.1 | 200 | 0 | 市辖 | 0 | 0.5
华顺包装 | 10kV | 0.08 | 160 | 0 | 市辖 | 1 | 0.5
伟速达 | 10kV | 0.25 | 500 | 0 | 市辖 | 0 | 0.5
徐公桥小区1#变 | 10kV | 0.315 | 630 | 0 | 市辖 | 1 | 0.5
徐公桥小区2#变 | 10kV | 0.315 | 630 | 0 | 市辖 | 0 | 0.5
徐公桥会所 | 10kV | 0.125 | 250 | 0 | 市辖 | 1 | 0.5
商务城资产经营3618 | 10kV | 0.25 | 500 | 0 | 市辖 | 0 | 0.5
徐公桥小区5#变 | 10kV | 0.315 | 630 | 0 | 市辖 | 1 | 0.5
徐公桥小区6#变 | 10kV | 0.315 | 630 | 0 | 市辖 | 0 | 0.5
徐公桥小区7#变 | 10kV | 0.315 | 630 | 0 | 市辖 | 1 | 0.5
徐公桥小区8#变 | 10kV | 0.315 | 630 | 0 | 市辖 | 0 | 0.5
好孩子儿童用品1-1 | 10kV | 0.015 | 30 | 0 | 市辖 | 1 | 0.5
好孩子儿童用品1-2 | 10kV | 0.8 | 1600 | 0 | 市辖 | 0 | 0.5
好孩子儿童用品1-3 | 10kV | 0.25 | 500 | 0 | 市辖 | 1 | 0.5
天叁线新沪顺服饰 | 10kV | 0.315 | 630 | 0 | 市辖 | 0 | 0.5
信倡电缆 | 10kV | 0.1575 | 315 | 0 | 市辖 | 1 | 0.5
好孩子儿童服饰 | 10kV | 0.25 | 500 | 0 | 市辖 | 0 | 0.5
星利富民合作社 | 10kV | 0.25 | 500 | 0 | 市辖 | 1 | 0.5
华阳电工线材 | 10kV | 0.1575 | 315 | 0 | 市辖 | 0 | 0.5
大卓光学 | 10kV | 0.04 | 80 | 0 | 市辖 | 1 | 0.5
普清净化科技 | 10kV | 0.1 | 200 | 0 | 市辖 | 0 | 0.5
丽明制衣 | 10kV | 0.04 | 80 | 0 | 市辖 | 1 | 0.5
天宇塑料 | 10kV | 0.125 | 250 | 0 | 市辖 | 0 | 0.5
海虹机械 | 10kV | 0.04 | 80 | 0 | 市辖 | 1 | 0.5
金瑞昌 | 10kV | 0.05 | 100 | 0 | 市辖 | 0 | 0.5
齿轮厂 | 10kV | 2.63 | 5260 | 0 | 市辖 | 1 | 0.5
上海汽车齿轮厂 | 10kV | 0.015 | 30 | 0 | 市辖 | 0 | 0.5
福达涂料 | 10kV | 0.1 | 200 | 0 | 市辖 | 1 | 0.5
8796088766464 | 10kV | 0 | 0 | 0 | 县级 | 0
利玛五金 | 10kV | 0.04 | 80 | 0 | 市辖 | 1 | 0.5
星庄塑料 | 10kV | 0.125 | 250 | 0 | 市辖 | 0 | 0.5
永益塑料 | 10kV | 0.08 | 160 | 0 | 市辖 | 1 | 0.5
申鑫金属 | 10kV | 0.08 | 160 | 0 | 市辖 | 0 | 0.5
昆山环保机械 | 10kV | 0.125 | 250 | 0 | 市辖 | 1 | 0.5
春波橡胶 | 10kV | 0.04 | 80 | 0 | 市辖 | 0 | 0.5
强盛数码 | 10kV | 0.2 | 400 | 0 | 市辖 | 1 | 0.5
诚利热压板 | 10kV | 0.1 | 200 | 0 | 县级 | 0 | 0.5
花桥喷具厂 | 10kV | 0.04 | 80 | 0 | 县级 | 1 | 0.5
永泓塑料 | 10kV | 0.125 | 250 | 0 | 县级 | 0 | 0.5
琴音电子 | 10kV | 0.04 | 80 | 0 | 县级 | 1 | 0.5
联翔精密模 | 10kV | 0.04 | 80 | 0 | 县级 | 0 | 0.5
旭阳金属 | 10kV | 0.04 | 80 | 0 | 县级 | 1 | 0.5
立本铜业 | 10kV | 0.1575 | 315 | 0 | 县级 | 0 | 0.5
乐善塑胶 | 10kV | 0.125 | 250 | 0 | 县级 | 1 | 0.5
聚杨锻造 | 10kV | 0.25 | 500 | 0 | 县级 | 0 | 0.5
聚星铸锻件 | 10kV | 0.25 | 500 | 0 | 县级 | 1 | 0.5
铁道防震河排涝站 | 10kV | 0.25 | 500 | 0 | 县级 | 0 | 0.5
宇宏轴承 | 10kV | 0.04 | 80 | 0 | 市辖 | 1 | 0.5
林益金属 | 10kV | 0.1 | 200 | 0 | 市辖 | 0 | 0.5
龙达机械 | 10kV | 0.04 | 80 | 0 | 县级 | 1 | 0.5
环球达塑料涂层 | 10kV | 0.1575 | 315 | 0 | 县级 | 0 | 0.5
凯诺精密模具 | 10kV | 0.125 | 250 | 0 | 县级 | 1 | 0.5
振伟包装 | 10kV | 0.04 | 80 | 0 | 市辖 | 0 | 0.5
天贰线永宏温室 | 10kV | 0.25 | 500 | 0 | 市辖 | 1 | 0.5
天贰线新众机械 | 10kV | 0.125 | 250 | 0 | 市辖 | 0 | 0.5
苏州汉丰新材料1-1 | 10kV | 0.015 | 30 | 0 | 市辖 | 1 | 0.5
苏州汉丰新材料1-2 | 10kV | 0.8 | 1600 | 0 | 市辖 | 0 | 0.5
苏州汉丰新材料1-3 | 10kV | 1 | 2000 | 0 | 市辖 | 1 | 0.5
苏州汉丰新材料1-4 | 10kV | 1 | 2000 | 0 | 市辖 | 0 | 0.5
贝利宝1-1 | 10kV | 0.015 | 30 | 0 | 市辖 | 1 | 0.5
贝利宝1-2 | 10kV | 0.8 | 1600 | 0 | 市辖 | 0 | 0.5
铁鹰模具 | 10kV | 0.25 | 500 | 0 | 市辖 | 1 | 0.5
富通电子 | 10kV | 0.315 | 630 | 0 | 市辖 | 0 | 0.5
东岸海洋工程 | 10kV | 0.125 | 250 | 0 | 市辖 | 1 | 0.5
兆徳模具 | 10kV | 0.315 | 630 | 0 | 市辖 | 0 | 0.5
先锋新技机械 | 10kV | 0.125 | 250 | 0 | 市辖 | 1 | 0.5
古汉有色金属铸造 | 10kV | 0.1575 | 315 | 0 | 市辖 | 0 | 0.5
江达扬升 | 10kV | 0.1575 | 315 | 0 | 市辖 | 1 | 0.5
日佳力电子 | 10kV | 0.25 | 500 | 0 | 市辖 | 0 | 0.5
荣顺金属 | 10kV | 0.1 | 200 | 0 | 市辖 | 1 | 0.5
天壹线联通 | 10kV | 0.015 | 30 | 0 | 市辖 | 0 | 0.5
金仪科技电子1-1 | 10kV | 0.625 | 1250 | 0 | 市辖 | 1 | 0.5
金仪科技电子1-2 | 10kV | 0.015 | 30 | 0 | 市辖 | 0 | 0.5
敬老院 | 10kV | 0.125 | 250 | 0 | 市辖 | 1 | 0.5
秋林纸业 | 10kV | 0.125 | 250 | 0 | 市辖 | 0 | 0.5
通臣包装 | 10kV | 0.125 | 250 | 0 | 市辖 | 1 | 0.5
威路德电子 | 10kV | 0.125 | 250 | 0 | 市辖 | 0 | 0.5
万荣印刷 | 10kV | 0.2 | 400 | 0 | 市辖 | 1 | 0.5
雅丽特 | 10kV | 0.08 | 160 | 0 | 市辖 | 0 | 0.5
煤化工程 | 10kV | 0.125 | 250 | 0 | 市辖 | 1 | 0.5
华威德创 | 10kV | 0.125 | 250 | 0 | 市辖 | 0 | 0.5
蓬发机械 | 10kV | 0.08 | 160 | 0 | 市辖 | 1 | 0.5
立德物业 | 10kV | 0.1575 | 315 | 0 | 市辖 | 0 | 0.5
博伟家饰 | 10kV | 0.1575 | 315 | 0 | 市辖 | 1 | 0.5
和彦机电 | 10kV | 0.125 | 250 | 0 | 市辖 | 0 | 0.5
沪力电机 | 10kV | 0.08 | 160 | 0 | 市辖 | 1 | 0.5
海瑞达 | 10kV | 0.1 | 200 | 0 | 市辖 | 0 | 0.5
明忆达 | 10kV | 0.125 | 250 | 0 | 市辖 | 1 | 0.5
瑞盈热缩 | 10kV | 0.1575 | 315 | 0 | 市辖 | 0 | 0.5
众捷 | 10kV | 0.125 | 250 | 0 | 市辖 | 1 | 0.5
泓力输送 | 10kV | 0.125 | 250 | 0 | 市辖 | 0 | 0.5
杰爱希 | 10kV | 0.1575 | 315 | 0 | 市辖 | 1 | 0.5
森信科学 | 10kV | 0.125 | 250 | 0 | 市辖 | 0 | 0.5
泛安机械 | 10kV | 0.125 | 250 | 0 | 市辖 | 1 | 0.5
高邦电气 | 10kV | 0.125 | 250 | 0 | 县级 | 0 | 0.5
兴宇建筑 | 10kV | 0.08 | 160 | 0 | 市辖 | 1 | 0.5
立德投资发展 | 10kV | 0.315 | 630 | 0 | 市辖 | 0 | 0.5
钛锆五金 | 10kV | 0.125 | 250 | 0 | 市辖 | 1 | 0.5
美京照明 | 10kV | 0.25 | 500 | 0 | 市辖 | 0 | 0.5
新创力电气 | 10kV | 0.125 | 250 | 0 | 县级 | 1 | 0.5
金泰食品 | 10kV | 0.25 | 500 | 0 | 市辖 | 0 | 0.5
福达时钟 | 10kV | 0.125 | 250 | 0 | 市辖 | 1 | 0.5
大千密封 | 10kV | 0.125 | 250 | 0 | 市辖 | 0 | 0.5
耀采金属 | 10kV | 0.1 | 200 | 0 | 市辖 | 1 | 0.5
光明医院 | 10kV | 0.1 | 200 | 0 | 市辖 | 0 | 0.5
宝中塑料 | 10kV | 0.1 | 200 | 0 | 市辖 | 1 | 0.5
欣森金属 | 10kV | 0.04 | 80 | 0 | 市辖 | 0 | 0.5
古南经济发展临变 | 10kV | 0.2 | 400 | 0 | 市辖 | 1 | 0.5
铭传塑胶 | 10kV | 0.04 | 80 | 0 | 市辖 | 0 | 0.5
古巷有色金属 | 10kV | 0.04 | 80 | 0 | 市辖 | 1 | 0.5
翔华模具制造 | 10kV | 0.125 | 250 | 0 | 市辖 | 0 | 0.5
鼎谊 | 10kV | 0.125 | 250 | 0 | 市辖 | 1 | 0.5
奋达金属 | 10kV | 0.04 | 80 | 0 | 市辖 | 0 | 0.5
欣达精密组件 | 10kV | 0.05 | 100 | 0 | 市辖 | 1 | 0.5
瑞伍线好孩子 | 10kV | 0.1 | 200 | 0 | 市辖 | 0 | 0.5
蓝石木工刀具 | 10kV | 0.04 | 80 | 0 | 市辖 | 1 | 0.5
培新金属 | 10kV | 0.1 | 200 | 0 | 市辖 | 0 | 0.5
宏伟射线 | 10kV | 0.04 | 80 | 0 | 市辖 | 1 | 0.5
久日金属 | 10kV | 0.125 | 250 | 0 | 市辖 | 0 | 0.5
众捷塑料 | 10kV | 0.125 | 250 | 0 | 市辖 | 1 | 0.5
东升金属 | 10kV | 0.125 | 250 | 0 | 市辖 | 0 | 0.5
生润家纺 | 10kV | 0.125 | 250 | 0 | 市辖 | 1 | 0.5
鑫昆热压板 | 10kV | 0.125 | 250 | 0 | 市辖 | 0 | 0.5
佳凤精密机械 | 10kV | 0.125 | 250 | 0 | 市辖 | 1 | 0.5
荣丰服饰 | 10kV | 0.08 | 160 | 0 | 市辖 | 0 | 0.5
吉玛无纺辅饰 | 10kV | 0.125 | 250 | 0 | 市辖 | 1 | 0.5
新宇金属制品 | 10kV | 0.125 | 250 | 0 | 市辖 | 0 | 0.5
吉尔吉新型 | 10kV | 0.125 | 250 | 0 | 市辖 | 1 | 0.5
荣顺金属制品 | 10kV | 0.1 | 200 | 0 | 市辖 | 0 | 0.5
发材模具 | 10kV | 0.125 | 250 | 0 | 市辖 | 1 | 0.5
瑞肆线蓬善村星利富民合作社 | 10kV | 0.1575 | 315 | 0 | 市辖 | 0 | 0.5
蓬善村星利富民合作社1-1 | 10kV | 0.5 | 1000 | 0 | 市辖 | 1 | 0.5
蓬善村星利富民合作社1-2 | 10kV | 0.625 | 1250 | 0 | 市辖 | 0 | 0.5
宏苑制衣 | 10kV | 0.125 | 250 | 0 | 市辖 | 1 | 0.5
联丰服装厂 | 10kV | 0.125 | 250 | 0 | 市辖 | 0 | 0.5
烨华塑胶工业 | 10kV | 0.125 | 250 | 0 | 市辖 | 1 | 0.5
沪友金属制品 | 10kV | 0.125 | 250 | 0 | 市辖 | 0 | 0.5
花桥派出所 | 10kV | 0.25 | 500 | 0 | 市辖 | 1 | 0.5
瑞肆线路灯变 | 10kV | 0.25 | 500 | 0 | 市辖 | 0 | 0.5
华沣电器 | 10kV | 0.125 | 250 | 0 | 市辖 | 1 | 0.5
巩诚电器 | 10kV | 0.315 | 630 | 0 | 市辖 | 0 | 0.5
海源塑胶 | 10kV | 0.25 | 500 | 0 | 市辖 | 1 | 0.5
民新精密钣金 | 10kV | 0.1575 | 315 | 0 | 市辖 | 0 | 0.5
理文包装 | 10kV | 0.125 | 250 | 0 | 市辖 | 1 | 0.5
富川机械 | 10kV | 0.125 | 250 | 0 | 市辖 | 0 | 0.5
盛兵五金制品 | 10kV | 0.125 | 250 | 0 | 市辖 | 1 | 0.5
杨森金属 | 10kV | 0.125 | 250 | 0 | 市辖 | 0 | 0.5
安众机械 | 10kV | 0.25 | 500 | 0 | 市辖 | 1 | 0.5
鼎宜金属 | 10kV | 0.125 | 250 | 0 | 市辖 | 0 | 0.5
正工模具 | 10kV | 0.125 | 250 | 0 | 市辖 | 1 | 0.5
广顺消防设备 | 10kV | 0.125 | 250 | 0 | 市辖 | 0 | 0.5
尤特威热处理 | 10kV | 0.025 | 50 | 0 | 市辖 | 1 | 0.5
热处理厂 | 10kV | 0.2 | 400 | 0 | 市辖 | 0 | 0.5
美华光电科技 | 10kV | 0.1575 | 315 | 0 | 市辖 | 1 | 0.5
鑫煜机械设备 | 10kV | 0.025 | 50 | 0 | 市辖 | 0 | 0.5
林泰机械制造 | 10kV | 0.04 | 80 | 0 | 市辖 | 1 | 0.5
佳悦五金制品 | 10kV | 0.04 | 80 | 0 | 市辖 | 0 | 0.5
林力金属 | 10kV | 0.125 | 250 | 0 | 县级 | 1 | 0.5
环卫所 | 10kV | 0.04 | 80 | 0 | 县级 | 0 | 0.5
丽强转移印花9777 | 10kV | 0.125 | 250 | 0 | 市辖 | 1 | 0.5
汛潮电子 | 10kV | 0.125 | 250 | 0 | 市辖 | 0 | 0.5
金鼎精密模具 | 10kV | 0.1575 | 315 | 0 | 市辖 | 1 | 0.5
云明金属 | 10kV | 0.125 | 250 | 0 | 市辖 | 0 | 0.5
辉凡正品金属 | 10kV | 0.125 | 250 | 0 | 市辖 | 1 | 0.5
富臣服装 | 10kV | 0.125 | 250 | 0 | 市辖 | 0 | 0.5
上康纺织品 | 10kV | 0.125 | 250 | 0 | 市辖 | 1 | 0.5
格林瀚气 | 10kV | 0.25 | 500 | 0 | 市辖 | 0 | 0.5
新开河排涝站 | 10kV | 0.125 | 250 | 0 | 市辖 | 1 | 0.5
顺扬站 | 10kV | 0.1575 | 315 | 0 | 市辖 | 0 | 0.5
顺扬排涝站 | 10kV | 0.125 | 250 | 0 | 市辖 | 1 | 0.5
好孩子木业制品 | 10kV | 0.2 | 400 | 0 | 市辖 | 0 | 0.5
石油分公司 | 10kV | 0.015 | 30 | 0 | 市辖 | 1 | 0.5
信力木器1-1 | 10kV | 0.015 | 30 | 0 | 市辖 | 0 | 0.5
信力木器 | 10kV | 0.5 | 1000 | 0 | 市辖 | 1 | 0.5
新生站 | 10kV | 0.05 | 100 | 0 | 市辖 | 0 | 0.5
阳光温室 | 10kV | 0.04 | 80 | 0 | 市辖 | 1 | 0.5
伟达隆机械 | 10kV | 0.2 | 400 | 0 | 市辖 | 0 | 0.5
吴淞江变 | 10kV | 0.1 | 200 | 0 | 市辖 | 1 | 0.5
美联制衣 | 10kV | 0.1 | 200 | 0 | 市辖 | 0 | 0.5
花集线中国移动 | 10kV | 0.015 | 30 | 0 | 市辖 | 1 | 0.5
花集线中国联通 | 10kV | 0.015 | 30 | 0 | 市辖 | 0 | 0.5
花集线中国电信 | 10kV | 0.015 | 30 | 0 | 市辖 | 1 | 0.5
信美家具 | 10kV | 1.015 | 2030 | 0 | 市辖 | 0 | 0.5
花园西变 | 10kV | 0.2 | 400 | 0 | 市辖 | 1 | 0.5
金都房地产 | 10kV | 0.08 | 160 | 0 | 市辖 | 0 | 0.5
绿鸭桥4#变 | 10kV | 0.25 | 500 | 0 | 市辖 | 1 | 0.5
花桥中学 | 10kV | 0.2 | 400 | 0 | 市辖 | 0 | 0.5
大庆变 | 10kV | 0.2 | 400 | 0 | 市辖 | 1 | 0.5
花苑新村3#变 | 10kV | 0.315 | 630 | 0 | 市辖 | 0 | 0.5
花苑新村1#变 | 10kV | 0.315 | 630 | 0 | 市辖 | 1 | 0.5
花苑新村2#变 | 10kV | 0.315 | 630 | 0 | 市辖 | 0 | 0.5
花园东变 | 10kV | 0.25 | 500 | 0 | 市辖 | 1 | 0.5
花园变 | 10kV | 0.1575 | 315 | 0 | 市辖 | 0 | 0.5
水产村花家桥住宅变 | 10kV | 0.2 | 400 | 0 | 市辖 | 1 | 0.5
供销社住宅变 | 10kV | 0.1575 | 315 | 0 | 市辖 | 0 | 0.5
花溪新村住宅变 | 10kV | 0.2 | 400 | 0 | 市辖 | 1 | 0.5
花桥镇人民政府 | 10kV | 0.315 | 630 | 0 | 市辖 | 0 | 0.5
食品站变 | 10kV | 0.0625 | 125 | 0 | 市辖 | 1 | 0.5
鸡鸣塘小区变 | 10kV | 0.315 | 630 | 0 | 市辖 | 0 | 0.5
花桥人民医院1-1 | 10kV | 0.25 | 500 | 0 | 市辖 | 1 | 0.5
花桥人民医院1-2 | 10kV | 0.25 | 500 | 0 | 市辖 | 0 | 0.5
花桥鑫隆广场2#变 | 10kV | 0.5 | 1000 | 0 | 市辖 | 1 | 0.5
花桥鑫隆广场4#变 | 10kV | 0.5 | 1000 | 0 | 市辖 | 0 | 0.5
花桥鑫隆广场6#变 | 10kV | 0.5 | 1000 | 0 | 市辖 | 1 | 0.5
花桥供电所花溪1#变 | 10kV | 0.1 | 200 | 0 | 市辖 | 0 | 0.5
水利站办公楼 | 10kV | 0.1 | 200 | 0 | 市辖 | 1 | 0.5
巷浦住宅1#变 | 10kV | 0.2 | 400 | 0 | 市辖 | 0 | 0.5
巷浦住宅6#变 | 10kV | 0.2 | 400 | 0 | 市辖 | 1 | 0.5
巷浦住宅2#变 | 10kV | 0.2 | 400 | 0 | 市辖 | 0 | 0.5
巷浦置业2#变 | 10kV | 0.315 | 630 | 0 | 市辖 | 1 | 0.5
巷浦住宅3#变 | 10kV | 0.2 | 400 | 0 | 市辖 | 0 | 0.5
巷浦住宅4#变 | 10kV | 0.2 | 400 | 0 | 市辖 | 1 | 0.5
巷浦住宅5#变 | 10kV | 0.2 | 400 | 0 | 市辖 | 0 | 0.5
巷浦置业1#变 | 10kV | 0.315 | 630 | 0 | 市辖 | 1 | 0.5
花桥建管所（路灯） | 10kV | 0.125 | 250 | 0 | 市辖 | 0 | 0.5
花桥供电所花溪变 | 10kV | 0.2 | 400 | 0 | 市辖 | 1 | 0.5
鸿纬制冷设备有限公司 | 10kV | 0.125 | 250 | 0 | 市辖 | 0 | 0.5
丰锦源大酒店 | 10kV | 0.05 | 100 | 0 | 市辖 | 1 | 0.5
利胜村高松浜变 | 10kV | 0.05 | 100 | 0 | 市辖 | 0 | 0.5
花桥供电所电力站6#变 | 10kV | 0.25 | 500 | 0 | 市辖 | 1 | 0.5
天福庵2#变 | 10kV | 0.25 | 500 | 0 | 市辖 | 0 | 0.5
天福庵3#变 | 10kV | 0.25 | 500 | 0 | 市辖 | 1 | 0.5
绿鸭1#变 | 10kV | 0.25 | 500 | 0 | 市辖 | 0 | 0.5
绿鸭2#变 | 10kV | 0.25 | 500 | 0 | 市辖 | 1 | 0.5
绿鸭3#变 | 10kV | 0.25 | 500 | 0 | 市辖 | 0 | 0.5
振昆热压板 | 10kV | 0.1 | 200 | 0 | 市辖 | 1 | 0.5
花桥供电所水产住宅变 | 10kV | 0.05 | 100 | 0 | 市辖 | 0 | 0.5
鑫源金属制品 | 10kV | 0.125 | 250 | 0 | 市辖 | 1 | 0.5
新彩虹纺织品转移印花 | 10kV | 0.125 | 250 | 0 | 市辖 | 0 | 0.5
泰勒斯金属制品 | 10kV | 0.08 | 160 | 0 | 市辖 | 1 | 0.5
恒丰涂料 | 10kV | 0.04 | 80 | 0 | 市辖 | 0 | 0.5
云蜂五金机械 | 10kV | 0.1 | 200 | 0 | 市辖 | 1 | 0.5
外贸易鑫立 | 10kV | 0.08 | 160 | 0 | 市辖 | 0 | 0.5
攀特钢结构 | 10kV | 0.04 | 80 | 0 | 县级 | 1 | 0.5
宇鑫服饰印花 | 10kV | 0.04 | 80 | 0 | 县级 | 0 | 0.5
天丰印刷包装 | 10kV | 0.04 | 80 | 0 | 县级 | 1 | 0.5
帅高制衣 | 10kV | 0.08 | 160 | 0 | 县级 | 0 | 0.5
驾驭汽车饰件 | 10kV | 0.04 | 80 | 0 | 县级 | 1 | 0.5
利胜站 | 10kV | 0.2 | 400 | 0 | 市辖 | 0 | 0.5
晨伊半导体器件厂 | 10kV | 0.125 | 250 | 0 | 市辖 | 1 | 0.5
三为电力 | 10kV | 0.125 | 250 | 0 | 市辖 | 0 | 0.5
顺峰床上用品 | 10kV | 0.04 | 80 | 0 | 市辖 | 1 | 0.5
外贸易鑫立8479 | 10kV | 0.08 | 160 | 0 | 市辖 | 0 | 0.5
白云佳苑2#变 | 10kV | 0.4 | 800 | 0 | 市辖 | 1 | 0.5
白云佳苑1#变 | 10kV | 0.4 | 800 | 0 | 市辖 | 0 | 0.5
阳光苑1#变 | 10kV | 0.4 | 800 | 0 | 市辖 | 1 | 0.5
阳光苑2#变 | 10kV | 0.4 | 800 | 0 | 市辖 | 0 | 0.5
世纪华联 | 10kV | 0.1575 | 315 | 0 | 市辖 | 1 | 0.5
花望新村4#变 | 10kV | 0.5 | 1000 | 0 | 市辖 | 0 | 0.5
花望新村5#变 | 10kV | 0.5 | 1000 | 0 | 市辖 | 1 | 0.5
花望新村会所 | 10kV | 0.125 | 250 | 0 | 市辖 | 0 | 0.5
花望新村3#变 | 10kV | 0.315 | 630 | 0 | 市辖 | 1 | 0.5
花望新村2#变 | 10kV | 0.5 | 1000 | 0 | 市辖 | 0 | 0.5
花溪畔居商铺3#变 | 10kV | 0.5 | 1000 | 0 | 市辖 | 1 | 0.5
花溪畔居商铺2#变 | 10kV | 0.5 | 1000 | 0 | 市辖 | 0 | 0.5
花溪畔居商铺1#变 | 10kV | 0.5 | 1000 | 0 | 市辖 | 1 | 0.5
花溪畔居21#变 | 10kV | 0.5 | 1000 | 0 | 市辖 | 0 | 0.5
花溪畔居3#变 | 10kV | 0.4 | 800 | 0 | 市辖 | 1 | 0.5
花溪畔居4#变 | 10kV | 0.4 | 800 | 0 | 市辖 | 0 | 0.5
花望新村1#变 | 10kV | 0.4 | 800 | 0 | 市辖 | 1 | 0.5
花溪畔居1#变 | 10kV | 0.4 | 800 | 0 | 市辖 | 0 | 0.5
花溪畔居2#变 | 10kV | 0.4 | 800 | 0 | 市辖 | 1 | 0.5
巷浦花溪畔居7#变2421 | 10kV | 0.5 | 1000 | 0 | 市辖 | 0 | 0.5
花溪畔居6#变 | 10kV | 0.4 | 800 | 0 | 市辖 | 1 | 0.5
花溪畔居5#变 | 10kV | 0.4 | 800 | 0 | 市辖 | 0 | 0.5
花溪畔居14#变 | 10kV | 0.5 | 1000 | 0 | 市辖 | 1 | 0.5
花溪畔居16#变 | 10kV | 0.5 | 1000 | 0 | 县级 | 0 | 0.5
花溪畔居8#变 | 10kV | 0.5 | 1000 | 0 | 县级 | 1 | 0.5
国际家园D5区4#变 | 10kV | 0.4 | 800 | 0 | 县级 | 0 | 0.5
国际家园D5区1#变 | 10kV | 0.4 | 800 | 0 | 县级 | 1 | 0.5
巷浦线移动 | 10kV | 0.015 | 30 | 0 | 县级 | 0 | 0.5
巷浦线电信 | 10kV | 0.015 | 30 | 0 | 县级 | 1 | 0.5
巷浦线联通 | 10kV | 0.015 | 30 | 0 | 县级 | 0 | 0.5
花溪畔居10#变 | 10kV | 0.4 | 800 | 0 | 县级 | 1 | 0.5
花溪畔居19#变 | 10kV | 0.5 | 1000 | 0 | 市辖 | 0 | 0.5
花桥线带厂 | 10kV | 0.125 | 250 | 0 | 县级 | 1 | 0.5
华高富邦液压 | 10kV | 0.04 | 80 | 0 | 县级 | 0 | 0.5
华峰万向轮厂 | 10kV | 0.2 | 400 | 0 | 县级 | 1 | 0.5
绿沃温室 | 10kV | 0.1 | 200 | 0 | 市辖 | 0 | 0.5
永宏温室 | 10kV | 0.04 | 80 | 0 | 市辖 | 1 | 0.5
华燕五金制品 | 10kV | 0.125 | 250 | 0 | 市辖 | 0 | 0.5
路灯 | 10kV | 0.04 | 80 | 0 | 市辖 | 1 | 0.5
新沪顺服饰 | 10kV | 0.25 | 500 | 0 | 市辖 | 0 | 0.5
台昆置业 | 10kV | 0.25 | 500 | 0 | 市辖 | 1 | 0.5
沪崴电子1-1 | 10kV | 0.4 | 800 | 0 | 市辖 | 0 | 0.5
沪崴电子1-2 | 10kV | 0.315 | 630 | 0 | 市辖 | 1 | 0.5
思路纺织品 | 10kV | 0.04 | 80 | 0 | 市辖 | 0 | 0.5
伟东机械配件厂 | 10kV | 0.04 | 80 | 0 | 市辖 | 1 | 0.5
伟利木工刀具 | 10kV | 0.125 | 250 | 0 | 市辖 | 0 | 0.5
明远特钢实业 | 10kV | 0.25 | 500 | 0 | 市辖 | 1 | 0.5
吉华塑胶电子 | 10kV | 0.315 | 630 | 0 | 市辖 | 0 | 0.5
巷浦小区（临）1#变 | 10kV | 0.2 | 400 | 0 | 市辖 | 1 | 0.5
和信嘉无纺布 | 10kV | 0.08 | 160 | 0 | 市辖 | 0 | 0.5
华米泰克斯胶辊 | 10kV | 0.08 | 160 | 0 | 市辖 | 1 | 0.5
书元机械 | 10kV | 0.315 | 630 | 0 | 市辖 | 0 | 0.5
中豪水暖安装 | 10kV | 0.25 | 500 | 0 | 市辖 | 1 | 0.5
花曹线轨道交通 | 10kV | 0.2 | 400 | 0 | 市辖 | 0 | 0.5
耀峰机械配件 | 10kV | 0.04 | 80 | 0 | 市辖 | 1 | 0.5
花曹线书元机械 | 10kV | 0.315 | 630 | 0 | 市辖 | 0 | 0.5
新华机械 | 10kV | 0.125 | 250 | 0 | 市辖 | 1 | 0.5
点线面信息科技 | 10kV | 0.8 | 1600 | 0 | 市辖 | 0 | 0.5
骏玉纺织 | 10kV | 0.0625 | 125 | 0 | 市辖 | 1 | 0.5
杰工艺装备 | 10kV | 0.125 | 250 | 0 | 市辖 | 0 | 0.5
巷浦小区3# | 10kV | 0.2 | 400 | 0 | 县级 | 1 | 0.5
国际华城13#变 | 10kV | 0.5 | 1000 | 0 | 县级 | 0 | 0.5
国际华城11#变 | 10kV | 0.5 | 1000 | 0 | 县级 | 1 | 0.5
8796088787952 | 10kV | 0 | 0 | 0 | 县级 | 0
书元机械2979 | 10kV | 0.315 | 630 | 0 | 市辖 | 1 | 0.5
佳迪密封件 | 10kV | 0.125 | 250 | 0 | 市辖 | 0 | 0.5
伟轮叉车 | 10kV | 0.05 | 100 | 0 | 市辖 | 1 | 0.5
铭盈机械 | 10kV | 0.05 | 100 | 0 | 市辖 | 0 | 0.5
民营经济管理办公室 | 10kV | 0.1575 | 315 | 0 | 市辖 | 1 | 0.5
三和发动机 | 10kV | 0.125 | 250 | 0 | 市辖 | 0 | 0.5
华鑫置业4754 | 10kV | 0.125 | 250 | 0 | 县级 | 1 | 0.5
林明床上用品 | 10kV | 0.125 | 250 | 0 | 市辖 | 0 | 0.5
威兴电子1-1 | 10kV | 0.625 | 1250 | 0 | 市辖 | 1 | 0.5
威兴电子1-2 | 10kV | 0.015 | 30 | 0 | 市辖 | 0 | 0.5
恒安海绵 | 10kV | 0.04 | 80 | 0 | 市辖 | 1 | 0.5
威兴电子2876 | 10kV | 0.1 | 200 | 0 | 市辖 | 0 | 0.5
科菲尔时装 | 10kV | 0.1575 | 315 | 0 | 市辖 | 1 | 0.5
华洋工业机械 | 10kV | 0.1 | 200 | 0 | 市辖 | 0 | 0.5
三鑫有色合金 | 10kV | 0.1 | 200 | 0 | 市辖 | 1 | 0.5
琛森紧固件 | 10kV | 0.08 | 160 | 0 | 市辖 | 0 | 0.5
大川食品 | 10kV | 0.315 | 630 | 0 | 市辖 | 1 | 0.5
世悦制衣 | 10kV | 0.1575 | 315 | 0 | 市辖 | 0 | 0.5
采粢堂食品 | 10kV | 0.1575 | 315 | 0 | 市辖 | 1 | 0.5
金运汽车配件 | 10kV | 0.125 | 250 | 0 | 市辖 | 0 | 0.5
海纳国际货运 | 10kV | 0.04 | 80 | 0 | 市辖 | 1 | 0.5
福华林业机械 | 10kV | 0.2 | 400 | 0 | 市辖 | 0 | 0.5
顺杨变1540#站用变 | 10kV | 0.025 | 50 | 0 | 市辖 | 1 | 0.5
江苏宁沪投资 | 10kV | 0.1 | 200 | 0 | 市辖 | 0 | 0.5
黎明线中国移动 | 10kV | 0.015 | 30 | 0 | 市辖 | 1 | 0.5
蓬善村利民站 | 10kV | 0.05 | 100 | 0 | 市辖 | 0 | 0.5
宗鸿电子科技 | 10kV | 0.2 | 400 | 0 | 市辖 | 1 | 0.5
东日半导体 | 10kV | 0.1575 | 315 | 0 | 市辖 | 0 | 0.5
正代机械 | 10kV | 0.2 | 400 | 0 | 市辖 | 1 | 0.5
商务城消防中队 | 10kV | 0.125 | 250 | 0 | 市辖 | 0 | 0.5
新前电子材料 | 10kV | 0.1575 | 315 | 0 | 市辖 | 1 | 0.5
梯第人才石油制品 | 10kV | 0.125 | 250 | 0 | 市辖 | 0 | 0.5
鑫鼎康机电科技 | 10kV | 0.25 | 500 | 0 | 市辖 | 1 | 0.5
星浜分站 | 10kV | 0.04 | 80 | 0 | 市辖 | 0 | 0.5
利生村远泾河变 | 10kV | 0.1 | 200 | 0 | 市辖 | 1 | 0.5
顺杨村委员会 | 10kV | 0.1 | 200 | 0 | 市辖 | 0 | 0.5
黄城花园1#变 | 10kV | 0.4 | 800 | 0 | 市辖 | 1 | 0.5
皇城花园3#变 | 10kV | 0.4 | 800 | 0 | 市辖 | 0 | 0.5
黄城花园5#变 | 10kV | 0.4 | 800 | 0 | 市辖 | 1 | 0.5
周泾六期II区4#变 | 10kV | 0.25 | 500 | 0 | 市辖 | 0 | 0.5
周泾六期II区3#变 | 10kV | 0.25 | 500 | 0 | 市辖 | 1 | 0.5
周泾六期II区2#变 | 10kV | 0.25 | 500 | 0 | 市辖 | 0 | 0.5
周泾六期II区1#变 | 10kV | 0.25 | 500 | 0 | 市辖 | 1 | 0.5
陆家宅1#变 | 10kV | 0.125 | 250 | 0 | 市辖 | 0 | 0.5
中石化壳牌 | 10kV | 0.015 | 30 | 0 | 市辖 | 1 | 0.5
同丰村工业油品（停用） | 10kV | 0.08 | 160 | 0 | 市辖 | 0 | 0.5
迪卡侬仓储 | 10kV | 0.25 | 500 | 0 | 市辖 | 1 | 0.5
宝湾线路灯 | 10kV | 0.04 | 80 | 0 | 市辖 | 0 | 0.5
宝湾物流 | 10kV | 0.815 | 1630 | 0 | 市辖 | 1 | 0.5
亿卡迪机电 | 10kV | 0.1575 | 315 | 0 | 市辖 | 0 | 0.5
金博特制冷6963 | 10kV | 0.5 | 1000 | 0 | 市辖 | 1 | 0.5
金博特制冷0344 | 10kV | 0.1 | 200 | 0 | 市辖 | 0 | 0.5
人民政府 | 10kV | 0.125 | 250 | 0 | 县级 | 1 | 0.5
英威达精密机械1-1 | 10kV | 0.625 | 1250 | 0 | 县级 | 0 | 0.5
英威达精密机械1-2 | 10kV | 0.015 | 30 | 0 | 县级 | 1 | 0.5
雅诗蒂诺 | 10kV | 0.1575 | 315 | 0 | 县级 | 0 | 0.5
天福线江苏移动 | 10kV | 0.015 | 30 | 0 | 县级 | 1 | 0.5
天福线中国联通 | 10kV | 0.015 | 30 | 0 | 县级 | 0 | 0.5
商务城水泵 | 10kV | 0.015 | 30 | 0 | 县级 | 1 | 0.5
元勉环球科技 | 10kV | 0.125 | 250 | 0 | 县级 | 0 | 0.5
飞德利机电 | 10kV | 0.25 | 500 | 0 | 市辖 | 1 | 0.5
诚和标准件1-1 | 10kV | 1 | 2000 | 0 | 市辖 | 0 | 0.5
诚和标准件1-2 | 10kV | 1 | 2000 | 0 | 市辖 | 1 | 0.5
诚和标准件1-3 | 10kV | 0.8 | 1600 | 0 | 市辖 | 0 | 0.5
丽强转移印花 | 10kV | 0.5 | 1000 | 0 | 市辖 | 1 | 0.5
舜力机械 | 10kV | 0.25 | 500 | 0 | 市辖 | 0 | 0.5
新安社区1#变 | 10kV | 0.2 | 400 | 0 | 县级 | 1 | 0.5
卞家角变 | 10kV | 0.04 | 80 | 0 | 县级 | 0 | 0.5
联合商业发展 | 10kV | 0.25 | 500 | 0 | 市辖 | 1 | 0.5
联合网通 | 10kV | 0.015 | 30 | 0 | 市辖 | 0 | 0.5
公叁线移动 | 10kV | 0.015 | 30 | 0 | 市辖 | 1 | 0.5
商业联合发展5754 | 10kV | 0.25 | 500 | 0 | 市辖 | 0 | 0.5
质量检测中心 | 10kV | 0.1575 | 315 | 0 | 市辖 | 1 | 0.5
曹家投资3#变 | 10kV | 0.315 | 630 | 0 | 市辖 | 0 | 0.5
曹家投资2#变 | 10kV | 0.315 | 630 | 0 | 市辖 | 1 | 0.5
曹家投资1#变 | 10kV | 0.315 | 630 | 0 | 市辖 | 0 | 0.5
曹家投资4#变 | 10kV | 0.315 | 630 | 0 | 市辖 | 1 | 0.5
曹家投资5#变 | 10kV | 0.315 | 630 | 0 | 市辖 | 0 | 0.5
曹家投资6#变 | 10kV | 0.315 | 630 | 0 | 市辖 | 1 | 0.5
曹家投资7#变 | 10kV | 0.315 | 630 | 0 | 市辖 | 0 | 0.5
新东村住宅1#变 | 10kV | 0.315 | 630 | 0 | 市辖 | 1 | 0.5
新东村住宅2#变 | 10kV | 0.315 | 630 | 0 | 市辖 | 0 | 0.5
胜巷小区1#变 | 10kV | 0.315 | 630 | 0 | 市辖 | 1 | 0.5
沈巷变 | 10kV | 0.1 | 200 | 0 | 市辖 | 0 | 0.5
公叁线花桥人民政府 | 10kV | 0.125 | 250 | 0 | 市辖 | 1 | 0.5
胜巷小区2#变 | 10kV | 0.315 | 630 | 0 | 市辖 | 0 | 0.5
胜巷小区4#变 | 10kV | 0.5 | 1000 | 0 | 市辖 | 1 | 0.5
胜巷小区3#变 | 10kV | 0.5 | 1000 | 0 | 市辖 | 0 | 0.5
胜巷新村T1-2 | 10kV | 0.315 | 630 | 0 | 市辖 | 1 | 0.5
胜巷新村T1-1 | 10kV | 0.315 | 630 | 0 | 市辖 | 0 | 0.5
胜巷新村T2-1 | 10kV | 0.4 | 800 | 0 | 市辖 | 1 | 0.5
胜巷新村T2-2 | 10kV | 0.4 | 800 | 0 | 市辖 | 0 | 0.5
胜巷新村B1 | 10kV | 0.315 | 630 | 0 | 市辖 | 1 | 0.5
嘉定安定汽车装饰 | 10kV | 0.2 | 400 | 0 | 市辖 | 0 | 0.5
曹安村住宅2#变 | 10kV | 0.315 | 630 | 0 | 市辖 | 1 | 0.5
曹安派出所 | 10kV | 0.1 | 200 | 0 | 市辖 | 0 | 0.5
曹安住宅1#变 | 10kV | 0.315 | 630 | 0 | 市辖 | 1 | 0.5
马家宅 | 10kV | 0.1575 | 315 | 0 | 市辖 | 0 | 0.5
曹安街道经济合作社 | 10kV | 0.4 | 800 | 0 | 市辖 | 1 | 0.5
行政中队 | 10kV | 0.04 | 80 | 0 | 市辖 | 0 | 0.5
公叁线幼儿园 | 10kV | 0.125 | 250 | 0 | 市辖 | 1 | 0.5
宏图国际花苑T1-1 | 10kV | 0.4 | 800 | 0 | 市辖 | 0 | 0.5
宏图国际花苑T1-2 | 10kV | 0.4 | 800 | 0 | 市辖 | 1 | 0.5
宏图国际花苑T1-3 | 10kV | 0.4 | 800 | 0 | 市辖 | 0 | 0.5
宏图国际花苑T1-4 | 10kV | 0.4 | 800 | 0 | 市辖 | 1 | 0.5
中常置业 | 10kV | 0.25 | 500 | 0 | 市辖 | 0 | 0.5
归家村变 | 10kV | 0.0625 | 125 | 0 | 市辖 | 1 | 0.5
公叁线路灯变 | 10kV | 0.0625 | 125 | 0 | 市辖 | 0 | 0.5
盈桥房产 | 10kV | 0.25 | 500 | 0 | 市辖 | 1 | 0.5
曹安投资8#变 | 10kV | 0.5 | 1000 | 0 | 市辖 | 0 | 0.5
曹安投资9#变 | 10kV | 0.5 | 1000 | 0 | 市辖 | 1 | 0.5
曹安投资10#配 | 10kV | 0.5 | 1000 | 0 | 市辖 | 0 | 0.5
曹安投资11#变 | 10kV | 0.5 | 1000 | 0 | 市辖 | 1 | 0.5
商务城置业 | 10kV | 0.08 | 160 | 0 | 市辖 | 0 | 0.5
曹安新村1# | 10kV | 0.2 | 400 | 0 | 市辖 | 1 | 0.5
珍兴世纪华城6#变 | 10kV | 0.315 | 630 | 0 | 市辖 | 0 | 0.5
珍兴世纪华城7#变 | 10kV | 0.315 | 630 | 0 | 市辖 | 1 | 0.5
珍兴实际华城3#变 | 10kV | 0.315 | 630 | 0 | 市辖 | 0 | 0.5
珍兴实际华城5#变 | 10kV | 0.315 | 630 | 0 | 市辖 | 1 | 0.5
珍兴实际华城1#变 | 10kV | 0.315 | 630 | 0 | 市辖 | 0 | 0.5
珍兴实际华城2#变 | 10kV | 0.315 | 630 | 0 | 市辖 | 1 | 0.5
珍兴实际华城4#变 | 10kV | 0.315 | 630 | 0 | 市辖 | 0 | 0.5
珍兴国际大厦 | 10kV | 0.815 | 1630 | 0 | 市辖 | 1 | 0.5
珍兴国际大厦1283 | 10kV | 0.315 | 630 | 0 | 市辖 | 0 | 0.5
金都公司 | 10kV | 0.04 | 80 | 0 | 市辖 | 1 | 0.5
安亭家园3#变 | 10kV | 0.315 | 630 | 0 | 市辖 | 0 | 0.5
安亭家园4#变 | 10kV | 0.315 | 630 | 0 | 市辖 | 1 | 0.5
安亭家园5#变 | 10kV | 0.315 | 630 | 0 | 市辖 | 0 | 0.5
安亭家园2#变 | 10kV | 0.315 | 630 | 0 | 市辖 | 1 | 0.5
安亭家园1#变 | 10kV | 0.315 | 630 | 0 | 市辖 | 0 | 0.5
安亭家园6#变 | 10kV | 0.315 | 630 | 0 | 市辖 | 1 | 0.5
安亭家园7#变 | 10kV | 0.315 | 630 | 0 | 市辖 | 0 | 0.5
安亭家园8#变 | 10kV | 0.315 | 630 | 0 | 市辖 | 1 | 0.5
花桥三星路路灯变 | 10kV | 0.08 | 160 | 0 | 市辖 | 0 | 0.5
曹安活动中心1-1 | 10kV | 0.315 | 630 | 0 | 市辖 | 1 | 0.5
曹安活动中心1-2 | 10kV | 0.315 | 630 | 0 | 市辖 | 0 | 0.5
马家宅1# | 10kV | 0.1575 | 315 | 0 | 市辖 | 1 | 0.5
曹安家园1#变 | 10kV | 0.315 | 630 | 0 | 市辖 | 0 | 0.5
曹安家园2#变 | 10kV | 0.315 | 630 | 0 | 市辖 | 1 | 0.5
金都 | 10kV | 0.25 | 500 | 0 | 市辖 | 0 | 0.5
国际商务城置业 | 10kV | 0.2 | 400 | 0 | 市辖 | 1 | 0.5
三星变 | 10kV | 0.1575 | 315 | 0 | 市辖 | 0 | 0.5
建设办公室 | 10kV | 0.1575 | 315 | 0 | 市辖 | 1 | 0.5
电力站曹安变 | 10kV | 0.1575 | 315 | 0 | 市辖 | 0 | 0.5
招商新村3#变 | 10kV | 0.5 | 1000 | 0 | 市辖 | 1 | 0.5
招商新村4#变 | 10kV | 0.5 | 1000 | 0 | 市辖 | 0 | 0.5
招商新村会所 | 10kV | 0.1 | 200 | 0 | 市辖 | 1 | 0.5
招商新村2#变 | 10kV | 0.315 | 630 | 0 | 市辖 | 0 | 0.5
招商新村1#变 | 10kV | 0.315 | 630 | 0 | 市辖 | 1 | 0.5
曹安新村变 | 10kV | 0.1575 | 315 | 0 | 市辖 | 0 | 0.5
供电所招商变 | 10kV | 0.2 | 400 | 0 | 市辖 | 1 | 0.5
招商新村6#变 | 10kV | 0.5 | 1000 | 0 | 市辖 | 0 | 0.5
招商新村5#变 | 10kV | 0.5 | 1000 | 0 | 市辖 | 1 | 0.5
新安花园1#变 | 10kV | 0.4 | 800 | 0 | 市辖 | 0 | 0.5
新安花园3#变 | 10kV | 0.4 | 800 | 0 | 市辖 | 1 | 0.5
3b商住楼 | 10kV | 0.1 | 200 | 0 | 市辖 | 0 | 0.5
中宇花园2#变 | 10kV | 0.4 | 800 | 0 | 市辖 | 1 | 0.5
中宇花园4#变 | 10kV | 0.1 | 200 | 0 | 市辖 | 0 | 0.5
中宇广场6#变 | 10kV | 0.4 | 800 | 0 | 市辖 | 1 | 0.5
中宇广场4#变 | 10kV | 0.4 | 800 | 0 | 市辖 | 0 | 0.5
中宇广场5#变 | 10kV | 0.4 | 800 | 0 | 市辖 | 1 | 0.5
中宇广场3#变 | 10kV | 0.4 | 800 | 0 | 市辖 | 0 | 0.5
中宇广场2#变 | 10kV | 0.4 | 800 | 0 | 市辖 | 1 | 0.5
中置房产会所 | 10kV | 0.315 | 630 | 0 | 市辖 | 0 | 0.5
中宇广场7#变 | 10kV | 0.5 | 1000 | 0 | 市辖 | 1 | 0.5
中宇广场8#变 | 10kV | 0.5 | 1000 | 0 | 市辖 | 0 | 0.5
宝家丽酒店公寓1-3 | 10kV | 0.015 | 30 | 0 | 市辖 | 1 | 0.5
宝家丽酒店公寓1-2 | 10kV | 0.8 | 1600 | 0 | 市辖 | 0 | 0.5
宝家丽酒店公寓1-1 | 10kV | 0.8 | 1600 | 0 | 市辖 | 1 | 0.5
中宇广场1#变 | 10kV | 0.4 | 800 | 0 | 市辖 | 0 | 0.5
宏图实业 | 10kV | 0.1575 | 315 | 0 | 市辖 | 1 | 0.5
好望角商住楼2#变 | 10kV | 0.4 | 800 | 0 | 市辖 | 0 | 0.5
新景花园2#变 | 10kV | 0.5 | 1000 | 0 | 市辖 | 1 | 0.5
新景花园4#变 | 10kV | 0.4 | 800 | 0 | 市辖 | 0 | 0.5
珍兴鞋业 | 10kV | 0.315 | 630 | 0 | 市辖 | 1 | 0.5
鑫苑国际20#变 | 10kV | 0.5 | 1000 | 0 | 县级 | 0 | 0.5
鑫苑国际1#变 | 10kV | 0.5 | 1000 | 0 | 县级 | 1 | 0.5
鑫苑国际10#变 | 10kV | 0.5 | 1000 | 0 | 县级 | 0 | 0.5
鑫苑国际8#变 | 10kV | 0.5 | 1000 | 0 | 县级 | 1 | 0.5
鑫苑国际3#变 | 10kV | 0.5 | 1000 | 0 | 市辖 | 0 | 0.5
鑫苑国际5#变 | 10kV | 0.5 | 1000 | 0 | 市辖 | 1 | 0.5
鑫苑国际16#变 | 10kV | 0.5 | 1000 | 0 | 县级 | 0 | 0.5
鑫苑国际18#变 | 10kV | 0.4 | 800 | 0 | 县级 | 1 | 0.5
鑫苑国际28#变 | 10kV | 0.315 | 630 | 0 | 县级 | 0 | 0.5
鑫苑国际30#变 | 10kV | 0.315 | 630 | 0 | 县级 | 1 | 0.5
鑫苑国际24#变 | 10kV | 0.5 | 1000 | 0 | 县级 | 0 | 0.5
鑫苑国际26#变 | 10kV | 0.5 | 1000 | 0 | 县级 | 1 | 0.5
鑫苑国际22#变 | 10kV | 0.5 | 1000 | 0 | 县级 | 0 | 0.5
鑫苑国际32#变 | 10kV | 0.5 | 1000 | 0 | 县级 | 1 | 0.5
鑫苑国际36#变 | 10kV | 0.5 | 1000 | 0 | 县级 | 0 | 0.5
鑫苑国际34#变 | 10kV | 0.5 | 1000 | 0 | 县级 | 1 | 0.5
鑫苑国际14#变 | 10kV | 0.315 | 630 | 0 | 县级 | 0 | 0.5
鑫苑国际12#变 | 10kV | 0.315 | 630 | 0 | 县级 | 1 | 0.5
启航社26#变 | 10kV | 0.4 | 800 | 0 | 县级 | 0 | 0.5
启航社24#变 | 10kV | 0.4 | 800 | 0 | 县级 | 1 | 0.5
启航社28#变 | 10kV | 0.4 | 800 | 0 | 县级 | 0 | 0.5
启航社30#变 | 10kV | 0.4 | 800 | 0 | 县级 | 1 | 0.5
启航社32#变 | 10kV | 0.5 | 1000 | 0 | 县级 | 0 | 0.5
启航社34#变 | 10kV | 0.5 | 1000 | 0 | 县级 | 1 | 0.5
启航社36#变 | 10kV | 0.4 | 800 | 0 | 县级 | 0 | 0.5
启航社38#变 | 10kV | 0.4 | 800 | 0 | 县级 | 1 | 0.5
启航社47#变 | 10kV | 0.5 | 1000 | 0 | 县级 | 0 | 0.5
启航社45#变 | 10kV | 0.5 | 1000 | 0 | 县级 | 1 | 0.5
启航社46#变 | 10kV | 0.5 | 1000 | 0 | 县级 | 0 | 0.5
启航社44#变 | 10kV | 0.5 | 1000 | 0 | 县级 | 1 | 0.5
启航社40#变 | 10kV | 0.4 | 800 | 0 | 县级 | 0 | 0.5
启航社42#变 | 10kV | 0.4 | 800 | 0 | 县级 | 1 | 0.5
东横漕1#变 | 10kV | 0.1575 | 315 | 0 | 县级 | 0 | 0.5
商务城资产2#污水泵 | 10kV | 0.025 | 50 | 0 | 市辖 | 1 | 0.5
新东村新村变 | 10kV | 0.1575 | 315 | 0 | 市辖 | 0 | 0.5
公陆线资产经营 | 10kV | 0.25 | 500 | 0 | 市辖 | 1 | 0.5
新东南站 | 10kV | 0.2 | 400 | 0 | 县级 | 0 | 0.5
东横漕变 | 10kV | 0.1575 | 315 | 0 | 县级 | 1 | 0.5
震雄 | 10kV | 0.315 | 630 | 0 | 县级 | 0 | 0.5
万辉 | 10kV | 0.25 | 500 | 0 | 县级 | 1 | 0.5
晨风 | 10kV | 0.96 | 1920 | 0 | 市辖 | 0 | 0.5
苏州佳福娱乐 | 10kV | 0.2 | 400 | 0 | 市辖 | 1 | 0.5
沪宁实业 | 10kV | 0.5 | 1000 | 0 | 市辖 | 0 | 0.5
亚太广场办公楼 | 10kV | 2.515 | 5030 | 0 | 市辖 | 1 | 0.5
国际商务 | 10kV | 0.315 | 630 | 0 | 市辖 | 0 | 0.5
都会新峰园1#变 | 10kV | 0.4 | 800 | 0 | 市辖 | 1 | 0.5
都会新峰园3#变 | 10kV | 0.4 | 800 | 0 | 市辖 | 0 | 0.5
都会新峰园5#变 | 10kV | 0.4 | 800 | 0 | 市辖 | 1 | 0.5
都会新峰园7#变 | 10kV | 0.4 | 800 | 0 | 市辖 | 0 | 0.5
都会新峰园9#变 | 10kV | 0.4 | 800 | 0 | 市辖 | 1 | 0.5
都会新峰园11#变 | 10kV | 0.4 | 800 | 0 | 市辖 | 0 | 0.5
东方海外昆山置业 | 10kV | 0.25 | 500 | 0 | 市辖 | 1 | 0.5
公陆线轨道交通 | 10kV | 0.25 | 500 | 0 | 市辖 | 0 | 0.5
浦项奥斯特姆 | 10kV | 1 | 2000 | 0 | 市辖 | 1 | 0.5
庆腾欣金属（K） | 10kV | 1.25 | 2500 | 0 | 市辖 | 0 | 0.5
福产软件 | 10kV | 0.625 | 1250 | 0 | 市辖 | 1 | 0.5
国际商务路灯变 | 10kV | 0.08 | 160 | 0 | 市辖 | 0 | 0.5
广亭置业 | 10kV | 1.015 | 2030 | 0 | 市辖 | 1 | 0.5
金卫广场 | 10kV | 2.015 | 4030 | 0 | 市辖 | 0 | 0.5
赛格电子 | 10kV | 2 | 4000 | 0 | 市辖 | 1 | 0.5
赛格国际公寓2#变 | 10kV | 0.4 | 800 | 0 | 市辖 | 0 | 0.5
赛格国际公寓4#变 | 10kV | 0.4 | 800 | 0 | 市辖 | 1 | 0.5
赛格广场 | 10kV | 2.515 | 5030 | 0 | 市辖 | 0 | 0.5
通达广场1#变 | 10kV | 0.4 | 800 | 0 | 市辖 | 1 | 0.5
通达广场专变 | 10kV | 0.625 | 1250 | 0 | 市辖 | 0 | 0.5
通达广场T2-1 | 10kV | 0.4 | 800 | 0 | 市辖 | 1 | 0.5
通达广场商务变 | 10kV | 1 | 2000 | 0 | 市辖 | 0 | 0.5
中寰广场2#变 | 10kV | 0.4 | 800 | 0 | 市辖 | 1 | 0.5
中寰广场专变 | 10kV | 0.5 | 1000 | 0 | 市辖 | 0 | 0.5
地下车库 | 10kV | 0.315 | 630 | 0 | 市辖 | 1 | 0.5
家速度公馆1#变 | 10kV | 0.5 | 1000 | 0 | 市辖 | 0 | 0.5
家速度公馆3#变 | 10kV | 0.5 | 1000 | 0 | 市辖 | 1 | 0.5
家速度公馆专变 | 10kV | 0.8 | 1600 | 0 | 市辖 | 0 | 0.5
港汇国际广场 | 10kV | 0.8 | 1600 | 0 | 市辖 | 1 | 0.5
台湾商品交易中心1-1 | 10kV | 0.8 | 1600 | 0 | 市辖 | 0 | 0.5
台湾商品交易中心1-2 | 10kV | 0.8 | 1600 | 0 | 市辖 | 1 | 0.5
台湾商品交易中心1-3 | 10kV | 0.8 | 1600 | 0 | 市辖 | 0 | 0.5
台湾商品交易中心1-4 | 10kV | 0.8 | 1600 | 0 | 市辖 | 1 | 0.5
台湾商品交易中心2-1 | 10kV | 0.8 | 1600 | 0 | 市辖 | 0 | 0.5
台湾商品交易中心2-2 | 10kV | 1 | 2000 | 0 | 市辖 | 1 | 0.5
台湾商品交易中心2-4 | 10kV | 1 | 2000 | 0 | 市辖 | 0 | 0.5
台湾商品交易中心2-3 | 10kV | 0.8 | 1600 | 0 | 市辖 | 1 | 0.5
兆鸿置业（住宅生活区临变） | 10kV | 0.25 | 500 | 0 | 县级 | 0 | 0.5
118城捌线路灯变4407 | 10kV | 0.08 | 160 | 0 | 县级 | 1 | 0.5
巅峰投资 | 10kV | 0.25 | 500 | 0 | 县级 | 0 | 0.5
国际商务城资产（吴淞江滨景观带#2变） | 10kV | 0.1575 | 315 | 0 | 县级 | 1 | 0.5
118城捌线路灯变 | 10kV | 0.08 | 160 | 0 | 县级 | 0 | 0.5
公交换乘站 | 10kV | 0.1575 | 315 | 0 | 县级 | 1 | 0.5
花桥国际商务 | 10kV | 0.08 | 160 | 0 | 县级 | 0 | 0.5
花桥供电所陈元浦1#变 | 10kV | 0.05 | 100 | 0 | 县级 | 1 | 0.5
陶家村陶家分站 | 10kV | 0.125 | 250 | 0 | 县级 | 0 | 0.5
陶家村严巷变 | 10kV | 0.04 | 80 | 0 | 县级 | 1 | 0.5
国际商务资产（基金产业园） | 10kV | 0.2 | 400 | 0 | 县级 | 0 | 0.5
鸡鸣塘排涝站 | 10kV | 0.2 | 400 | 0 | 县级 | 1 | 0.5
绿地集团混凝土站1-1 | 10kV | 0.2 | 400 | 0 | 县级 | 0 | 0.5
绿地集团混凝土站1-2 | 10kV | 0.2 | 400 | 0 | 县级 | 1 | 0.5
龙兴建材 | 10kV | 0.04 | 80 | 0 | 县级 | 0 | 0.5
宝利沙场 | 10kV | 0.04 | 80 | 0 | 县级 | 1 | 0.5
老溪沙石场 | 10kV | 0.05 | 100 | 0 | 县级 | 0 | 0.5
金都建设 | 10kV | 0.1575 | 315 | 0 | 县级 | 1 | 0.5
中环混凝土 | 10kV | 0.33 | 660 | 0 | 县级 | 0 | 0.5
118城捌线移动 | 10kV | 0.015 | 30 | 0 | 县级 | 1 | 0.5
国际商务城资产（金融园临变） | 10kV | 0.125 | 250 | 0 | 县级 | 0 | 0.5
宏鑫市政 | 10kV | 0.125 | 250 | 0 | 县级 | 1 | 0.5
东泾村西泾变 | 10kV | 0.05 | 100 | 0 | 县级 | 0 | 0.5
东泾村东泾站 | 10kV | 0.1 | 200 | 0 | 县级 | 1 | 0.5
东泾排涝站 | 10kV | 0.125 | 250 | 0 | 县级 | 0 | 0.5
花桥水利站（顺陈路新开河排涝站） | 10kV | 0.25 | 500 | 0 | 县级 | 1 | 0.5
118城捌线路灯 | 10kV | 0.08 | 160 | 0 | 县级 | 0 | 0.5
东泾线村王家浜变 | 10kV | 0.05 | 100 | 0 | 县级 | 1 | 0.5
东泾村祁巷站变 | 10kV | 0.1 | 200 | 0 | 县级 | 0 | 0.5
三江变 | 10kV | 0.1575 | 315 | 0 | 县级 | 1 | 0.5
万科房地产（花桥国际社区一期2#变） | 10kV | 0.25 | 500 | 0 | 县级 | 0 | 0.5
万科房地产（花桥国际社区一期3#变） | 10kV | 0.25 | 500 | 0 | 县级 | 1 | 0.5
万科房地产（花桥国际社区一期1#变） | 10kV | 0.25 | 500 | 0 | 县级 | 0 | 0.5
上岸村潘家变 | 10kV | 0.05 | 100 | 0 | 县级 | 1 | 0.5
黄墅江排涝 | 10kV | 0.25 | 500 | 0 | 县级 | 0 | 0.5
花桥供电所陈元浦变 | 10kV | 0.05 | 100 | 0 | 县级 | 1 | 0.5
赛格国际公寓3#变 | 10kV | 0.4 | 800 | 0 | 市辖 | 0 | 0.5
赛格国际公寓1#变 | 10kV | 0.4 | 800 | 0 | 市辖 | 1 | 0.5
东肆线轨道交通 | 10kV | 0.05 | 100 | 0 | 市辖 | 0 | 0.5
港汇置业 | 10kV | 0.2 | 400 | 0 | 市辖 | 1 | 0.5
中宇置业1# | 10kV | 0.25 | 500 | 0 | 市辖 | 0 | 0.5
中宇置业2# | 10kV | 0.25 | 500 | 0 | 市辖 | 1 | 0.5
中寰广场1#变 | 10kV | 0.4 | 800 | 0 | 市辖 | 0 | 0.5
中寰广场3#变 | 10kV | 0.4 | 800 | 0 | 市辖 | 1 | 0.5
中寰广场4#变 | 10kV | 0.4 | 800 | 0 | 市辖 | 0 | 0.5
昆安五金厂 | 10kV | 0.05 | 100 | 0 | 县级 | 1 | 0.5
A11公路排水泵房 | 10kV | 0.05 | 100 | 0 | 县级 | 0 | 0.5
虬江河东排涝站 | 10kV | 0.0625 | 125 | 0 | 县级 | 1 | 0.5
兆丰乡根园1# | 10kV | 0.315 | 630 | 0 | 市辖 | 0 | 0.5
美乐地 | 10kV | 0.25 | 500 | 0 | 市辖 | 1 | 0.5
长城房产 | 10kV | 0.1 | 200 | 0 | 市辖 | 0 | 0.5
兆伟管理 | 10kV | 0.315 | 630 | 0 | 市辖 | 1 | 0.5
都会新峰园4#变 | 10kV | 0.4 | 800 | 0 | 市辖 | 0 | 0.5
都会新峰园2#变 | 10kV | 0.4 | 800 | 0 | 市辖 | 1 | 0.5
都会新峰园10#变 | 10kV | 0.4 | 800 | 0 | 市辖 | 0 | 0.5
都会新峰园12#变 | 10kV | 0.4 | 800 | 0 | 市辖 | 1 | 0.5
都会新峰园6#变 | 10kV | 0.4 | 800 | 0 | 市辖 | 0 | 0.5
都会新峰园8#变 | 10kV | 0.4 | 800 | 0 | 市辖 | 1 | 0.5
新东村周家宅1#变 | 10kV | 0.05 | 100 | 0 | 市辖 | 0 | 0.5
都会新峰园2#临变 | 10kV | 0.25 | 500 | 0 | 市辖 | 1 | 0.5
新东村周家宅 | 10kV | 0.05 | 100 | 0 | 市辖 | 0 | 0.5
商务污水泵 | 10kV | 0.25 | 500 | 0 | 市辖 | 1 | 0.5
事达房产 | 10kV | 0.315 | 630 | 0 | 市辖 | 0 | 0.5
中宇花园1#变 | 10kV | 0.4 | 800 | 0 | 市辖 | 1 | 0.5
中宇花园3#变 | 10kV | 0.4 | 800 | 0 | 市辖 | 0 | 0.5
书元1-1 | 10kV | 0.5 | 1000 | 0 | 市辖 | 1 | 0.5
书元1-2 | 10kV | 0.315 | 630 | 0 | 市辖 | 0 | 0.5
书元1-3 | 10kV | 0.015 | 30 | 0 | 市辖 | 1 | 0.5
书元1-4 | 10kV | 0.5 | 1000 | 0 | 市辖 | 0 | 0.5
书元2 | 10kV | 0.315 | 630 | 0 | 市辖 | 1 | 0.5
配变1-1 | 10kV | 0.315 | 630 | 0 | 市辖 | 0 | 0.5
新东北战 | 10kV | 0.125 | 250 | 0 | 市辖 | 1 | 0.5
城际临变 | 10kV | 0.1575 | 315 | 0 | 市辖 | 0 | 0.5
通达广场T2-2 | 10kV | 0.4 | 800 | 0 | 市辖 | 1 | 0.5
通达广场2#变 | 10kV | 0.4 | 800 | 0 | 市辖 | 0 | 0.5
外包产业园B区B1 | 10kV | 0.8 | 1600 | 0 | 县级 | 1 | 0.5
外包产业园B区B2 | 10kV | 1.125 | 2250 | 0 | 县级 | 0 | 0.5
外包产业园B区B1-1 | 10kV | 0.8 | 1600 | 0 | 县级 | 1 | 0.5
万国数据4540 | 10kV | 8.105 | 16210 | 0 | 县级 | 0 | 0.5
华道数据1#变 | 10kV | 1.25 | 2500 | 0 | 县级 | 1 | 0.5
华道数据2#变 | 10kV | 0.8 | 1600 | 0 | 县级 | 0 | 0.5
远洋数据 | 10kV | 1.75 | 3500 | 0 | 县级 | 1 | 0.5
瀚泓科技1 | 10kV | 0.8 | 1600 | 0 | 县级 | 0 | 0.5
瀚泓科技2 | 10kV | 0.8 | 1600 | 0 | 县级 | 1 | 0.5
瀚泓科技3 | 10kV | 1 | 2000 | 0 | 县级 | 0 | 0.5
瀚泓科技4 | 10kV | 1 | 2000 | 0 | 县级 | 1 | 0.5
瀚泓科技5 | 10kV | 0.4 | 800 | 0 | 县级 | 0 | 0.5
瀚泓科技6770 | 10kV | 4 | 8000 | 0 | 县级 | 1 | 0.5
外包产业园B区T1 | 10kV | 0.8 | 1600 | 0 | 县级 | 0 | 0.5
外包产业园B区T2 | 10kV | 1.125 | 2250 | 0 | 县级 | 1 | 0.5
外包产业园B区T1-1 | 10kV | 0.8 | 1600 | 0 | 县级 | 0 | 0.5
远洋数据（K） | 10kV | 1.75 | 3500 | 0 | 县级 | 1 | 0.5
兆城展览馆 | 10kV | 0 | 18500 | 0 | 县级 | 0 | 0
万国数据 | 10kV | 8.105 | 16210 | 0 | 县级 | 0 | 0.5
宏图国际花苑T2-1 | 10kV | 0.4 | 800 | 0 | 市辖 | 1 | 0.5
宏图国际花苑T2-2 | 10kV | 0.4 | 800 | 0 | 市辖 | 0 | 0.5
宏图国际花苑T2-3 | 10kV | 0.4 | 800 | 0 | 市辖 | 1 | 0.5
宏图国际花苑T2-4 | 10kV | 0.4 | 800 | 0 | 市辖 | 0 | 0.5
友耐特机械 | 10kV | 0.1 | 200 | 0 | 市辖 | 1 | 0.5