## 表6-4
表6‑4 XXX省（市） 110（66）kV电网新扩建工程分类规模（市辖供电区，公用电网口径）
工程类别 | 电压等级(kV) | 项 目 |  | 2011（实际） | 2012（实际） | 2013（计划） | 2014 | 2015 | “十二五”合计 | 2016~2017 | “十三五”合计
提高供电能力 | 110（66） | 变电 | 变电站座数(座) | 0 |  |  |  |  | 0
|  |  | 主变台数(台) | 3 |  |  |  |  | 3
|  |  | 变电容量(MVA) | 0 |  |  |  |  | 0
|  | 电源侧间隔数(个) |  | 0 |  |  |  |  | 0
|  | 线路 | 线路条数(条) | 2 |  |  |  |  | 2
|  |  | 架空长度(km) | 6.4604 |  |  |  |  | 6.4604
|  |  | 电缆长度(km) | 0 |  |  |  |  | 0
网架结构加强 | 110（66） | 电源侧间隔数(个) |  | 0 |  |  |  |  | 0
|  | 线路 | 线路条数(条) | 2 |  |  |  |  | 2
|  |  | 架空长度(km) | 7.1401 |  |  |  |  | 7.1401
|  |  | 电缆长度(km) | 0 |  |  |  |  | 0
电源接入 | 110（66） | 电源侧间隔数(个) |  | 0 |  |  |  |  | 0
|  | 线路 | 线路条数(条) | 0 |  |  |  |  | 0
|  |  | 架空长度(km) | 0 |  |  |  |  | 0
|  |  | 电缆长度(km) | 0 |  |  |  |  | 0
其他 | 110（66） | 变电 | 变电站座数(座) | 1 |  |  |  |  | 1
|  |  | 主变台数(台) | 1 |  |  |  |  | 1
|  |  | 变电容量(MVA) | 143 |  |  |  |  | 143
|  | 电源侧间隔数(个) |  | 0 |  |  |  |  | 0
|  | 线路 | 线路条数(条) | 4 |  |  |  |  | 4
|  |  | 架空长度(km) | 10.284 |  |  |  |  | 10.284
|  |  | 电缆长度(km) | 0 |  |  |  |  | 0
注：（1）“提高供电能力”工程指不改变现有网络结构的110（66）kV电网工程，包括解决“卡脖子”、老旧设备改造、低电压整治等，下同； （2）“网架结构加强”工程指改变了现有网络结构的110（66）kV电网工程，包括解决县域电网与主网联系薄弱、高危客户可靠用电、提高电网抵御自然灾害能力等，下同； （3）“电源接入”工程指为电厂接入而建的110（66）kV电网工程，下同； （4）“其他类别”工程指未列入四种类别的110（66）kV电网工程，下同。

## 表6-5
表6‑5 XXX省（市） 110（66）kV电网新扩建工程分类规模（县级供电区，公用电网口径）
工程类别 | 电压等级(kV) | 项 目 |  | 2011（实际） | 2012（实际） | 2013（计划） | 2014 | 2015 | “十二五”合计 | 2016~2017 | “十三五”合计
提高供电能力 | 110（66） | 变电 | 变电站座(座) | 0 |  |  |  |  | 0
|  |  | 主变台数(台) | 0 |  |  |  |  | 0
|  |  | 变电容(MVA) | 0 |  |  |  |  | 0
|  | 电源侧间隔数(个) |  | 0 |  |  |  |  | 0
|  | 线路 | 线路条数(条) | 0 |  |  |  |  | 0
|  |  | 架空长度(km) | 0 |  |  |  |  | 0
|  |  | 电缆长度(km) | 0 |  |  |  |  | 0
网架结构加强 | 110（66） | 电源侧间隔数(个) |  | 0 |  |  |  |  | 0
|  | 线路 | 线路条数(条) | 0 |  |  |  |  | 0
|  |  | 架空长度(km) | 0 |  |  |  |  | 0
|  |  | 电缆长度(km) | 0 |  |  |  |  | 0
电源接入 | 110（66） | 电源侧间隔数(个) |  | 0 |  |  |  |  | 0
|  | 线路 | 线路条数(条) | 0 |  |  |  |  | 0
|  |  | 架空长度(km) | 0 |  |  |  |  | 0
|  |  | 电缆长度(km) | 0 |  |  |  |  | 0
无电地区供电 | 110（66） | 变电 | 变电站座(座) | 0 |  |  |  |  | 0
|  |  | 主变台数(台) | 0 |  |  |  |  | 0
|  |  | 变电容(MVA) | 0 |  |  |  |  | 0
|  | 电源侧间隔数(个) |  | 0 |  |  |  |  | 0
|  | 线路 | 线路条数(条) | 1 |  |  |  |  | 1
|  |  | 架空长度(km) | 2.3119 |  |  |  |  | 2.3119
|  |  | 电缆长度(km) | 0 |  |  |  |  | 0
其他 | 110（66） | 变电 | 变电站座(座) | 2 |  |  |  |  | 2
|  |  | 主变台数(台) | 3 |  |  |  |  | 3
|  |  | 变电容(MVA) | 120 |  |  |  |  | 120
|  | 电源侧间隔数(个) |  | 0 |  |  |  |  | 0
|  | 线路 | 线路条数(条) | 1 |  |  |  |  | 1
|  |  | 架空长度(km) | 2.4917 |  |  |  |  | 2.4917
|  |  | 电缆长度(km) | 0 |  |  |  |  | 0

## 表7-6
表7‑6 XXX省（市） 35kV电网新扩建工程分类规模（市辖供电区，公用电网口径）
工程类别 | 电压等级(kV) | 项 目 |  | 2011（实际） | 2012（实际） | 2013（计划） | 2014 | 2015 | “十二五”合计 | 2016~2017 | “十三五”合计
提高供电能力 | 35 | 变电 | 变电站座数(座) | 0 |  |  |  |  | 0
|  |  | 主变台数(台) | 0 |  |  |  |  | 0
|  |  | 变电容量(MVA) | 0 |  |  |  |  | 0
|  | 电源侧间隔数(个) |  | 0 |  |  |  |  | 0
|  | 线路 | 线路条数(条) | 0 |  |  |  |  | 0
|  |  | 架空长度(km) | 0 |  |  |  |  | 0
|  |  | 电缆长度(km) | 0 |  |  |  |  | 0
网架结构加强 | 35 | 电源侧间隔数(个) |  | 0 |  |  |  |  | 0
|  | 线路 | 线路条数(条) | 0 |  |  |  |  | 0
|  |  | 架空长度(km) | 0 |  |  |  |  | 0
|  |  | 电缆长度(km) | 0 |  |  |  |  | 0
电源接入 | 35 | 电源侧间隔数(个) |  | 0 |  |  |  |  | 0
|  | 线路 | 线路条数(条) | 0 |  |  |  |  | 0
|  |  | 架空长度(km) | 0 |  |  |  |  | 0
|  |  | 电缆长度(km) | 0 |  |  |  |  | 0
其他 | 35 | 变电 | 变电站座数(座) | 0 |  |  |  |  | 0
|  |  | 主变台数(台) | 2 |  |  |  |  | 2
|  |  | 变电容量(MVA) | 0 |  |  |  |  | 0
|  | 电源侧间隔数(个) |  | 0 |  |  |  |  | 0
|  | 线路 | 线路条数(条) | 2 |  |  |  |  | 2
|  |  | 架空长度(km) | 3.6491 |  |  |  |  | 3.6491
|  |  | 电缆长度(km) | 0 |  |  |  |  | 0

## 表7-7
表7‑7 XXX省（市）35kV电网新扩建工程分类规模（县级供电区，公用电网口径）
工程类别 | 电压等级(kV) | 项 目 |  | 2011（实际） | 2012（实际） | 2013（计划） | 2014 | 2015 | “十二五”合计 | 2016~2017 | “十三五”合计
提高供电能力 | 35 | 变电 | 变电站座数(座) | 0 |  |  |  |  | 0
|  |  | 主变台数(台) | 0 |  |  |  |  | 0
|  |  | 变电容量(MVA) | 0 |  |  |  |  | 0
|  | 电源侧间隔数(个) |  | 0 |  |  |  |  | 0
|  | 线路 | 线路条数(条) | 0 |  |  |  |  | 0
|  |  | 架空长度(km) | 0 |  |  |  |  | 0
|  |  | 电缆长度(km) | 0 |  |  |  |  | 0
网架结构加强 | 35 | 电源侧间隔数(个) |  | 0 |  |  |  |  | 0
|  | 线路 | 线路条数(条) | 0 |  |  |  |  | 0
|  |  | 架空长度(km) | 0 |  |  |  |  | 0
|  |  | 电缆长度(km) | 0 |  |  |  |  | 0
电源接入 | 35 | 电源侧间隔数(个) |  | 0 |  |  |  |  | 0
|  | 线路 | 线路条数(条) | 0 |  |  |  |  | 0
|  |  | 架空长度(km) | 0 |  |  |  |  | 0
|  |  | 电缆长度(km) | 0 |  |  |  |  | 0
无电地区供电 | 35 | 变电 | 变电站座数(座) | 0 |  |  |  |  | 0
|  |  | 主变台数(台) | 0 |  |  |  |  | 0
|  |  | 变电容量(MVA) | 0 |  |  |  |  | 0
|  | 电源侧间隔数(个) |  | 0 |  |  |  |  | 0
|  | 线路 | 线路条数(条) | 0 |  |  |  |  | 0
|  |  | 架空长度(km) | 0 |  |  |  |  | 0
|  |  | 电缆长度(km) | 0 |  |  |  |  | 0
其他 | 35 | 变电 | 变电站座数(座) | 0 |  |  |  |  | 0
|  |  | 主变台数(台) | 0 |  |  |  |  | 0
|  |  | 变电容量(MVA) | 0 |  |  |  |  | 0
|  | 电源侧间隔数(个) |  | 0 |  |  |  |  | 0
|  | 线路 | 线路条数(条) | 0 |  |  |  |  | 0
|  |  | 架空长度(km) | 0 |  |  |  |  | 0
|  |  | 电缆长度(km) | 0 |  |  |  |  | 0

## 变电站实体
名称 | 最高电压等级 | 供电区域分类 | 所属公司 | 工程类别 | 容量(MVA) | 间隔总数 | 电压等级 | 类别 | 工程类别 | 工程类别值 | 市辖 110kV 变电站座数(座) | 市辖 110kV 电源侧间隔数(个) | 市辖 110kV 变电容量 | 市辖 35kV 变电站座数(座) | 市辖 35kV 电源侧间隔数(个) | 市辖 35kV 变电容量 | 县级 110kV 变电站座数(座) | 县级 110kV 电源侧间隔数(个) | 县级 110kV 变电容量 | 县级 35kV 变电站座数(座) | 县级 35kV 电源侧间隔数(个) | 县级 35kV 变电容量
花桥变 | 220kV | 2 | 市辖 | 8 | 360 | 0 | 110kV | 市辖 | 全工程类别 |  | 2 | 0 | 163 | 0 | 0 | 0 | 3 | 0 | 220 | 0 | 0 | 0
秦峰变 | 220kV | 3 | 县级 | 0 | 540 | 0 | 35kV | 县级 | 提高供电能力 | 1 | 0 | 0 | 0 | 0 | 0 | 0 | 0 | 0 | 0 | 0 | 0 | 0
集善变 | 110kV | 3 | 县级 | 0 | 40 | 0 |  |  | 网架结构加强 | 2 | 0 | 0 | 0 | 0 | 0 | 0 | 1 | 0 | 100 | 0 | 0 | 0
金城变 | 110kV | 3 | 县级 | 2 | 100 | 0 |  |  | 电源接入 | 3 | 1 | 0 | 20 | 0 | 0 | 0 | 0 | 0 | 0 | 0 | 0 | 0
天福变 | 110kV | 3 | 市辖 | 3 | 20 | 0 |  |  | 无电地区供电 | 4 | 0 | 0 | 0 | 0 | 0 | 0 | 0 | 0 | 0 | 0 | 0 | 0
公桥变 | 110kV | 1 | 市辖 | 5 | 143 | 0 |  |  | 其它 |  | 1 | 0 | 143 | 0 | 0 | 0 | 2 | 0 | 120 | 0 | 0 | 0
泗桥变 | 110kV | 0 | 县级 | 6 | 80 | 0

## 变电站内变压器
变压器名称 | 所属变电厂站 | 最高电压等级 | 供电区域分类 | 所属公司 | 容量 | 工程类别 | 电压等级 | 类别 | 工程类别 | 工程类别值 | 日期 | 市辖 110kV 主变台数 | 市辖 35kV 主变台数 | 县级 110kV 主变台数 | 县级 35kV 主变台数 | 县级 110kV 主变台数 | 县级 35kV 主变台数
T(110kV-10kV) | 集善变 | 110kV | 3 | 县级 | 40 | 0 | 110kV | 市辖 | 全工程类别 |  | 2011 | 4 | 2 | #REF! | #REF! | 3 | 0
#1B | 曹安变 | 110kV | 1 | 市辖 | 80 | 1 | 35kV | 县级 | 提高供电能力 | 1 | 2011 | 3 | 0 | #REF! | #REF! | 0 | 0
#2B | 曹安变 | 110kV | 1 | 市辖 | 80 | 1 |  |  | 网架结构加强 | 2 | 2011 | 0 | 0 | #REF! | #REF! | 0 | 0
T(110kV-10kV) | 金城变 | 110kV | 3 | 县级 | 100 | 0 |  |  | 无电地区供电 | 4 | 2011 | 0 | 0 | #REF! | #REF! | 0 | 0
#1B | 天福变 | 110kV | 3 | 市辖 | 20 | 1 |  |  | 其它 |  | 2011 | 1 | 2 | #REF! | #REF! | 3 | 0
#1B | 顺杨变 | 35kV | 2 | 市辖 | 32 | 1 | [7 empty] | #REF! | #REF!
#2B | 顺杨变 | 35kV | 2 | 市辖 | 32 | 1
T(110kV-10kV) | 公桥变 | 110kV | 1 | 市辖 | 143 | 0
T(110kV-10kV) | 泗桥变 | 110kV | 0 | 县级 | 80 | 0

## 主干线
名称 | 电压等级 | 所属线路 | 架空/电缆 | 线路长度 | 所属公司 | 供电区域分类 | 工程类别 | 规划性质 | 电压等级 | 类别 | 设备类型 | 设备类型 | 工程类别 | 工程类别值 | 日期 | 市辖 110kV 架空线长度 | 市辖 110kV 电缆长度 | 市辖 35kV 架空线长度 | 市辖 35kV 电缆长度 | 县级 110kV 架空线长度 | 县级 110kV 电缆长度 | 县级 35kV 架空线长度 | 县级 35kV 电缆长度
公叁线路64-1 | 10kV | 123公叁线 | 0 | 0.020067 | 市辖 | 0 | 1 | 3 | 110kV | 市辖 | 架空 | 0 | 全功程类别 |  | 2011 | 23.8845 | 0 | 3.6491 | 0 | 2.4917 | 0 | 0 | 0
公叁线路29-1 | 10kV | 123公叁线 | 1 | 0.077733 | 市辖 | 0 | 2 | 1 | 35kV | 县级 | 电缆 | 1 | 提高供电能力 | 1 | 2011 | 6.4604 | 0 | 0 | 0 | 0 | 0 | 0 | 0
方季线路2-1 | 10kV | 133方季线 | 0 | 0.1274 | 县级 | 0 | 4 | 3 |  |  |  |  | 网架结构加强 | 2 | 2011 | 7.1401 | 0 | 0 | 0 | 0 | 0 | 0 | 0
巷浦线路72-1 | 10kV | 156巷浦线 | 1 | 0.011479 | 市辖 | 0 | 5 | 1 |  |  |  |  | 电源接入 | 3 | 2011 | 0 | 0 | 0 | 0 | 0 | 0 | 0 | 0
曹顺线路5-2 | 10kV | 148曹顺线 | 0 | 0.079215 | 市辖 | 0 | 7 | 3 |  |  |  |  | 无电地区供电 | 4 | 2011 | 2.2183 | 0 | 0 | 0 | 2.3119 | 0 | 0 | 0
古南线路1 | 10kV | 138古南线 | 0 | 0.30201 | 市辖 | 0 | 8 | 1 |  |  |  |  | 其它 |  | 2011 | 10.284 | 0 | 3.6491 | 0 | 2.4917 | 0 | 0 | 0
古南线路3 | 10kV | 138古南线 | 0 | 0.34784 | 市辖 | 0 | 1 | 3
古南线路4 | 10kV | 138古南线 | 0 | 0.007914 | 市辖 | 0 | 2 | 1
古南线路6 | 10kV | 138古南线 | 0 | 0.048428 | 市辖 | 0 | 4 | 3
古南线路7 | 10kV | 138古南线 | 0 | 0.11276 | 市辖 | 0 | 5 | 1
古南线路9 | 10kV | 138古南线 | 0 | 0.041656 | 市辖 | 0 | 7 | 3
古南线路10 | 10kV | 138古南线 | 0 | 0.034473 | 市辖 | 0 | 8 | 1
古南线路12 | 10kV | 138古南线 | 0 | 0.16672 | 市辖 | 0 | 1 | 3
古南线路13 | 10kV | 138古南线 | 0 | 0.034713 | 市辖 | 0 | 2 | 1
古南线路15 | 10kV | 138古南线 | 0 | 0.02363 | 市辖 | 0 | 4 | 3
古南线路16 | 10kV | 138古南线 | 0 | 0.058048 | 市辖 | 0 | 5 | 1
古南线路18 | 10kV | 138古南线 | 0 | 0.022051 | 市辖 | 0 | 7 | 3
古南线路19 | 10kV | 138古南线 | 0 | 0.003132 | 市辖 | 0 | 8 | 1
古南线路21 | 10kV | 138古南线 | 0 | 0.13221 | 市辖 | 0 | 1 | 3
古南线路22 | 10kV | 138古南线 | 0 | 0.083605 | 市辖 | 0 | 2 | 1
古南线路24 | 10kV | 138古南线 | 0 | 0.029568 | 市辖 | 0 | 4 | 3
古南线路25 | 10kV | 138古南线 | 0 | 0.021417 | 市辖 | 0 | 5 | 1
古南线路27 | 10kV | 138古南线 | 0 | 0.016085 | 市辖 | 0 | 7 | 3
古南线路28 | 10kV | 138古南线 | 0 | 0.13716 | 市辖 | 0 | 8 | 1
古南线路30 | 10kV | 138古南线 | 0 | 0.12105 | 市辖 | 0 | 1 | 3
古南线路31 | 10kV | 138古南线 | 0 | 0.061351 | 市辖 | 0 | 2 | 1
古南线路33 | 10kV | 138古南线 | 0 | 0.39565 | 市辖 | 0 | 4 | 3
古南线路34 | 10kV | 138古南线 | 0 | 0.17453 | 市辖 | 0 | 5 | 1
古南线路36 | 10kV | 138古南线 | 0 | 0.050661 | 市辖 | 0 | 7 | 3
古南线路37 | 10kV | 138古南线 | 0 | 0.031165 | 市辖 | 0 | 8 | 1
古南线路39 | 10kV | 138古南线 | 0 | 0.022068 | 市辖 | 0 | 1 | 3
古南线路40 | 10kV | 138古南线 | 0 | 0.053899 | 市辖 | 0 | 2 | 1
古南线路42 | 10kV | 138古南线 | 0 | 0.037567 | 市辖 | 0 | 4 | 3
古南线路43 | 10kV | 138古南线 | 0 | 0.1464 | 市辖 | 0 | 5 | 1
古南线路45 | 10kV | 138古南线 | 0 | 0.002273 | 市辖 | 0 | 7 | 3
古南线路46 | 10kV | 138古南线 | 0 | 0.03972 | 市辖 | 0 | 8 | 1
古南线路48 | 10kV | 138古南线 | 0 | 0.021619 | 市辖 | 0 | 1 | 3
古南线路49 | 10kV | 138古南线 | 0 | 0.060512 | 市辖 | 0 | 2 | 1
古南线路51 | 10kV | 138古南线 | 0 | 0.054509 | 市辖 | 0 | 4 | 3
古南线路52 | 10kV | 138古南线 | 0 | 0.038624 | 市辖 | 0 | 5 | 1
古南线路54 | 10kV | 138古南线 | 0 | 0.034048 | 市辖 | 0 | 7 | 3
古南线路55 | 10kV | 138古南线 | 0 | 0.45856 | 市辖 | 0 | 8 | 1
古南线路57 | 10kV | 138绿中线 | 0 | 0.099622 | 市辖 | 0 | 1 | 3
古南线路58 | 10kV | 138绿中线 | 0 | 0.067644 | 市辖 | 0 | 2 | 1
古南线路60 | 10kV | 138绿中线 | 0 | 0.004387 | 市辖 | 0 | 4 | 3
古南线路61 | 10kV | 138绿中线 | 0 | 0.11519 | 市辖 | 0 | 5 | 1
古南线路63 | 10kV | 138绿中线 | 1 | 0.069917 | 市辖 | 0 | 7 | 3
古南线路64 | 10kV | 138绿中线 | 0 | 0.054976 | 市辖 | 0 | 8 | 1
古南线路66 | 10kV | 138绿中线 | 0 | 0.10362 | 市辖 | 0 | 1 | 3
古南线路67 | 10kV | 138绿中线 | 0 | 0.044329 | 市辖 | 0 | 2 | 1
古南线路69 | 10kV | 138绿中线 | 0 | 0.042805 | 市辖 | 0 | 4 | 3
古南线路70 | 10kV | 138绿中线 | 0 | 0.031559 | 市辖 | 0 | 5 | 1
古南线路72 | 10kV | 138绿中线 | 0 | 0.049932 | 市辖 | 0 | 7 | 3
古南线路73 | 10kV | 138绿中线 | 0 | 0.30369 | 市辖 | 0 | 8 | 1
古南线路75 | 10kV | 138绿中线 | 0 | 0.42553 | 市辖 | 0 | 1 | 3
古南线路76 | 10kV | 138绿中线 | 0 | 0.002397 | 市辖 | 0 | 2 | 1
古南线路78 | 10kV | 138古南线 | 0 | 0.94918 | 市辖 | 0 | 4 | 3
古南线路80 | 10kV | 138古南线 | 0 | 0.07265 | 市辖 | 0 | 5 | 1
古南线路82 | 10kV | 138古南线 | 0 | 0.55588 | 县级 | 0 | 7 | 3
古南线路83 | 10kV | 138古南线 | 0 | 0.14009 | 市辖 | 0 | 8 | 1
古南线路85 | 10kV | 138古南线 | 1 | 0.35245 |  | 0 | 1 | 3
古南线路86 | 10kV | 138古南线 | 1 | 0.07576 | 市辖 | 0 | 2 | 1
古南线路88 | 10kV | 138古南线 | 0 | 0.25253 | 市辖 | 0 | 4 | 3
古南线路89 | 10kV | 138古南线 | 1 | 0.19741 |  | 0 | 5 | 1
古南线路91 | 10kV | 138古南线 | 1 | 0.18904 |  | 0 | 7 | 3
古南线路92 | 10kV | 138古南线 | 0 | 0.12464 | 市辖 | 0 | 8 | 1
古南线路94 | 10kV | 138古南线 | 0 | 0.10661 | 市辖 | 0 | 1 | 3
古南线路95 | 10kV | 138古南线 | 1 | 0.075973 | 市辖 | 0 | 2 | 1
古南线路97 | 10kV | 138古南线 | 0 | 0.03907 | 市辖 | 0 | 4 | 3
古南线路98 | 10kV | 138古南线 | 1 | 0.52207 | 市辖 | 0 | 5 | 1
古南线路100 | 10kV | 138古南线 | 1 | 0.21106 | 县级 | 0 | 7 | 3
古南线路101 | 10kV | 138古南线 | 0 | 0.8946 | 县级 | 0 | 8 | 1
古南线路103 | 10kV | 138古南线 | 1 | 0.46865 | 县级 | 0 | 1 | 3
古南线路104 | 10kV | 138古南线 | 1 | 0.36842 | 县级 | 0 | 2 | 1
古南线路106 | 10kV | 138古南线 | 1 | 0.23898 | 县级 | 0 | 4 | 3
古南线路107 | 10kV | 138古南线 | 1 | 0.24191 | 县级 | 0 | 5 | 1
古南线路109 | 10kV | 138古南线 | 1 | 0.17417 |  | 0 | 7 | 3
古南线路110 | 10kV | 138古南线 | 1 | 0.45479 |  | 0 | 8 | 1
古南线路112 | 10kV | 138古南线 | 0 | 0.069028 |  | 0 | 1 | 3
古南线路113 | 10kV | 138古南线 | 1 | 0.097595 |  | 0 | 2 | 1
古南线路115 | 10kV | 138古南线 | 1 | 0.2084 |  | 0 | 4 | 3
古南线路116 | 10kV | 138古南线 | 0 | 0.22583 |  | 0 | 5 | 1
古南线路118 | 10kV | 138古南线 | 0 | 0.21087 |  | 0 | 7 | 3
古南线路119 | 10kV | 138古南线 | 0 | 0.10036 | 县级 | 0 | 8 | 1
古南线路121 | 10kV | 138古南线 | 0 | 0.32284 | 县级 | 0 | 1 | 3
古南线路122 | 10kV | 138古南线 | 1 | 0.28465 | 县级 | 0 | 2 | 1
古南线路124 | 10kV | 138古南线 | 1 | 0.11744 | 县级 | 0 | 4 | 3
古南线路125 | 10kV | 138古南线 | 1 | 0.1743 | 县级 | 0 | 5 | 1
古南线路127 | 10kV | 138古南线 | 0 | 0.13622 |  | 0 | 7 | 3
古南线路128 | 10kV | 138古南线 | 0 | 0.19166 |  | 0 | 8 | 1
古南线路130 | 10kV | 138古南线 | 0 | 0.061981 | 县级 | 0 | 1 | 3
古南线路131 | 10kV | 138古南线 | 0 | 0.033133 | 县级 | 0 | 2 | 1
古南线路133 | 10kV | 138古南线 | 0 | 0.032687 | 县级 | 0 | 4 | 3
古南线路134 | 10kV | 138古南线 | 0 | 0.15816 | 县级 | 0 | 5 | 1
古南线路136 | 10kV | 138古南线 | 0 | 0.046764 | 县级 | 0 | 7 | 3
古南线路5-1 | 10kV | 138古南线 | 0 | 0.091191 | 市辖 | 0 | 8 | 1
曹家线路94-1 | 10kV | 137曹家线 | 0 | 0.050485 | 市辖 | 0 | 1 | 3
花溪线路26-1 | 10kV | 153花溪线 | 0 | 0.019773 | 市辖 | 0 | 2 | 1
创业线路14-1 | 10kV | 135创业线 | 0 | 0.033765 | 市辖 | 0 | 4 | 3
瑞伍线路11-1 | 10kV | 125瑞伍线 | 0 | 0.039677 | 市辖 | 0 | 5 | 1
方季线路43-1 | 10kV | 133方季线 | 0 | 0.10368 | 市辖 | 0 | 7 | 3
线路186-1 | 10kV | 131集善线 | 0 | 0.033555 | 市辖 | 0 | 8 | 1
公桥线路57-1 | 10kV | 139公桥线 | 0 | 0.21117 | 县级 | 0 | 1 | 3
花曹线路47-1 | 10kV | 152花曹线 | 0 | 0.052544 | 市辖 | 0 | 2 | 1
绿中线路22-1 | 10kV | 138绿中线 | 0 | 0.34878 | 市辖 | 0 | 4 | 3
绿北线路35 | 10kV | 137绿北线 | 0 | 0.002386 | 县级 | 0 | 5 | 1
巷浦线路85-1 | 10kV | 156巷浦线 | 1 | 0.007857 | 县级 | 0 | 7 | 3
绿南线路11-1 | 10kV | 139绿南线 | 1 | 0.004807 | 县级 | 0 | 8 | 1
朗花线 | 110kV | 朗花线 | 0 | 3.0203 | 市辖 | 0 | 1 | 3
线路1 | 110kV | 线路1 | 0 | 3.6926 | 市辖 | 0 | 2 | 1
城桥线 | 110kV | 城桥线 | 0 | 2.2183 | 市辖 | 0 | 4 | 3
花泗线 | 110kV | 花泗线 | 0 | 2.0913 | 市辖 | 0 | 5 | 1
线路5-2 | 110kV | 线路5-2 | 0 | 1.2418 | 市辖 | 0 | 7 | 3
桥曹线 | 110kV | 桥曹线 | 0 | 4.7326 | 市辖 | 0 | 8 | 1
线路10 | 110kV | 线路10 | 0 | 3.4401 | 市辖 | 0 | 1 | 3
线路11 | 110kV | 线路11 | 0 | 3.4476 | 市辖 | 0 | 2 | 1
线路12-2 | 110kV | 线路12-2 | 0 | 2.3119 | 县级 | 0 | 4 | 3
线路13 | 110kV | 线路13 | 0 | 0.1798 | 县级 | 0 | 5 | 1
花顺线 | 35kV | 花顺线 | 0 | 1.8698 | 市辖 | 0 | 7 | 3
花杨线 | 35kV | 花杨线 | 0 | 1.7793 | 市辖 | 0 | 8 | 1
线路7 | 10kV | 132集花线 | 0 | 0.23423 | 县级 | 0 | 0 | 1
线路9 | 10kV | 132集花线 | 0 | 0.13316 | 市辖 | 0 | 2 | 3
线路71 | 10kV | 132集花线 | 0 | 0.14527 | 市辖 | 0 | 3 | 1
线路133333 | 10kV | 132集花线 | 0 | 0.036193 | 市辖 | 0 | 5 | 3
线路14 | 10kV | 132集花线 | 0 | 0.027817 | 市辖 | 0 | 6 | 1
线路16 | 10kV | 132集花线 | 0 | 0.48471 | 市辖 | 0 | 8 | 3
线路17 | 10kV | 132集花线 | 0 | 0.29412 | 市辖 | 0 | 0 | 1
线路19 | 10kV | 132集花线 | 0 | 0.18706 | 市辖 | 0 | 2 | 3
线路20 | 10kV | 132集花线 | 0 | 0.25483 | 市辖 | 0 | 3 | 1
线路22 | 10kV | 132集花线 | 0 | 0.2067 | 市辖 | 0 | 5 | 3
线路23 | 10kV | 132集花线 | 0 | 0.008121 | 市辖 | 0 | 6 | 1
线路25 | 10kV | 132集花线 | 0 | 0.27455 | 市辖 | 0 | 8 | 3
线路26 | 10kV | 132集花线 | 0 | 0.10142 | 市辖 | 0 | 0 | 1
线路28 | 10kV | 132集花线 | 0 | 0.15272 | 市辖 | 0 | 2 | 3
线路29 | 10kV | 132集花线 | 0 | 0.11436 | 市辖 | 0 | 3 | 1
线路31 | 10kV | 132集花线 | 0 | 0.1128 | 市辖 | 0 | 5 | 3
线路32 | 10kV | 132集花线 | 0 | 0.22012 | 市辖 | 0 | 6 | 1
线路34 | 10kV | 132集花线 | 0 | 0.24387 | 市辖 | 0 | 8 | 3
线路35 | 10kV | 132集花线 | 0 | 0.34107 | 市辖 | 0 | 0 | 1
线路37 | 10kV | 132集花线 | 0 | 0.23936 | 市辖 | 0 | 2 | 3
线路40 | 10kV | 131集善线 | 0 | 0.71285 | 市辖 | 0 | 3 | 1
线路44 | 10kV | 131集善线 | 0 | 0.030713 | 市辖 | 0 | 5 | 3
线路45 | 10kV | 131集善线 | 0 | 0.020675 | 市辖 | 0 | 6 | 1
线路47 | 10kV | 131集善线 | 0 | 0.018841 | 市辖 | 0 | 8 | 3
线路49 | 10kV | 131集善线 | 0 | 0.021037 | 市辖 | 0 | 0 | 1
线路51 | 10kV | 131集善线 | 0 | 0.004044 | 市辖 | 0 | 2 | 3
线路52 | 10kV | 131集善线 | 0 | 0.003398 | 市辖 | 0 | 3 | 1
线路54 | 10kV | 131集善线 | 0 | 0.13624 | 市辖 | 0 | 5 | 3
线路55 | 10kV | 131集善线 | 0 | 0.081908 | 市辖 | 0 | 6 | 1
线路57 | 10kV | 131集善线 | 0 | 0.2505 | 市辖 | 0 | 8 | 3
线路58 | 10kV | 131集善线 | 0 | 0.3826 | 市辖 | 0 | 0 | 1
线路60 | 10kV | 131集善线 | 0 | 0.038534 | 市辖 | 0 | 2 | 3
线路69 | 10kV | 132集花线 | 0 | 0.17991 |  | 0 | 3 | 1
线路64 | 10kV | 132集花线 | 0 | 0.035422 | 市辖 | 0 | 5 | 3
线路65 | 10kV | 132集花线 | 0 | 0.11051 | 市辖 | 0 | 6 | 1
线路66 | 10kV | 132集花线 | 0 | 0.037926 | 市辖 | 0 | 8 | 3
线路67 | 10kV | 132集花线 | 0 | 0.36964 | 市辖 | 0 | 0 | 1
线路70 | 10kV | 132集花线 | 0 | 0.16218 | 市辖 | 0 | 2 | 3
线路71-1 | 10kV | 132集花线 | 0 | 0.087109 | 县级 | 0 | 3 | 1
线路74 | 10kV | 132集花线 | 0 | 0.40403 | 县级 | 0 | 5 | 3
线路75 | 10kV | 132集花线 | 0 | 0.46719 | 县级 | 0 | 6 | 1
线路77 | 10kV | 132集花线 | 0 | 0.18946 | 县级 | 0 | 8 | 3
线路78 | 10kV | 132集花线 | 0 | 0.43421 | 县级 | 0 | 0 | 1
线路80 | 10kV | 132集花线 | 0 | 0.2307 | 县级 | 0 | 2 | 3
线路81 | 10kV | 132集花线 | 0 | 0.42801 | 县级 | 0 | 3 | 1
线路83 | 10kV | 132集花线 | 0 | 0.16141 | 县级 | 0 | 5 | 3
线路84 | 10kV | 132集花线 | 0 | 0.30087 | 县级 | 0 | 6 | 1
线路86 | 10kV | 132集花线 | 0 | 0.018514 | 县级 | 0 | 8 | 3
线路87 | 10kV | 132集花线 | 0 | 0.27482 | 县级 | 0 | 0 | 1
线路89 | 10kV | 132集花线 | 0 | 0.24853 | 县级 | 0 | 2 | 3
线路90 | 10kV | 132集花线 | 0 | 0.44549 | 县级 | 0 | 3 | 1
线路92 | 10kV | 132集花线 | 0 | 0.013973 | 县级 | 0 | 5 | 3
线路93 | 10kV | 132集花线 | 0 | 0.030022 | 县级 | 0 | 6 | 1
线路95 | 10kV | 132集花线 | 0 | 0.5528 | 县级 | 0 | 8 | 3
线路96 | 10kV | 132集花线 | 0 | 0.39822 | 县级 | 0 | 0 | 1
线路98 | 10kV | 132集花线 | 0 | 0.15638 | 县级 | 0 | 2 | 3
线路99 | 10kV | 132集花线 | 0 | 0.049644 | 县级 | 0 | 3 | 1
线路101 | 10kV | 132集花线 | 0 | 0.45758 | 县级 | 0 | 5 | 3
线路102 | 10kV | 132集花线 | 0 | 0.33842 | 县级 | 0 | 6 | 1
线路104 | 10kV | 132集花线 | 0 | 0.019025 | 县级 | 0 | 8 | 3
线路105 | 10kV | 132集花线 | 0 | 0.023511 | 县级 | 0 | 0 | 1
线路107 | 10kV | 132集花线 | 0 | 0.007495 | 县级 | 0 | 2 | 3
线路108 | 10kV | 132集花线 | 0 | 0.01126 | 县级 | 0 | 3 | 1
线路110 | 10kV | 131集善线 | 0 | 0.67862 | 市辖 | 0 | 5 | 3
线路111 | 10kV | 131集善线 | 0 | 0.35889 | 市辖 | 0 | 6 | 1
线路113 | 10kV | 131集善线 | 0 | 0.22541 | 市辖 | 0 | 8 | 3
线路117 | 10kV | 131集善线 | 0 | 0.081144 | 市辖 | 0 | 0 | 1
线路116 | 10kV | 131集善线 | 0 | 0.004194 | 市辖 | 0 | 2 | 3
线路173-1 | 10kV | 131集善线 | 0 | 0.18166 | 市辖 | 0 | 3 | 1
线路119 | 10kV | 131集善线 | 0 | 0.19833 | 市辖 | 0 | 5 | 3
线路120 | 10kV | 131集善线 | 0 | 0.027015 | 市辖 | 0 | 6 | 1
线路122-1 | 10kV | 131集善线 | 0 | 0.50506 | 市辖 | 0 | 8 | 3
线路123 | 10kV | 131集善线 | 0 | 0.07144 | 市辖 | 0 | 0 | 1
线路125 | 10kV | 131集善线 | 0 | 0.014826 | 市辖 | 0 | 2 | 3
线路126 | 10kV | 131集善线 | 0 | 0.086718 | 市辖 | 0 | 3 | 1
线路128 | 10kV | 131集善线 | 0 | 0.03101 | 市辖 | 0 | 5 | 3
线路129 | 10kV | 131集善线 | 0 | 0.10241 | 市辖 | 0 | 6 | 1
线路131 | 10kV | 131集善线 | 0 | 0.37373 | 市辖 | 0 | 8 | 3
线路132 | 10kV | 131集善线 | 0 | 0.10286 | 市辖 | 0 | 0 | 1
线路134 | 10kV | 131集善线 | 0 | 0.11316 | 市辖 | 0 | 2 | 3
线路135 | 10kV | 131集善线 | 0 | 0.092181 | 市辖 | 0 | 3 | 1
线路138 | 10kV | 131集善线 | 0 | 0.010668 | 市辖 | 0 | 5 | 3
线路139 | 10kV | 131集善线 | 0 | 0.010348 | 市辖 | 0 | 6 | 1
线路141 | 10kV | 131集善线 | 0 | 0.1103 | 市辖 | 0 | 8 | 3
线路142 | 10kV | 131集善线 | 0 | 0.009703 | 市辖 | 0 | 0 | 1
线路144 | 10kV | 131集善线 | 0 | 0.007077 | 市辖 | 0 | 2 | 3
线路145 | 10kV | 131集善线 | 0 | 0.005234 | 市辖 | 0 | 3 | 1
线路147 | 10kV | 131集善线 | 0 | 0.085783 | 市辖 | 0 | 5 | 3
线路148 | 10kV | 131集善线 | 0 | 0.010153 | 市辖 | 0 | 6 | 1
线路150 | 10kV | 131集善线 | 0 | 0.10848 | 市辖 | 0 | 8 | 3
线路151 | 10kV | 131集善线 | 0 | 0.011696 | 市辖 | 0 | 0 | 1
线路153 | 10kV | 131集善线 | 0 | 0.19107 | 市辖 | 0 | 2 | 3
线路154 | 10kV | 131集善线 | 0 | 0.10414 | 市辖 | 0 | 3 | 1
线路156 | 10kV | 131集善线 | 0 | 0.005453 | 市辖 | 0 | 5 | 3
线路157 | 10kV | 131集善线 | 0 | 0.10312 | 市辖 | 0 | 6 | 1
线路159 | 10kV | 131集善线 | 0 | 0.015258 | 市辖 | 0 | 8 | 3
线路160 | 10kV | 131集善线 | 0 | 0.134 | 市辖 | 0 | 0 | 1
线路162 | 10kV | 131集善线 | 0 | 0.024161 | 市辖 | 0 | 2 | 3
线路163 | 10kV | 131集善线 | 0 | 0.32171 | 市辖 | 0 | 3 | 1
线路165 | 10kV | 131集善线 | 0 | 0.081234 | 市辖 | 0 | 5 | 3
线路166 | 10kV | 131集善线 | 0 | 0.040856 | 市辖 | 0 | 6 | 1
线路168 | 10kV | 131集善线 | 0 | 0.006109 | 市辖 | 0 | 8 | 3
线路169 | 10kV | 131集善线 | 0 | 0.050345 | 市辖 | 0 | 0 | 1
线路171 | 10kV | 131集善线 | 0 | 0.01785 | 市辖 | 0 | 2 | 3
线路172 | 10kV | 131集善线 | 0 | 0.094435 | 市辖 | 0 | 3 | 1
线路174 | 10kV | 131集善线 | 0 | 0.18782 | 市辖 | 0 | 5 | 3
线路175 | 10kV | 131集善线 | 0 | 0.20328 | 市辖 | 0 | 6 | 1
线路177 | 10kV | 131集善线 | 0 | 0.17391 | 市辖 | 0 | 8 | 3
线路178 | 10kV | 131集善线 | 0 | 0.028314 | 市辖 | 0 | 0 | 1
线路180 | 10kV | 131集善线 | 0 | 0.057317 | 市辖 | 0 | 2 | 3
线路181 | 10kV | 131集善线 | 0 | 0.25818 | 市辖 | 0 | 3 | 1
线路183 | 10kV | 131集善线 | 0 | 0.023441 | 市辖 | 0 | 5 | 3
线路184 | 10kV | 131集善线 | 0 | 0.096101 | 市辖 | 0 | 6 | 1
线路186 | 10kV | 131集善线 | 0 | 0.017568 | 市辖 | 0 | 8 | 3
线路187 | 10kV | 131集善线 | 0 | 0.040865 | 市辖 | 0 | 0 | 1
兆丰线路2 | 10kV | 131兆丰线 | 1 | 0.051439 | 市辖 | 0 | 2 | 3
兆丰线路3 | 10kV | 131兆丰线 | 0 | 0.008352 | 市辖 | 0 | 3 | 1
梅浦线1 | 10kV | 130梅浦线 | 0 | 0.77078 | 市辖 | 0 | 5 | 3
梅浦线2 | 10kV | 130梅浦线 | 0 | 0.026588 | 市辖 | 0 | 6 | 1
方季线路1 | 10kV | 133方季线 | 0 | 0.006398 | 县级 | 0 | 8 | 3
方季线路2 | 10kV | 133方季线 | 0 | 0.48461 | 县级 | 0 | 0 | 1
方季线路5 | 10kV | 133方季线 | 0 | 0.40045 | 市辖 | 0 | 2 | 3
方季线路6 | 10kV | 133方季线 | 0 | 0.94663 | 市辖 | 0 | 3 | 1
方季线路9 | 10kV | 133方季线 | 0 | 0.048655 | 市辖 | 0 | 5 | 3
方季线路10 | 10kV | 133方季线 | 0 | 0.10406 | 市辖 | 0 | 6 | 1
方季线路12 | 10kV | 133方季线 | 0 | 0.006875 | 市辖 | 0 | 8 | 3
方季线路13 | 10kV | 133方季线 | 0 | 0.11694 | 市辖 | 0 | 0 | 1
方季线路15 | 10kV | 133方季线 | 0 | 0.082301 | 市辖 | 0 | 2 | 3
方季线路16 | 10kV | 133方季线 | 0 | 0.035939 | 市辖 | 0 | 3 | 1
方季线路18 | 10kV | 133方季线 | 0 | 0.04265 | 市辖 | 0 | 5 | 3
方季线路19 | 10kV | 133方季线 | 0 | 0.03529 | 市辖 | 0 | 6 | 1
方季线路21 | 10kV | 133方季线 | 0 | 0.29545 | 市辖 | 0 | 8 | 3
方季线路22 | 10kV | 133方季线 | 0 | 0.024615 | 市辖 | 0 | 0 | 1
方季线路24 | 10kV | 133方季线 | 0 | 0.04885 | 市辖 | 0 | 2 | 3
方季线路25 | 10kV | 133方季线 | 0 | 0.046501 | 市辖 | 0 | 3 | 1
方季线路27 | 10kV | 133方季线 | 0 | 0.009287 | 市辖 | 0 | 5 | 3
方季线路28 | 10kV | 133方季线 | 0 | 0.024506 | 市辖 | 0 | 6 | 1
方季线路30 | 10kV | 133方季线 | 0 | 0.068044 | 市辖 | 0 | 8 | 3
方季线路31 | 10kV | 133方季线 | 0 | 0.006778 | 市辖 | 0 | 0 | 1
方季线路33 | 10kV | 133方季线 | 0 | 0.22316 | 市辖 | 0 | 2 | 3
方季线路34 | 10kV | 133方季线 | 0 | 0.056139 | 市辖 | 0 | 3 | 1
方季线路36 | 10kV | 133方季线 | 0 | 0.065787 | 市辖 | 0 | 5 | 3
方季线路37 | 10kV | 133方季线 | 0 | 0.010568 | 市辖 | 0 | 6 | 1
方季线路39 | 10kV | 133方季线 | 0 | 0.055123 | 市辖 | 0 | 8 | 3
方季线路40 | 10kV | 133方季线 | 0 | 0.061966 | 市辖 | 0 | 0 | 1
方季线路43 | 10kV | 133方季线 | 0 | 0.14171 | 市辖 | 0 | 2 | 3
方季线路44 | 10kV | 133方季线 | 0 | 0.10363 | 市辖 | 0 | 3 | 1
方季线路46 | 10kV | 133方季线 | 0 | 0.006277 | 市辖 | 0 | 5 | 3
新东线路1 | 10kV | 133新东线 | 0 | 0.94675 | 市辖 | 0 | 6 | 1
南市线路2 | 10kV | 134南市线 | 0 | 0.30692 |  | 0 | 8 | 3
南市线路3 | 10kV | 134南市线 | 0 | 0.1563 | 市辖 | 0 | 0 | 1
南市线路5 | 10kV | 134南市线 | 0 | 0.82553 | 市辖 | 0 | 2 | 3
南市线路6 | 10kV | 134南市线 | 0 | 0.74159 | 市辖 | 0 | 3 | 1
南市线路8 | 10kV | 134南市线 | 0 | 0.33457 | 市辖 | 0 | 5 | 3
南市线路9 | 10kV | 134南市线 | 0 | 0.24877 | 市辖 | 0 | 6 | 1
南市线路11 | 10kV | 134南市线 | 0 | 0.56827 | 市辖 | 0 | 8 | 3
南市线路12 | 10kV | 134南市线 | 0 | 0.070487 | 市辖 | 0 | 0 | 1
南市线路14 | 10kV | 134南市线 | 0 | 0.39754 | 市辖 | 0 | 2 | 3
南市线路15 | 10kV | 134南市线 | 0 | 0.041572 | 市辖 | 0 | 3 | 1
南市线路17 | 10kV | 134南市线 | 0 | 0.17137 | 市辖 | 0 | 5 | 3
南市线路18 | 10kV | 134南市线 | 0 | 0.4914 | 市辖 | 0 | 6 | 1
南市线路20 | 10kV | 134南市线 | 0 | 0.38645 | 市辖 | 0 | 8 | 3
南市线路21 | 10kV | 134南市线 | 0 | 0.021166 | 市辖 | 0 | 0 | 1
南市线路23 | 10kV | 134南市线 | 0 | 0.10751 | 市辖 | 0 | 2 | 3
南市线路24 | 10kV | 134南市线 | 0 | 0.13563 | 市辖 | 0 | 3 | 1
南市线路26 | 10kV | 134南市线 | 0 | 0.051942 | 市辖 | 0 | 5 | 3
南市线路27 | 10kV | 134南市线 | 0 | 0.53083 | 市辖 | 0 | 6 | 1
南市线路29 | 10kV | 134南市线 | 0 | 0.21417 | 市辖 | 0 | 8 | 3
南市线路30 | 10kV | 134南市线 | 0 | 0.14609 | 市辖 | 0 | 0 | 1
南市线路32 | 10kV | 134南市线 | 0 | 0.31436 | 市辖 | 0 | 2 | 3
南市线路33 | 10kV | 134南市线 | 0 | 0.01414 | 市辖 | 0 | 3 | 1
南市线路35 | 10kV | 134南市线 | 0 | 0.031751 | 市辖 | 0 | 5 | 3
南市线路36 | 10kV | 134南市线 | 0 | 0.039514 | 市辖 | 0 | 6 | 1
南市线路38 | 10kV | 134南市线 | 0 | 0.086901 | 市辖 | 0 | 8 | 3
南市线路39 | 10kV | 134南市线 | 0 | 0.056179 | 市辖 | 0 | 0 | 1
南市线路41 | 10kV | 134南市线 | 0 | 0.043718 | 市辖 | 0 | 2 | 3
南市线路42 | 10kV | 134南市线 | 0 | 0.032169 | 市辖 | 0 | 3 | 1
南市线路44 | 10kV | 134南市线 | 0 | 0.076319 | 市辖 | 0 | 5 | 3
南市线路45 | 10kV | 134南市线 | 0 | 0.050855 | 市辖 | 0 | 6 | 1
南市线路47 | 10kV | 134南市线 | 0 | 0.14827 | 市辖 | 0 | 8 | 3
南市线路48 | 10kV | 134南市线 | 0 | 0.11063 | 市辖 | 0 | 0 | 1
南市线路50 | 10kV | 134南市线 | 0 | 0.31621 | 市辖 | 0 | 2 | 3
南市线路51 | 10kV | 134南市线 | 0 | 0.35669 | 市辖 | 0 | 3 | 1
南市线路53 | 10kV | 134南市线 | 0 | 0.13733 | 市辖 | 0 | 5 | 3
南市线路54 | 10kV | 134南市线 | 0 | 0.28696 | 市辖 | 0 | 6 | 1
南市线路56 | 10kV | 134南市线 | 0 | 0.005854 | 市辖 | 0 | 8 | 3
南市线路57 | 10kV | 134南市线 | 0 | 0.007988 | 市辖 | 0 | 0 | 1
南市线路59 | 10kV | 134南市线 | 0 | 0.074948 | 市辖 | 0 | 2 | 3
南市线路60 | 10kV | 134南市线 | 0 | 0.050591 | 市辖 | 0 | 3 | 1
南市线路62 | 10kV | 134南市线 | 0 | 0.007493 | 市辖 | 0 | 5 | 3
南市线路63 | 10kV | 134南市线 | 0 | 0.007924 | 市辖 | 0 | 6 | 1
南市线路65 | 10kV | 134南市线 | 0 | 0.009619 | 市辖 | 0 | 8 | 3
南市线路66 | 10kV | 134南市线 | 0 | 0.23807 | 市辖 | 0 | 0 | 1
南市线路68 | 10kV | 134南市线 | 0 | 0.007388 | 市辖 | 0 | 2 | 3
南市线路69 | 10kV | 134南市线 | 0 | 0.008467 | 市辖 | 0 | 3 | 1
南市线路71 | 10kV | 134南市线 | 0 | 0.007849 | 市辖 | 0 | 5 | 3
南市线路72 | 10kV | 134南市线 | 0 | 0.009231 | 市辖 | 0 | 6 | 1
南市线路74 | 10kV | 134南市线 | 0 | 0.47711 | 市辖 | 0 | 8 | 3
南市线路78 | 10kV | 134南市线 | 0 | 0.004862 | 市辖 | 0 | 0 | 1
南市线路80 | 10kV | 134南市线 | 0 | 0.013618 | 市辖 | 0 | 2 | 3
东泾线路1 | 10kV | 130东泾线 | 0 | 0.031194 | 县级 | 0 | 3 | 1
东泾线路3 | 10kV | 130东泾线 | 0 | 0.33386 | 县级 | 0 | 5 | 3
东泾线路4 | 10kV | 130东泾线 | 0 | 0.40615 | 县级 | 0 | 6 | 1
东泾线路6 | 10kV | 130东泾线 | 0 | 0.10526 | 县级 | 0 | 8 | 3
东泾线路7 | 10kV | 130东泾线 | 0 | 0.072542 | 县级 | 0 | 0 | 1
东泾线路9 | 10kV | 130东泾线 | 0 | 0.075342 | 县级 | 0 | 2 | 3
东泾线路10 | 10kV | 130东泾线 | 0 | 0.23035 | 县级 | 0 | 3 | 1
东泾线路12 | 10kV | 130东泾线 | 0 | 0.025405 | 县级 | 0 | 5 | 3
东泾线路13 | 10kV | 130东泾线 | 0 | 0.007829 | 县级 | 0 | 6 | 1
东泾线路15 | 10kV | 130东泾线 | 0 | 0.004764 |  | 0 | 8 | 3
东泾线路16 | 10kV | 130东泾线 | 0 | 0.049073 |  | 0 | 0 | 1
东泾线路18 | 10kV | 130东泾线 | 0 | 0.024841 |  | 0 | 2 | 3
东泾线路19 | 10kV | 130东泾线 | 0 | 0.070331 |  | 0 | 3 | 1
东泾线路26 | 10kV | 130东泾线 | 0 | 0.37173 | 市辖 | 0 | 5 | 3
东泾线路27 | 10kV | 130东泾线 | 1 | 0.32047 | 市辖 | 0 | 6 | 1
东泾线路29 | 10kV | 130东泾线 | 0 | 0.42513 | 市辖 | 0 | 8 | 3
东泾线路30 | 10kV | 130东泾线 | 0 | 0.43965 | 市辖 | 0 | 0 | 1
东泾线路32 | 10kV | 130东泾线 | 0 | 0.14159 | 市辖 | 0 | 2 | 3
东泾线路33 | 10kV | 130东泾线 | 1 | 0.21855 | 市辖 | 0 | 3 | 1
东泾线路35 | 10kV | 130东泾线 | 1 | 0.19098 | 市辖 | 0 | 5 | 3
东泾线路36 | 10kV | 130东泾线 | 1 | 0.19196 | 市辖 | 0 | 6 | 1
东泾线路38 | 10kV | 130东泾线 | 1 | 0.14955 | 市辖 | 0 | 8 | 3
东泾线路39 | 10kV | 130东泾线 | 1 | 0.47944 | 市辖 | 0 | 0 | 1
东泾线路41 | 10kV | 130东泾线 | 0 | 0.044875 | 市辖 | 0 | 2 | 3
东泾线路42 | 10kV | 130东泾线 | 0 | 0.45511 |  | 0 | 3 | 1
东泾线路44 | 10kV | 130东泾线 | 0 | 0.219 | 县级 | 0 | 5 | 3
东泾线路45 | 10kV | 130东泾线 | 0 | 0.12792 | 县级 | 0 | 6 | 1
东泾线路47 | 10kV | 130东泾线 | 0 | 0.60375 | 县级 | 0 | 8 | 3
东泾线路48 | 10kV | 130东泾线 | 0 | 0.082219 | 县级 | 0 | 0 | 1
东泾线路50 | 10kV | 130东泾线 | 0 | 0.13699 | 县级 | 0 | 2 | 3
东泾线路51 | 10kV | 130东泾线 | 0 | 0.20566 | 县级 | 0 | 3 | 1
东泾线路53 | 10kV | 130东泾线 | 0 | 0.01532 | 县级 | 0 | 5 | 3
东泾线路54 | 10kV | 130东泾线 | 0 | 0.01029 | 县级 | 0 | 6 | 1
东泾线路56 | 10kV | 130东泾线 | 0 | 0.015689 | 县级 | 0 | 8 | 3
东泾线路57 | 10kV | 130东泾线 | 0 | 0.094002 | 县级 | 0 | 0 | 1
东泾线路59 | 10kV | 130东泾线 | 0 | 0.079562 | 县级 | 0 | 2 | 3
东泾线路60 | 10kV | 130东泾线 | 0 | 0.040399 | 县级 | 0 | 3 | 1
东泾线路62 | 10kV | 130东泾线 | 0 | 0.66347 | 县级 | 0 | 5 | 3
东泾线路63 | 10kV | 130东泾线 | 0 | 0.51984 | 县级 | 0 | 6 | 1
东泾线路65 | 10kV | 130东泾线 | 0 | 0.039838 | 县级 | 0 | 8 | 3
东泾线路66 | 10kV | 130东泾线 | 0 | 0.14022 | 县级 | 0 | 0 | 1
东泾线路68 | 10kV | 130东泾线 | 0 | 0.088185 | 县级 | 0 | 2 | 3
东泾线路69 | 10kV | 130东泾线 | 0 | 0.18668 | 县级 | 0 | 3 | 1
东泾线路71 | 10kV | 130东泾线 | 0 | 0.33994 | 县级 | 0 | 5 | 3
东泾线路72 | 10kV | 130东泾线 | 0 | 0.27208 | 县级 | 0 | 6 | 1
东泾线路74 | 10kV | 130东泾线 | 0 | 0.04504 | 县级 | 0 | 8 | 3
东泾线路75 | 10kV | 130东泾线 | 0 | 0.027782 | 县级 | 0 | 0 | 1
东泾线路77 | 10kV | 130东泾线 | 0 | 0.051954 | 县级 | 0 | 2 | 3
东泾线路78 | 10kV | 130东泾线 | 0 | 0.096925 | 县级 | 0 | 3 | 1
东泾线路80 | 10kV | 130东泾线 | 0 | 0.019087 | 县级 | 0 | 5 | 3
东泾线路81 | 10kV | 130东泾线 | 0 | 0.036632 | 县级 | 0 | 6 | 1
东泾线路83 | 10kV | 130东泾线 | 0 | 0.30307 | 县级 | 0 | 8 | 3
东泾线路84 | 10kV | 130东泾线 | 0 | 0.021425 | 县级 | 0 | 0 | 1
东泾线路86 | 10kV | 130东泾线 | 0 | 0.07458 | 县级 | 0 | 2 | 3
东泾线路87 | 10kV | 130东泾线 | 0 | 0.4205 | 县级 | 0 | 3 | 1
东泾线路89 | 10kV | 130东泾线 | 0 | 0.1885 | 县级 | 0 | 5 | 3
东泾线路90 | 10kV | 130东泾线 | 0 | 0.094922 | 县级 | 0 | 6 | 1
东泾线路92 | 10kV | 130东泾线 | 0 | 0.040475 | 县级 | 0 | 8 | 3
东泾线路93 | 10kV | 130东泾线 | 0 | 0.51791 | 县级 | 0 | 0 | 1
东泾线路95 | 10kV | 130东泾线 | 0 | 0.42358 | 县级 | 0 | 2 | 3
东泾线路96 | 10kV | 130东泾线 | 0 | 0.14794 | 县级 | 0 | 3 | 1
东泾线路98 | 10kV | 130东泾线 | 0 | 0.25463 | 县级 | 0 | 5 | 3
东泾线路99 | 10kV | 130东泾线 | 0 | 0.093687 | 县级 | 0 | 6 | 1
东泾线路101 | 10kV | 130东泾线 | 0 | 0.2377 | 县级 | 0 | 8 | 3
东泾线路102 | 10kV | 130东泾线 | 0 | 0.32193 | 县级 | 0 | 0 | 1
东泾线路104 | 10kV | 130东泾线 | 0 | 0.049265 | 县级 | 0 | 2 | 3
东泾线路105 | 10kV | 130东泾线 | 0 | 0.020454 | 县级 | 0 | 3 | 1
东泾线路107 | 10kV | 130东泾线 | 0 | 0.17795 | 县级 | 0 | 5 | 3
东泾线路108 | 10kV | 130东泾线 | 0 | 0.034324 | 县级 | 0 | 6 | 1
东泾线路110 | 10kV | 130东泾线 | 0 | 0.028493 | 县级 | 0 | 8 | 3
东泾线路111 | 10kV | 130东泾线 | 0 | 0.00593 | 县级 | 0 | 0 | 1
东泾线路113 | 10kV | 130东泾线 | 0 | 0.39952 | 县级 | 0 | 2 | 3
东泾线路114 | 10kV | 130东泾线 | 0 | 0.055076 | 县级 | 0 | 3 | 1
东泾线路116 | 10kV | 130东泾线 | 0 | 0.10635 | 县级 | 0 | 5 | 3
东泾线路117 | 10kV | 130东泾线 | 0 | 0.78225 | 县级 | 0 | 6 | 1
东泾线路119 | 10kV | 130东泾线 | 0 | 0.004581 | 县级 | 0 | 8 | 3
东泾线路120 | 10kV | 130东泾线 | 0 | 0.40979 | 县级 | 0 | 0 | 1
东泾线路122 | 10kV | 130东泾线 | 0 | 0.32407 | 县级 | 0 | 2 | 3
东泾线路123 | 10kV | 130东泾线 | 0 | 0.4132 | 县级 | 0 | 3 | 1
东泾线路125 | 10kV | 130东泾线 | 0 | 0.004821 | 县级 | 0 | 5 | 3
东泾线路126 | 10kV | 130东泾线 | 0 | 0.39742 | 县级 | 0 | 6 | 1
东泾线路128 | 10kV | 130东泾线 | 0 | 0.11357 | 县级 | 0 | 8 | 3
东泾线路129 | 10kV | 130东泾线 | 0 | 0.1985 | 县级 | 0 | 0 | 1
东泾线路131 | 10kV | 130东泾线 | 0 | 0.26159 | 县级 | 0 | 2 | 3
东泾线路132 | 10kV | 130东泾线 | 0 | 0.007436 | 县级 | 0 | 3 | 1
东泾线路134 | 10kV | 130东泾线 | 0 | 0.1984 | 县级 | 0 | 5 | 3
东泾线路135 | 10kV | 130东泾线 | 0 | 0.016794 | 县级 | 0 | 6 | 1
东泾线路137 | 10kV | 130东泾线 | 0 | 0.005709 | 县级 | 0 | 8 | 3
东泾线路138 | 10kV | 130东泾线 | 1 | 0.003104 | 市辖 | 0 | 0 | 1
东泾线路140 | 10kV | 130东泾线 | 1 | 0.003581 | 市辖 | 0 | 2 | 3
东泾线路143 | 10kV | 130东泾线 | 1 | 0.005281 | 县级 | 0 | 3 | 1
东泾线路145 | 10kV | 130东泾线 | 0 | 0.004292 | 县级 | 0 | 5 | 3
城柒线路1 | 10kV | 117城柒线 | 0 | 0.003088 | 县级 | 0 | 6 | 1
城柒线路3 | 10kV | 117城柒线 | 0 | 0.92311 | 县级 | 0 | 8 | 3
城柒线路4 | 10kV | 117城柒线 | 0 | 0.019946 | 县级 | 0 | 0 | 1
城柒线路6 | 10kV | 117城柒线 | 0 | 1.0199 | 县级 | 0 | 2 | 3
线路1-1-1 | 10kV | 130东泾线 | 0 | 0.025378 | 县级 | 0 | 3 | 1
城柒线路7 | 10kV | 117城柒线 | 0 | 1.0578 | 县级 | 0 | 5 | 3
城柒线路8 | 10kV | 117城柒线 | 0 | 0.30496 | 县级 | 0 | 6 | 1
城柒线路10 | 10kV | 117城柒线 | 0 | 0.20522 | 县级 | 0 | 8 | 3
城柒线路11 | 10kV | 117城柒线 | 0 | 0.14006 | 县级 | 0 | 0 | 1
城柒线路13 | 10kV | 117城柒线 | 0 | 0.11195 | 市辖 | 0 | 2 | 3
城柒线路14 | 10kV | 117城柒线 | 0 | 0.22536 | 市辖 | 0 | 3 | 1
城柒线路17 | 10kV | 117城柒线 | 0 | 0.44127 | 市辖 | 0 | 5 | 3
城柒线路18 | 10kV | 117城柒线 | 0 | 0.012023 | 县级 | 0 | 6 | 1
城柒线路20 | 10kV | 117城柒线 | 0 | 0.00526 | 县级 | 0 | 8 | 3
城柒线路21 | 10kV | 117城柒线 | 0 | 0.004641 | 市辖 | 0 | 0 | 1
城柒线路23 | 10kV | 117城柒线 | 0 | 0.006513 | 市辖 | 0 | 2 | 3
城柒线路24 | 10kV | 117城柒线 | 0 | 0.009708 | 市辖 | 0 | 3 | 1
百泾线路2 | 10kV | 135百泾线 | 0 | 0.54584 |  | 0 | 5 | 3
百泾线路3 | 10kV | 135百泾线 | 0 | 0.071858 |  | 0 | 6 | 1
百泾线路5 | 10kV | 135百泾线 | 0 | 0.74549 | 市辖 | 0 | 8 | 3
百泾线路7 | 10kV | 135百泾线 | 0 | 1.3346 | 市辖 | 0 | 0 | 1
百泾线路9 | 10kV | 135百泾线 | 0 | 0.51691 | 市辖 | 0 | 2 | 3
百泾线路10 | 10kV | 135百泾线 | 0 | 0.092943 | 市辖 | 0 | 3 | 1
百泾线路12 | 10kV | 135百泾线 | 0 | 0.055946 | 市辖 | 0 | 5 | 3
百泾线路13 | 10kV | 135百泾线 | 0 | 0.3026 | 市辖 | 0 | 6 | 1
百泾线路17 | 10kV | 135百泾线 | 0 | 0.002421 | 县级 | 0 | 8 | 3
百泾线路20 | 10kV | 135百泾线 | 0 | 0.45326 |  | 0 | 0 | 1
百泾线路22 | 10kV | 135百泾线 | 1 | 0.005229 | 市辖 | 0 | 2 | 3
百泾线路23 | 10kV | 135百泾线 | 1 | 0.004146 | 市辖 | 0 | 3 | 1
百泾线路25 | 10kV | 135百泾线 | 1 | 0.005495 | 市辖 | 0 | 5 | 3
泗泾线路2 | 10kV | 134泗泾线 | 0 | 0.33185 | 市辖 | 0 | 6 | 1
泗泾线路4 | 10kV | 134泗泾线 | 0 | 0.039509 | 市辖 | 0 | 8 | 3
泗泾线路5 | 10kV | 134泗泾线 | 0 | 0.06942 | 市辖 | 0 | 0 | 1
泗泾线路7 | 10kV | 134泗泾线 | 0 | 0.23983 | 市辖 | 0 | 2 | 3
泗泾线路8 | 10kV | 134泗泾线 | 0 | 0.10372 | 市辖 | 0 | 3 | 1
泗泾线路10 | 10kV | 134泗泾线 | 0 | 0.041859 | 市辖 | 0 | 5 | 3
泗泾线路11 | 10kV | 134泗泾线 | 0 | 0.094133 | 市辖 | 0 | 6 | 1
泗泾线路13 | 10kV | 134泗泾线 | 0 | 0.011849 | 市辖 | 0 | 8 | 3
泗泾线路14 | 10kV | 134泗泾线 | 0 | 0.01208 | 市辖 | 0 | 0 | 1
泗泾线路16 | 10kV | 134泗泾线 | 0 | 0.089287 | 市辖 | 0 | 2 | 3
泗泾线路17 | 10kV | 134泗泾线 | 0 | 0.38197 | 市辖 | 0 | 3 | 1
泗泾线路19 | 10kV | 134泗泾线 | 0 | 0.21342 | 市辖 | 0 | 5 | 3
泗泾线路20 | 10kV | 134泗泾线 | 0 | 0.22992 | 市辖 | 0 | 6 | 1
泗泾线路22 | 10kV | 134泗泾线 | 0 | 0.17624 | 市辖 | 0 | 8 | 3
泗泾线路23 | 10kV | 134泗泾线 | 0 | 0.27267 | 市辖 | 0 | 0 | 1
泗泾线路25 | 10kV | 134泗泾线 | 0 | 0.06071 | 市辖 | 0 | 2 | 3
泗泾线路26 | 10kV | 134泗泾线 | 0 | 0.092858 | 市辖 | 0 | 3 | 1
泗泾线路28 | 10kV | 134泗泾线 | 0 | 0.13307 | 市辖 | 0 | 5 | 3
泗泾线路29 | 10kV | 134泗泾线 | 0 | 0.19846 | 市辖 | 0 | 6 | 1
泗泾线路30 | 10kV | 134泗泾线 | 0 | 0.15532 | 市辖 | 0 | 8 | 3
泗泾线路31 | 10kV | 134泗泾线 | 0 | 0.002591 | 市辖 | 0 | 0 | 1
泗泾线路33 | 10kV | 134泗泾线 | 0 | 0.000849 | 市辖 | 0 | 2 | 3
泗泾线路34 | 10kV | 134泗泾线 | 0 | 0.002036 | 市辖 | 0 | 3 | 1
泗泾线路36 | 10kV | 134泗泾线 | 0 | 0.000935 | 市辖 | 0 | 5 | 3
泗泾线路37 | 10kV | 134泗泾线 | 0 | 0.002616 | 市辖 | 0 | 6 | 1
百泾线路18 | 10kV | 135百泾线 | 0 | 0.025632 |  | 0 | 8 | 3
绿北线路1 | 10kV | 137绿北线 | 0 | 0.083966 | 县级 | 0 | 0 | 1
绿北线路3 | 10kV | 137绿北线 | 0 | 0.023521 | 县级 | 0 | 2 | 3
绿北线路4 | 10kV | 137绿北线 | 0 | 0.046167 | 县级 | 0 | 3 | 1
绿北线路6 | 10kV | 137绿北线 | 0 | 0.58666 | 县级 | 0 | 5 | 3
绿北线路7 | 10kV | 137绿北线 | 0 | 0.10225 | 县级 | 0 | 6 | 1
绿北线路9 | 10kV | 137绿北线 | 0 | 0.25907 | 县级 | 0 | 8 | 3
绿北线路10 | 10kV | 137绿北线 | 0 | 0.057449 | 县级 | 0 | 0 | 1
绿北线路12 | 10kV | 137绿北线 | 0 | 0.80883 | 县级 | 0 | 2 | 3
绿北线路13 | 10kV | 137绿北线 | 0 | 1.0396 | 县级 | 0 | 3 | 1
绿北线路15 | 10kV | 137绿北线 | 0 | 0.064179 | 市辖 | 0 | 5 | 3
绿北线路16 | 10kV | 137绿北线 | 0 | 0.064534 | 市辖 | 0 | 6 | 1
绿北线路18 | 10kV | 137绿北线 | 0 | 0.47009 | 县级 | 0 | 8 | 3
绿北线路19 | 10kV | 137绿北线 | 0 | 0.1628 | 县级 | 0 | 0 | 1
绿北线路21 | 10kV | 137绿北线 | 0 | 0.41028 | 县级 | 0 | 2 | 3
绿北线路22 | 10kV | 137绿北线 | 0 | 0.40574 | 县级 | 0 | 3 | 1
绿北线路24 | 10kV | 137绿北线 | 0 | 0.1756 | 县级 | 0 | 5 | 3
绿北线路25 | 10kV | 137绿北线 | 0 | 0.25789 | 市辖 | 0 | 6 | 1
绿北线路27 | 10kV | 137绿北线 | 0 | 0.28215 | 县级 | 0 | 8 | 3
绿北线路28 | 10kV | 137绿北线 | 0 | 0.54788 | 县级 | 0 | 0 | 1
绿北线路30 | 10kV | 137绿北线 | 0 | 0.29493 | 市辖 | 0 | 2 | 3
绿北线路31 | 10kV | 137绿北线 | 0 | 0.096449 | 市辖 | 0 | 3 | 1
绿北线路33 | 10kV | 137绿北线 | 0 | 0.40949 | 县级 | 0 | 5 | 3
绿北线路34 | 10kV | 137绿北线 | 0 | 3.7043 | 市辖 | 0 | 6 | 1
绿北线路37 | 10kV | 137绿北线 | 0 | 0.001489 | 市辖 | 0 | 8 | 3
绿北线路38 | 10kV | 137绿北线 | 0 | 0.001826 | 县级 | 0 | 0 | 1
绿中线路2 | 10kV | 138绿中线 | 0 | 1.2951 | 县级 | 0 | 2 | 3
绿中线路3 | 10kV | 138绿中线 | 0 | 0.38735 | 县级 | 0 | 3 | 1
绿中线路5 | 10kV | 138绿中线 | 0 | 0.48077 | 县级 | 0 | 5 | 3
绿中线路6 | 10kV | 138绿中线 | 0 | 0.014158 | 县级 | 0 | 6 | 1
绿中线路8 | 10kV | 138绿中线 | 0 | 0.04107 | 县级 | 0 | 8 | 3
百泾线络15 | 10kV | 135百泾线 | 0 | 0.35047 | 县级 | 0 | 0 | 1
绿中线路10 | 10kV | 138绿中线 | 0 | 0.23846 | 县级 | 0 | 2 | 3
绿中线路11 | 10kV | 138绿中线 | 0 | 0.48819 | 县级 | 0 | 3 | 1
绿中线路14 | 10kV | 138绿中线 | 0 | 0.52177 | 市辖 | 0 | 5 | 3
绿中线路15 | 10kV | 138绿中线 | 0 | 0.51991 | 市辖 | 0 | 6 | 1
绿中线路17 | 10kV | 138绿中线 | 0 | 0.1594 | 市辖 | 0 | 8 | 3
绿中线路18 | 10kV | 138绿中线 | 0 | 0.093444 | 市辖 | 0 | 0 | 1
绿中线路20 | 10kV | 138绿中线 | 0 | 0.23078 | 市辖 | 0 | 2 | 3
绿中线路21 | 10kV | 138绿中线 | 0 | 0.37527 | 市辖 | 0 | 3 | 1
绿中线路23 | 10kV | 138绿中线 | 0 | 0.17436 | 市辖 | 0 | 5 | 3
绿中线路24 | 10kV | 138绿中线 | 0 | 0.11843 | 市辖 | 0 | 6 | 1
绿中线路26 | 10kV | 138绿中线 | 0 | 0.46418 | 市辖 | 0 | 8 | 3
绿中线路27 | 10kV | 138绿中线 | 0 | 0.3295 | 市辖 | 0 | 0 | 1
绿中线路29 | 10kV | 138绿中线 | 0 | 0.036612 | 市辖 | 0 | 2 | 3
绿中线路30 | 10kV | 138绿中线 | 0 | 0.036612 | 市辖 | 0 | 3 | 1
绿中线路32 | 10kV | 138绿中线 | 0 | 0.46878 | 市辖 | 0 | 5 | 3
绿中线路33 | 10kV | 138绿中线 | 1 | 0.26471 | 市辖 | 0 | 6 | 1
绿中线路39 | 10kV | 138绿中线 | 1 | 0.11892 | 市辖 | 0 | 8 | 3
绿中线路40 | 10kV | 138绿中线 | 1 | 0.57767 | 市辖 | 0 | 0 | 1
绿中线路42 | 10kV | 138绿中线 | 1 | 0.33386 | 市辖 | 0 | 2 | 3
绿中线路43 | 10kV | 138绿中线 | 1 | 0.21272 | 市辖 | 0 | 3 | 1
百泾线路13-1 | 10kV | 135百泾线 | 0 | 0.49167 | 县级 | 0 | 5 | 3
百泾线路14-1 | 10kV | 135百泾线 | 0 | 0.43028 | 县级 | 0 | 6 | 1
绿中线路46 | 10kV | 138绿中线 | 0 | 0.001033 | 市辖 | 0 | 8 | 3
绿中线路47 | 10kV | 138绿中线 | 0 | 0.012719 | 市辖 | 0 | 0 | 1
绿中线路49 | 10kV | 138绿中线 | 0 | 0.004287 | 市辖 | 0 | 2 | 3
绿中线路52 | 10kV | 138绿中线 | 1 | 0.005091 | 市辖 | 0 | 3 | 1
绿中线路54 | 10kV | 138绿中线 | 1 | 0.005124 |  | 0 | 5 | 3
绿中线路57 | 10kV | 138绿中线 | 1 | 0.002957 | 市辖 | 0 | 6 | 1
绿中线路59 | 10kV | 138绿中线 | 1 | 0.001294 | 市辖 | 0 | 8 | 3
绿南线路1 | 10kV | 139绿南线 | 0 | 0.80709 | 县级 | 0 | 0 | 1
绿南线路3 | 10kV | 139绿南线 | 0 | 0.32094 | 县级 | 0 | 2 | 3
绿南线路4 | 10kV | 139绿南线 | 0 | 0.024518 | 县级 | 0 | 3 | 1
绿南线路6 | 10kV | 139绿南线 | 0 | 0.24417 | 县级 | 0 | 5 | 3
绿南线路7 | 10kV | 139绿南线 | 0 | 0.51794 | 县级 | 0 | 6 | 1
绿南线路10 | 10kV | 139绿南线 | 1 | 0.4769 | 县级 | 0 | 8 | 3
绿南线路11 | 10kV | 139绿南线 | 1 | 0.074405 | 县级 | 0 | 0 | 1
绿南线路13 | 10kV | 139绿南线 | 1 | 0.16032 | 县级 | 0 | 2 | 3
绿南线路15 | 10kV | 139绿南线 | 0 | 0.098407 | 县级 | 0 | 3 | 1
绿南线路17 | 10kV | 139绿南线 | 0 | 1.0329 | 县级 | 0 | 5 | 3
绿南线路18 | 10kV | 139绿南线 | 0 | 0.87659 | 县级 | 0 | 6 | 1
绿南线路20 | 10kV | 139绿南线 | 0 | 0.18642 | 县级 | 0 | 8 | 3
绿南线路21 | 10kV | 139绿南线 | 0 | 0.23501 | 县级 | 0 | 0 | 1
绿南线路23 | 10kV | 139绿南线 | 0 | 0.083727 | 县级 | 0 | 2 | 3
绿南线路24 | 10kV | 139绿南线 | 0 | 0.077441 | 县级 | 0 | 3 | 1
绿南线路26 | 10kV | 139绿南线 | 1 | 0.005667 | 县级 | 0 | 5 | 3
绿南线路28 | 10kV | 139绿南线 | 1 | 0.14633 | 县级 | 0 | 6 | 1
绿南线路31 | 10kV | 139绿南线 | 1 | 0.00562 | 县级 | 0 | 8 | 3
绿南线路32 | 10kV | 139绿南线 | 0 | 0.004964 | 县级 | 0 | 0 | 1
中泰线路2 | 10kV | 136中泰线 | 0 | 0.12672 | 县级 | 0 | 2 | 3
中泰线路3 | 10kV | 136中泰线 | 0 | 0.12084 | 县级 | 0 | 3 | 1
中泰线路5 | 10kV | 136中泰线 | 0 | 0.083743 | 县级 | 0 | 5 | 3
中泰线路6 | 10kV | 136中泰线 | 0 | 0.32927 | 县级 | 0 | 6 | 1
中泰线路8 | 10kV | 136中泰线 | 0 | 0.092062 | 县级 | 0 | 8 | 3
中泰线路9 | 10kV | 136中泰线 | 0 | 0.016818 | 县级 | 0 | 0 | 1
中泰线路11 | 10kV | 136中泰线 | 0 | 0.005377 | 县级 | 0 | 2 | 3
中泰线路12 | 10kV | 136中泰线 | 0 | 0.44864 | 县级 | 0 | 3 | 1
中泰线路15 | 10kV | 136中泰线 | 0 | 0.076055 | 市辖 | 0 | 5 | 3
中泰线路16 | 10kV | 136中泰线 | 0 | 0.066245 | 市辖 | 0 | 6 | 1
中泰线路18 | 10kV | 136中泰线 | 0 | 0.070235 | 市辖 | 0 | 8 | 3
中泰线路19 | 10kV | 136中泰线 | 0 | 0.056732 | 市辖 | 0 | 0 | 1
中泰线路21 | 10kV | 136中泰线 | 0 | 0.16496 | 市辖 | 0 | 2 | 3
中泰线路22 | 10kV | 136中泰线 | 0 | 0.038399 | 市辖 | 0 | 3 | 1
中泰线路24 | 10kV | 136中泰线 | 0 | 0.004228 |  | 0 | 5 | 3
中泰线路25 | 10kV | 136中泰线 | 0 | 0.10973 |  | 0 | 6 | 1
中泰线路27 | 10kV | 136中泰线 | 0 | 0.056634 |  | 0 | 8 | 3
中泰线路28 | 10kV | 136中泰线 | 0 | 0.11461 |  | 0 | 0 | 1
中泰线路31 | 10kV | 136中泰线 | 0 | 0.003231 |  | 0 | 2 | 3
中泰线路32 | 10kV | 136中泰线 | 0 | 0.04332 |  | 0 | 3 | 1
中泰线路34 | 10kV | 136中泰线 | 0 | 0.13136 | 市辖 | 0 | 5 | 3
中泰线路35 | 10kV | 136中泰线 | 0 | 0.002725 | 市辖 | 0 | 6 | 1
中泰线路37 | 10kV | 136中泰线 | 0 | 0.10448 | 市辖 | 0 | 8 | 3
中泰线路38 | 10kV | 136中泰线 | 0 | 0.045239 | 市辖 | 0 | 0 | 1
中泰线路40 | 10kV | 136中泰线 | 0 | 0.1768 | 市辖 | 0 | 2 | 3
中泰线路41 | 10kV | 136中泰线 | 0 | 0.024316 | 市辖 | 0 | 3 | 1
中泰线路43 | 10kV | 136中泰线 | 0 | 0.067425 | 市辖 | 0 | 5 | 3
中泰线路44 | 10kV | 136中泰线 | 0 | 0.034372 | 市辖 | 0 | 6 | 1
中泰线路46 | 10kV | 136中泰线 | 0 | 0.054068 | 市辖 | 0 | 8 | 3
中泰线路47 | 10kV | 136中泰线 | 0 | 0.030912 | 市辖 | 0 | 0 | 1
中泰线路49 | 10kV | 136中泰线 | 0 | 0.02547 | 市辖 | 0 | 2 | 3
中泰线路50 | 10kV | 136中泰线 | 0 | 0.021482 | 市辖 | 0 | 3 | 1
中泰线路52 | 10kV | 136中泰线 | 0 | 0.028996 | 市辖 | 0 | 5 | 3
中泰线路53 | 10kV | 136中泰线 | 0 | 0.22632 | 市辖 | 0 | 6 | 1
中泰线路55 | 10kV | 136中泰线 | 0 | 0.13212 | 市辖 | 0 | 8 | 3
中泰线路56 | 10kV | 136中泰线 | 0 | 0.19462 | 市辖 | 0 | 0 | 1
中泰线路58 | 10kV | 136中泰线 | 0 | 0.10486 | 市辖 | 0 | 2 | 3
中泰线路59 | 10kV | 136中泰线 | 0 | 0.033206 | 市辖 | 0 | 3 | 1
中泰线路61 | 10kV | 136中泰线 | 0 | 0.23206 | 市辖 | 0 | 5 | 3
中泰线路62 | 10kV | 136中泰线 | 0 | 0.44086 | 市辖 | 0 | 6 | 1
中泰线路64 | 10kV | 136中泰线 | 0 | 0.13334 | 市辖 | 0 | 8 | 3
中泰线路65 | 10kV | 136中泰线 | 0 | 0.14291 | 市辖 | 0 | 0 | 1
中泰线路67 | 10kV | 136中泰线 | 0 | 0.34624 | 市辖 | 0 | 2 | 3
中泰线路68 | 10kV | 136中泰线 | 0 | 0.38329 | 市辖 | 0 | 3 | 1
中泰线路70 | 10kV | 136中泰线 | 0 | 0.48622 | 县级 | 0 | 5 | 3
中泰线路71 | 10kV | 136中泰线 | 0 | 0.34104 | 县级 | 0 | 6 | 1
中泰线路73 | 10kV | 136中泰线 | 0 | 1.0877 | 县级 | 0 | 8 | 3
中泰线路74 | 10kV | 136中泰线 | 0 | 0.35495 | 县级 | 0 | 0 | 1
中泰线路76 | 10kV | 136中泰线 | 0 | 0.31171 | 县级 | 0 | 2 | 3
中泰线路77 | 10kV | 136中泰线 | 0 | 0.039091 | 县级 | 0 | 3 | 1
中泰线路79 | 10kV | 136中泰线 | 0 | 1.7352 | 县级 | 0 | 5 | 3
中泰线路81 | 10kV | 136中泰线 | 0 | 0.09955 | 县级 | 0 | 6 | 1
中泰线路83 | 10kV | 136中泰线 | 0 | 0.023614 | 县级 | 0 | 8 | 3
中泰线路84 | 10kV | 136中泰线 | 0 | 0.20538 | 县级 | 0 | 0 | 1
中泰线路87 | 10kV | 136中泰线 | 0 | 0.12107 | 县级 | 0 | 2 | 3
中泰线路88 | 10kV | 136中泰线 | 0 | 0.001484 | 县级 | 0 | 3 | 1
中泰线路90 | 10kV | 136中泰线 | 0 | 0.000797 | 市辖 | 0 | 5 | 3
中泰线路91 | 10kV | 136中泰线 | 0 | 0.002202 | 市辖 | 0 | 6 | 1
中泰线路94 | 10kV | 136中泰线 | 0 | 0.01241 | 市辖 | 0 | 8 | 3
中泰线路95 | 10kV | 136中泰线 | 0 | 0.011093 | 市辖 | 0 | 0 | 1
中泰线路97 | 10kV | 136中泰线 | 0 | 0.078078 | 市辖 | 0 | 2 | 3
中泰线路98 | 10kV | 136中泰线 | 0 | 0.003732 | 市辖 | 0 | 3 | 1
安肆线路2 | 10kV | 144安肆线 | 0 | 1.246 | 市辖 | 0 | 5 | 3
安肆线路3 | 10kV | 144安肆线 | 0 | 0.69332 | 市辖 | 0 | 6 | 1
安肆线路5 | 10kV | 144安肆线 | 0 | 0.18881 | 市辖 | 0 | 8 | 3
安肆线路6 | 10kV | 144安肆线 | 0 | 0.68115 | 市辖 | 0 | 0 | 1
安肆线路8 | 10kV | 144安肆线 | 0 | 0.12425 | 市辖 | 0 | 2 | 3
安肆线路9 | 10kV | 144安肆线 | 0 | 0.10917 | 市辖 | 0 | 3 | 1
安肆线路11 | 10kV | 144安肆线 | 0 | 0.049747 | 市辖 | 0 | 5 | 3
安肆线路12 | 10kV | 144安肆线 | 0 | 0.31779 | 市辖 | 0 | 6 | 1
安肆线路14 | 10kV | 144安肆线 | 0 | 0.16061 | 市辖 | 0 | 8 | 3
安肆线路15 | 10kV | 144安肆线 | 0 | 0.10257 | 市辖 | 0 | 0 | 1
安肆线路17 | 10kV | 144安肆线 | 0 | 0.055211 | 市辖 | 0 | 2 | 3
安肆线路23 | 10kV | 144安肆线 | 1 | 0.33917 | 市辖 | 0 | 3 | 1
安肆线路25 | 10kV | 144安肆线 | 0 | 0.5767 | 市辖 | 0 | 5 | 3
安肆线路26 | 10kV | 144安肆线 | 1 | 0.45806 | 市辖 | 0 | 6 | 1
安肆线路28 | 10kV | 144安肆线 | 1 | 0.20405 | 市辖 | 0 | 8 | 3
安肆线路29 | 10kV | 144安肆线 | 0 | 0.003538 | 市辖 | 0 | 0 | 1
安肆线路31 | 10kV | 144安肆线 | 0 | 0.003622 | 市辖 | 0 | 2 | 3
安肆线路32 | 10kV | 144安肆线 | 1 | 0.002729 | 市辖 | 0 | 3 | 1
安肆线路34 | 10kV | 144安肆线 | 1 | 0.005041 | 市辖 | 0 | 5 | 3
安肆线路35 | 10kV | 144安肆线 | 1 | 0.004623 | 市辖 | 0 | 6 | 1
安伍线路1 | 10kV | 145安伍线 | 0 | 0.018225 | 市辖 | 0 | 8 | 3
安伍线路2 | 10kV | 145安伍线 | 0 | 0.57805 | 市辖 | 0 | 0 | 1
安伍线路4 | 10kV | 145安伍线 | 0 | 1.1203 | 市辖 | 0 | 2 | 3
安伍线路5 | 10kV | 145安伍线 | 0 | 0.23639 | 市辖 | 0 | 3 | 1
安伍线路7 | 10kV | 145安伍线 | 0 | 0.26481 | 市辖 | 0 | 5 | 3
安伍线路8 | 10kV | 145安伍线 | 0 | 0.50507 | 市辖 | 0 | 6 | 1
安伍线路10 | 10kV | 145安伍线 | 0 | 0.070329 | 市辖 | 0 | 8 | 3
安伍线路11 | 10kV | 145安伍线 | 0 | 1.2395 | 市辖 | 0 | 0 | 1
安肆线路14-1 | 10kV | 144安肆线 | 0 | 0.00177 | 市辖 | 0 | 2 | 3
安肆线路7-1 | 10kV | 144安肆线 | 0 | 0.001799 | 市辖 | 0 | 3 | 1
安伍线路14 | 10kV | 145安伍线 | 0 | 0.060138 | 市辖 | 0 | 5 | 3
安伍线路15 | 10kV | 145安伍线 | 0 | 0.003635 | 市辖 | 0 | 6 | 1
安伍线路17 | 10kV | 145安伍线 | 1 | 0.50302 | 市辖 | 0 | 8 | 3
安伍线路18 | 10kV | 145安伍线 | 0 | 0.21577 | 市辖 | 0 | 0 | 1
安伍线路20 | 10kV | 145安伍线 | 0 | 0.36933 | 市辖 | 0 | 2 | 3
安伍线路21 | 10kV | 145安伍线 | 0 | 0.030534 | 市辖 | 0 | 3 | 1
安伍线路23 | 10kV | 145安伍线 | 0 | 0.003368 | 市辖 | 0 | 5 | 3
安伍线路24 | 10kV | 145安伍线 | 0 | 0.22547 | 市辖 | 0 | 6 | 1
安伍线路26 | 10kV | 145安伍线 | 0 | 0.36288 | 市辖 | 0 | 8 | 3
安伍线路27 | 10kV | 145安伍线 | 0 | 0.16858 | 市辖 | 0 | 0 | 1
安伍线路29 | 10kV | 145安伍线 | 0 | 0.003497 |  | 0 | 2 | 3
安伍线路30 | 10kV | 145安伍线 | 0 | 0.035814 |  | 0 | 3 | 1
安伍线路32 | 10kV | 145安伍线 | 0 | 0.06459 |  | 0 | 5 | 3
安伍线路33 | 10kV | 145安伍线 | 0 | 0.10414 | 市辖 | 0 | 6 | 1
安伍线路35 | 10kV | 145安伍线 | 0 | 0.13454 |  | 0 | 8 | 3
安伍线路36 | 10kV | 145安伍线 | 0 | 0.048747 |  | 0 | 0 | 1
安伍线路38 | 10kV | 145安伍线 | 0 | 0.26411 |  | 0 | 2 | 3
安伍线路39 | 10kV | 145安伍线 | 0 | 0.1842 |  | 0 | 3 | 1
安伍线路41 | 10kV | 145安伍线 | 0 | 0.12221 |  | 0 | 5 | 3
安伍线路42 | 10kV | 145安伍线 | 0 | 0.12452 | 市辖 | 0 | 6 | 1
安伍线路44 | 10kV | 145安伍线 | 0 | 0.27398 |  | 0 | 8 | 3
安伍线路45 | 10kV | 145安伍线 | 0 | 0.31391 |  | 0 | 0 | 1
安伍线路47 | 10kV | 145安伍线 | 0 | 0.117 |  | 0 | 2 | 3
安伍线路48 | 10kV | 145安伍线 | 0 | 0.1165 |  | 0 | 3 | 1
安伍线路50 | 10kV | 145安伍线 | 0 | 0.22067 |  | 0 | 5 | 3
安伍线路51 | 10kV | 145安伍线 | 0 | 0.22729 |  | 0 | 6 | 1
安伍线路53 | 10kV | 145安伍线 | 0 | 0.048216 | 市辖 | 0 | 8 | 3
安伍线路54 | 10kV | 145安伍线 | 0 | 0.072445 | 市辖 | 0 | 0 | 1
安伍线路56 | 10kV | 145安伍线 | 1 | 0.003265 | 市辖 | 0 | 2 | 3
安伍线路57 | 10kV | 145安伍线 | 0 | 0.002666 | 市辖 | 0 | 3 | 1
安伍线路59 | 10kV | 145安伍线 | 0 | 0.002177 |  | 0 | 5 | 3
安伍线路60 | 10kV | 145安伍线 | 0 | 0.003721 |  | 0 | 6 | 1
安伍线路62 | 10kV | 145安伍线 | 0 | 0.004395 |  | 0 | 8 | 3
安伍线路63 | 10kV | 145安伍线 | 0 | 0.002837 |  | 0 | 0 | 1
安伍线路65 | 10kV | 145安伍线 | 0 | 0.002677 |  | 0 | 2 | 3
安伍线路66 | 10kV | 145安伍线 | 0 | 0.009716 |  | 0 | 3 | 1
安伍线路68 | 10kV | 145安伍线 | 0 | 0.002774 |  | 0 | 5 | 3
安伍线路69 | 10kV | 145安伍线 | 0 | 0.003854 |  | 0 | 6 | 1
创业线路1 | 10kV | 135创业线 | 0 | 1.5179 | 市辖 | 0 | 8 | 3
创业线路2 | 10kV | 135创业线 | 0 | 0.022131 | 市辖 | 0 | 0 | 1
创业线路4 | 10kV | 135创业线 | 0 | 0.025854 | 市辖 | 0 | 2 | 3
创业线路5 | 10kV | 135创业线 | 0 | 0.021525 | 市辖 | 0 | 3 | 1
创业线路7 | 10kV | 135创业线 | 0 | 0.3981 | 市辖 | 0 | 5 | 3
创业线路8 | 10kV | 135创业线 | 0 | 0.033496 | 市辖 | 0 | 6 | 1
创业线路10 | 10kV | 135创业线 | 0 | 0.12706 | 市辖 | 0 | 8 | 3
创业线路11 | 10kV | 135创业线 | 0 | 0.033409 | 市辖 | 0 | 0 | 1
创业线路13 | 10kV | 135创业线 | 0 | 0.08574 | 市辖 | 0 | 2 | 3
创业线路14 | 10kV | 135创业线 | 0 | 0.002506 | 市辖 | 0 | 3 | 1
创业线路16 | 10kV | 135创业线 | 0 | 0.012486 | 市辖 | 0 | 5 | 3
创业线路17 | 10kV | 135创业线 | 0 | 0.047953 | 市辖 | 0 | 6 | 1
创业线路19 | 10kV | 135创业线 | 0 | 0.055589 | 市辖 | 0 | 8 | 3
创业线路20 | 10kV | 135创业线 | 0 | 0.14985 | 市辖 | 0 | 0 | 1
创业线路22 | 10kV | 135创业线 | 0 | 0.33847 | 市辖 | 0 | 2 | 3
创业线路23 | 10kV | 135创业线 | 0 | 0.014171 | 市辖 | 0 | 3 | 1
创业线路25 | 10kV | 135创业线 | 0 | 0.002818 | 市辖 | 0 | 5 | 3
创业线路26 | 10kV | 135创业线 | 0 | 0.089619 | 市辖 | 0 | 6 | 1
创业线路28 | 10kV | 135创业线 | 0 | 0.010666 | 市辖 | 0 | 8 | 3
创业线路29 | 10kV | 135创业线 | 0 | 0.00206 | 市辖 | 0 | 0 | 1
创业线路31 | 10kV | 135创业线 | 0 | 0.002287 | 市辖 | 0 | 2 | 3
创业线路32 | 10kV | 135创业线 | 0 | 0.030612 | 市辖 | 0 | 3 | 1
浦项线路2 | 10kV | 136浦项线 | 0 | 0.005843 | 市辖 | 0 | 5 | 3
浦项线路3 | 10kV | 136浦项线 | 0 | 0.067329 | 市辖 | 0 | 6 | 1
浦项线路5 | 10kV | 136浦项线 | 0 | 0.081714 | 市辖 | 0 | 8 | 3
浦项线路6 | 10kV | 136浦项线 | 0 | 0.022933 | 市辖 | 0 | 0 | 1
浦项线路8 | 10kV | 136浦项线 | 0 | 0.04086 | 市辖 | 0 | 2 | 3
浦项线路9 | 10kV | 136浦项线 | 0 | 0.63504 | 市辖 | 0 | 3 | 1
浦项线路11 | 10kV | 136浦项线 | 0 | 0.10562 | 市辖 | 0 | 5 | 3
浦项线路12 | 10kV | 136浦项线 | 0 | 0.006847 | 市辖 | 0 | 6 | 1
浦项线路15 | 10kV | 136浦项线 | 0 | 0.015835 | 市辖 | 0 | 8 | 3
浦项线路16 | 10kV | 136浦项线 | 0 | 0.19886 | 市辖 | 0 | 0 | 1
浦项线路18 | 10kV | 136浦项线 | 0 | 0.33831 | 市辖 | 0 | 2 | 3
浦项线路19 | 10kV | 136浦项线 | 0 | 0.01072 | 市辖 | 0 | 3 | 1
浦项线路21 | 10kV | 136浦项线 | 0 | 0.029399 | 市辖 | 0 | 5 | 3
浦项线路22 | 10kV | 136浦项线 | 0 | 0.088707 | 市辖 | 0 | 6 | 1
浦项线路24 | 10kV | 136浦项线 | 0 | 0.1036 | 市辖 | 0 | 8 | 3
浦项线路25 | 10kV | 136浦项线 | 0 | 0.037367 | 市辖 | 0 | 0 | 1
浦项线路27 | 10kV | 136浦项线 | 0 | 0.040847 | 市辖 | 0 | 2 | 3
浦项线路28 | 10kV | 136浦项线 | 0 | 0.004396 | 市辖 | 0 | 3 | 1
浦项线路30 | 10kV | 136浦项线 | 0 | 0.003222 | 市辖 | 0 | 5 | 3
浦项线路31 | 10kV | 136浦项线 | 0 | 0.01146 | 市辖 | 0 | 6 | 1
浦项线路33 | 10kV | 136浦项线 | 0 | 0.01333 | 市辖 | 0 | 8 | 3
浦项线路34 | 10kV | 136浦项线 | 0 | 0.009903 | 市辖 | 0 | 0 | 1
浦项线路36 | 10kV | 136浦项线 | 0 | 0.051152 |  | 0 | 2 | 3
浦项线路37 | 10kV | 136浦项线 | 0 | 0.15336 |  | 0 | 3 | 1
浦项线路39 | 10kV | 136浦项线 | 0 | 0.037476 |  | 0 | 5 | 3
浦项线路40 | 10kV | 136浦项线 | 1 | 0.17683 |  | 0 | 6 | 1
浦项线路42 | 10kV | 136浦项线 | 0 | 0.61362 | 市辖 | 0 | 8 | 3
浦项线路43 | 10kV | 136浦项线 | 0 | 0.032017 |  | 0 | 0 | 1
浦项线路45 | 10kV | 136浦项线 | 0 | 0.01644 |  | 0 | 2 | 3
浦项线路46 | 10kV | 136浦项线 | 0 | 0.018026 |  | 0 | 3 | 1
浦项线路48 | 10kV | 136浦项线 | 0 | 0.01887 | 市辖 | 0 | 5 | 3
浦项线路49 | 10kV | 136浦项线 | 0 | 0.13295 | 市辖 | 0 | 6 | 1
浦项线路51 | 10kV | 136浦项线 | 0 | 0.02254 | 市辖 | 0 | 8 | 3
浦项线路52 | 10kV | 136浦项线 | 0 | 0.26597 | 市辖 | 0 | 0 | 1
浦项线路54 | 10kV | 136浦项线 | 0 | 0.003465 | 市辖 | 0 | 2 | 3
浦项线路55 | 10kV | 136浦项线 | 0 | 0.015291 | 市辖 | 0 | 3 | 1
浦项线路57 | 10kV | 136浦项线 | 1 | 0.030301 | 市辖 | 0 | 5 | 3
浦项线路58 | 10kV | 136浦项线 | 1 | 0.078865 | 市辖 | 0 | 6 | 1
浦项线路60 | 10kV | 136浦项线 | 0 | 0.035471 | 市辖 | 0 | 8 | 3
浦项线路61 | 10kV | 136浦项线 | 0 | 0.039067 | 市辖 | 0 | 0 | 1
浦项线路63 | 10kV | 136浦项线 | 0 | 0.034437 | 市辖 | 0 | 2 | 3
浦项线路64 | 10kV | 136浦项线 | 0 | 0.20167 | 市辖 | 0 | 3 | 1
浦项线路66 | 10kV | 136浦项线 | 0 | 0.098513 | 市辖 | 0 | 5 | 3
浦项线路67 | 10kV | 136浦项线 | 0 | 0.03047 | 市辖 | 0 | 6 | 1
浦项线路69 | 10kV | 136浦项线 | 0 | 0.034423 | 市辖 | 0 | 8 | 3
浦项线路70 | 10kV | 136浦项线 | 0 | 0.22791 | 市辖 | 0 | 0 | 1
浦项线路72 | 10kV | 136浦项线 | 0 | 0.20733 | 市辖 | 0 | 2 | 3
浦项线路73 | 10kV | 136浦项线 | 0 | 0.029687 | 市辖 | 0 | 3 | 1
浦项线路75 | 10kV | 136浦项线 | 0 | 0.031383 | 市辖 | 0 | 5 | 3
浦项线路76 | 10kV | 136浦项线 | 0 | 0.1195 | 市辖 | 0 | 6 | 1
浦项线路78 | 10kV | 136浦项线 | 0 | 0.039151 | 市辖 | 0 | 8 | 3
浦项线路79 | 10kV | 136浦项线 | 0 | 0.054517 | 市辖 | 0 | 0 | 1
浦项线路81 | 10kV | 136浦项线 | 0 | 0.002883 | 市辖 | 0 | 2 | 3
浦项线路82 | 10kV | 136浦项线 | 0 | 0.040021 | 市辖 | 0 | 3 | 1
浦项线路84 | 10kV | 136浦项线 | 0 | 0.042012 | 市辖 | 0 | 5 | 3
浦项线路85 | 10kV | 136浦项线 | 0 | 0.087787 | 市辖 | 0 | 6 | 1
浦项线路87 | 10kV | 136浦项线 | 0 | 0.11239 | 市辖 | 0 | 8 | 3
浦项线路88 | 10kV | 136浦项线 | 0 | 0.021644 | 市辖 | 0 | 0 | 1
浦项线路90 | 10kV | 136浦项线 | 0 | 0.071203 | 市辖 | 0 | 2 | 3
浦项线路91 | 10kV | 136浦项线 | 0 | 0.019837 | 市辖 | 0 | 3 | 1
浦项线路93 | 10kV | 136浦项线 | 0 | 0.012983 | 市辖 | 0 | 5 | 3
浦项线路94 | 10kV | 136浦项线 | 0 | 0.010245 | 市辖 | 0 | 6 | 1
浦项线路96 | 10kV | 136浦项线 | 0 | 0.002717 | 市辖 | 0 | 8 | 3
浦项线路97 | 10kV | 136浦项线 | 0 | 0.010071 | 市辖 | 0 | 0 | 1
浦项线路99 | 10kV | 136浦项线 | 0 | 0.15383 | 市辖 | 0 | 2 | 3
浦项线路100 | 10kV | 136浦项线 | 0 | 0.019773 |  | 0 | 3 | 1
安贰线路1 | 10kV | 142安贰线 | 1 | 0.006861 | 市辖 | 0 | 5 | 3
安贰线路2 | 10kV | 142安贰线 | 1 | 0.85982 | 市辖 | 0 | 6 | 1
安贰线路4 | 10kV | 142安贰线 | 1 | 0.10101 | 市辖 | 0 | 8 | 3
安贰线路5 | 10kV | 142安贰线 | 1 | 0.10082 | 市辖 | 0 | 0 | 1
安贰线路7 | 10kV | 142安贰线 | 0 | 0.27052 | 市辖 | 0 | 2 | 3
安贰线路8 | 10kV | 142安贰线 | 0 | 0.13001 | 市辖 | 0 | 3 | 1
安贰线路10 | 10kV | 142安贰线 | 0 | 0.35771 | 市辖 | 0 | 5 | 3
安贰线路11 | 10kV | 142安贰线 | 0 | 0.10486 | 市辖 | 0 | 6 | 1
安贰线路13 | 10kV | 142安贰线 | 0 | 1.4312 | 市辖 | 0 | 8 | 3
安贰线路15 | 10kV | 142安贰线 | 0 | 0.22755 | 市辖 | 0 | 0 | 1
安贰线路17 | 10kV | 142安贰线 | 0 | 0.70878 | 市辖 | 0 | 2 | 3
安贰线路18 | 10kV | 142安贰线 | 0 | 0.13331 | 市辖 | 0 | 3 | 1
安贰线路20 | 10kV | 142安贰线 | 0 | 0.10581 | 市辖 | 0 | 5 | 3
安贰线路21 | 10kV | 142安贰线 | 1 | 0.53029 | 市辖 | 0 | 6 | 1
安贰线路23 | 10kV | 142安贰线 | 0 | 0.2797 | 市辖 | 0 | 8 | 3
安贰线路24 | 10kV | 142安贰线 | 0 | 4.234 | 市辖 | 0 | 0 | 1
安贰线路27 | 10kV | 142安贰线 | 1 | 0.055113 | 市辖 | 0 | 2 | 3
安贰线路28 | 10kV | 142安贰线 | 0 | 0.17755 | 市辖 | 0 | 3 | 1
安贰线路30 | 10kV | 142安贰线 | 1 | 0.47916 | 市辖 | 0 | 5 | 3
安贰线路31 | 10kV | 142安贰线 | 1 | 0.13019 | 市辖 | 0 | 6 | 1
安贰线路33 | 10kV | 142安贰线 | 1 | 0.018708 | 市辖 | 0 | 8 | 3
安贰线路34 | 10kV | 142安贰线 | 0 | 0.075578 | 市辖 | 0 | 0 | 1
安贰线路36 | 10kV | 142安贰线 | 0 | 0.033713 | 市辖 | 0 | 2 | 3
安贰线路37 | 10kV | 142安贰线 | 0 | 0.023832 | 市辖 | 0 | 3 | 1
安贰线路39 | 10kV | 142安贰线 | 0 | 0.038307 | 市辖 | 0 | 5 | 3
安贰线路40 | 10kV | 142安贰线 | 0 | 0.032522 | 市辖 | 0 | 6 | 1
安贰线路42 | 10kV | 142安贰线 | 0 | 0.002554 | 市辖 | 0 | 8 | 3
安贰线路43 | 10kV | 142安贰线 | 0 | 0.021795 | 市辖 | 0 | 0 | 1
安贰线路45 | 10kV | 142安贰线 | 0 | 0.067707 | 市辖 | 0 | 2 | 3
安贰线路46 | 10kV | 142安贰线 | 1 | 0.21048 | 市辖 | 0 | 3 | 1
安贰线路48 | 10kV | 142安贰线 | 0 | 0.23549 | 市辖 | 0 | 5 | 3
安贰线路49 | 10kV | 142安贰线 | 1 | 0.035047 | 市辖 | 0 | 6 | 1
安贰线路51 | 10kV | 142安贰线 | 1 | 0.39302 | 市辖 | 0 | 8 | 3
安贰线路52 | 10kV | 142安贰线 | 1 | 0.2183 |  | 0 | 0 | 1
安贰线路54 | 10kV | 142安贰线 | 1 | 0.046423 |  | 0 | 2 | 3
安贰线路55 | 10kV | 142安贰线 | 0 | 0.003032 | 市辖 | 0 | 3 | 1
安柒线路2 | 10kV | 147安柒线 | 0 | 0.050126 | 市辖 | 0 | 5 | 3
安柒线路3 | 10kV | 147安柒线 | 0 | 0.41154 | 市辖 | 0 | 6 | 1
安柒线路5 | 10kV | 147安柒线 | 0 | 0.10197 | 市辖 | 0 | 8 | 3
安柒线路6 | 10kV | 147安柒线 | 1 | 0.038772 | 市辖 | 0 | 0 | 1
安柒线路8 | 10kV | 147安柒线 | 1 | 0.015675 | 市辖 | 0 | 2 | 3
安柒线路9 | 10kV | 147安柒线 | 0 | 0.093339 | 市辖 | 0 | 3 | 1
安柒线路11 | 10kV | 147安柒线 | 0 | 0.090116 | 市辖 | 0 | 5 | 3
安柒线路12 | 10kV | 147安柒线 | 0 | 0.02806 | 市辖 | 0 | 6 | 1
安柒线路14 | 10kV | 147安柒线 | 1 | 0.013196 | 市辖 | 0 | 8 | 3
安柒线路15 | 10kV | 147安柒线 | 0 | 0.20332 | 市辖 | 0 | 0 | 1
安柒线路17 | 10kV | 147安柒线 | 0 | 0.002612 | 市辖 | 0 | 2 | 3
安柒线路18 | 10kV | 147安柒线 | 0 | 0.020318 | 市辖 | 0 | 3 | 1
安柒线路20 | 10kV | 147安柒线 | 0 | 0.015407 | 市辖 | 0 | 5 | 3
安柒线路21 | 10kV | 147安柒线 | 0 | 0.12016 | 市辖 | 0 | 6 | 1
安柒线路25 | 10kV | 147安柒线 | 0 | 0.089767 | 市辖 | 0 | 8 | 3
安柒线路26 | 10kV | 147安柒线 | 0 | 0.011381 | 市辖 | 0 | 0 | 1
安柒线路28 | 10kV | 147安柒线 | 0 | 0.033655 | 市辖 | 0 | 2 | 3
安柒线路29 | 10kV | 147安柒线 | 1 | 0.012869 | 市辖 | 0 | 3 | 1
安柒线路31 | 10kV | 147安柒线 | 0 | 0.01994 | 市辖 | 0 | 5 | 3
安柒线路32 | 10kV | 147安柒线 | 0 | 0.15396 | 市辖 | 0 | 6 | 1
安柒线路34 | 10kV | 147安柒线 | 0 | 0.52646 | 市辖 | 0 | 8 | 3
安柒线路35 | 10kV | 147安柒线 | 0 | 0.067685 | 市辖 | 0 | 0 | 1
安柒线路37 | 10kV | 147安柒线 | 0 | 0.018018 | 市辖 | 0 | 2 | 3
安柒线路38 | 10kV | 147安柒线 | 0 | 0.19917 | 市辖 | 0 | 3 | 1
安柒线路40 | 10kV | 147安柒线 | 0 | 0.022987 | 市辖 | 0 | 5 | 3
安柒线路41 | 10kV | 147安柒线 | 0 | 0.0517 | 市辖 | 0 | 6 | 1
安柒线路43 | 10kV | 147安柒线 | 1 | 0.019409 | 市辖 | 0 | 8 | 3
安柒线路44 | 10kV | 147安柒线 | 0 | 0.003084 | 市辖 | 0 | 0 | 1
安柒线路46 | 10kV | 147安柒线 | 0 | 0.10339 | 市辖 | 0 | 2 | 3
安柒线路47 | 10kV | 147安柒线 | 0 | 0.026584 | 市辖 | 0 | 3 | 1
安柒线路49 | 10kV | 147安柒线 | 0 | 0.061263 | 市辖 | 0 | 5 | 3
安柒线路50 | 10kV | 147安柒线 | 0 | 0.001915 | 市辖 | 0 | 6 | 1
安柒线路52 | 10kV | 147安柒线 | 0 | 0.10949 | 市辖 | 0 | 8 | 3
安柒线路53 | 10kV | 147安柒线 | 0 | 0.021987 | 市辖 | 0 | 0 | 1
安柒线路55 | 10kV | 147安柒线 | 0 | 0.064534 | 市辖 | 0 | 2 | 3
安柒线路56 | 10kV | 147安柒线 | 0 | 0.002906 | 市辖 | 0 | 3 | 1
安柒线路58 | 10kV | 147安柒线 | 0 | 0.25839 | 市辖 | 0 | 5 | 3
安柒线路59 | 10kV | 147安柒线 | 0 | 0.074985 | 市辖 | 0 | 6 | 1
安柒线路61 | 10kV | 147安柒线 | 1 | 0.001763 | 市辖 | 0 | 8 | 3
安柒线路62 | 10kV | 147安柒线 | 0 | 1.1369 | 市辖 | 0 | 0 | 1
安柒线路64 | 10kV | 147安柒线 | 1 | 0.013481 | 市辖 | 0 | 2 | 3
安柒线路65 | 10kV | 147安柒线 | 1 | 0.001914 | 市辖 | 0 | 3 | 1
安柒线路67 | 10kV | 147安柒线 | 0 | 0.15041 | 市辖 | 0 | 5 | 3
安柒线路68 | 10kV | 147安柒线 | 1 | 0.00991 | 市辖 | 0 | 6 | 1
曹家线路2 | 10kV | 137曹家线 | 1 | 1.6363 | 市辖 | 0 | 8 | 3
曹家线路3 | 10kV | 137曹家线 | 0 | 0.059728 | 市辖 | 0 | 0 | 1
曹家线路5 | 10kV | 137曹家线 | 0 | 0.036435 | 市辖 | 0 | 2 | 3
曹家线路6 | 10kV | 137曹家线 | 0 | 0.029748 | 市辖 | 0 | 3 | 1
曹家线路8 | 10kV | 137曹家线 | 0 | 0.028973 | 市辖 | 0 | 5 | 3
曹家线路9 | 10kV | 137曹家线 | 0 | 0.023559 | 市辖 | 0 | 6 | 1
曹家线路11 | 10kV | 137曹家线 | 0 | 0.22957 | 市辖 | 0 | 8 | 3
曹家线路12 | 10kV | 137曹家线 | 0 | 0.021182 | 市辖 | 0 | 0 | 1
曹家线路14 | 10kV | 137曹家线 | 0 | 0.020215 | 市辖 | 0 | 2 | 3
曹家线路15 | 10kV | 137曹家线 | 0 | 0.00245 | 市辖 | 0 | 3 | 1
曹家线路17 | 10kV | 137曹家线 | 0 | 0.001914 | 市辖 | 0 | 5 | 3
曹家线路18 | 10kV | 137曹家线 | 0 | 0.016305 | 市辖 | 0 | 6 | 1
曹家线路20 | 10kV | 137曹家线 | 0 | 0.019143 | 市辖 | 0 | 8 | 3
曹家线路21 | 10kV | 137曹家线 | 0 | 0.30222 | 市辖 | 0 | 0 | 1
曹家线路23 | 10kV | 137曹家线 | 0 | 0.017909 | 市辖 | 0 | 2 | 3
曹家线路24 | 10kV | 137曹家线 | 0 | 0.022269 | 市辖 | 0 | 3 | 1
曹家线路26 | 10kV | 137曹家线 | 1 | 0.12696 | 市辖 | 0 | 5 | 3
曹家线路27 | 10kV | 137曹家线 | 1 | 0.30588 | 市辖 | 0 | 6 | 1
曹家线路29 | 10kV | 137曹家线 | 1 | 0.49356 | 市辖 | 0 | 8 | 3
曹家线路30 | 10kV | 137曹家线 | 1 | 0.35986 | 市辖 | 0 | 0 | 1
曹家线路32 | 10kV | 137曹家线 | 1 | 0.043027 | 市辖 | 0 | 2 | 3
曹家线路33 | 10kV | 137曹家线 | 0 | 0.026853 | 市辖 | 0 | 3 | 1
曹家线路35 | 10kV | 137曹家线 | 0 | 0.57293 | 市辖 | 0 | 5 | 3
曹家线路36 | 10kV | 137曹家线 | 1 | 0.019748 | 市辖 | 0 | 6 | 1
曹家线路38 | 10kV | 137曹家线 | 0 | 0.32459 | 市辖 | 0 | 8 | 3
曹家线路39 | 10kV | 137曹家线 | 0 | 0.27297 | 市辖 | 0 | 0 | 1
曹家线路41 | 10kV | 137曹家线 | 0 | 0.034203 | 市辖 | 0 | 2 | 3
曹家线路42 | 10kV | 137曹家线 | 0 | 0.30358 | 市辖 | 0 | 3 | 1
曹家线路44 | 10kV | 137曹家线 | 0 | 0.13786 | 市辖 | 0 | 5 | 3
曹家线路45 | 10kV | 137曹家线 | 0 | 0.088642 | 市辖 | 0 | 6 | 1
曹家线路47 | 10kV | 137曹家线 | 0 | 0.16209 | 市辖 | 0 | 8 | 3
曹家线路48 | 10kV | 137曹家线 | 0 | 0.11194 | 市辖 | 0 | 0 | 1
曹家线路50 | 10kV | 137曹家线 | 0 | 0.003953 | 市辖 | 0 | 2 | 3
曹家线路51 | 10kV | 137曹家线 | 0 | 0.02134 | 市辖 | 0 | 3 | 1
曹家线路53 | 10kV | 137曹家线 | 0 | 0.015262 | 市辖 | 0 | 5 | 3
曹家线路54 | 10kV | 137曹家线 | 0 | 0.33506 | 市辖 | 0 | 6 | 1
曹家线路56 | 10kV | 137曹家线 | 0 | 0.004238 |  | 0 | 8 | 3
曹家线路57 | 10kV | 137曹家线 | 0 | 0.45757 |  | 0 | 0 | 1
曹家线路59 | 10kV | 137曹家线 | 0 | 0.096582 |  | 0 | 2 | 3
曹家线路60 | 10kV | 137曹家线 | 0 | 0.33716 |  | 0 | 3 | 1
曹家线路62 | 10kV | 137曹家线 | 0 | 0.34664 |  | 0 | 5 | 3
曹家线路63 | 10kV | 137曹家线 | 0 | 0.004283 |  | 0 | 6 | 1
曹家线路65 | 10kV | 137曹家线 | 0 | 0.002574 |  | 0 | 8 | 3
曹家线路66 | 10kV | 137曹家线 | 0 | 0.032107 |  | 0 | 0 | 1
曹家线路68 | 10kV | 137曹家线 | 0 | 0.03825 |  | 0 | 2 | 3
曹家线路69 | 10kV | 137曹家线 | 0 | 0.051706 | 市辖 | 0 | 3 | 1
曹家线路71 | 10kV | 137曹家线 | 0 | 0.14335 | 市辖 | 0 | 5 | 3
曹家线路72 | 10kV | 137曹家线 | 0 | 0.024787 | 市辖 | 0 | 6 | 1
曹家线路74 | 10kV | 137曹家线 | 0 | 0.066651 | 市辖 | 0 | 8 | 3
曹家线路75 | 10kV | 137曹家线 | 0 | 1.6184 | 市辖 | 0 | 0 | 1
曹家线路77 | 10kV | 137曹家线 | 0 | 0.070818 | 市辖 | 0 | 2 | 3
曹家线路78 | 10kV | 137曹家线 | 0 | 0.093464 | 市辖 | 0 | 3 | 1
曹家线路80 | 10kV | 137曹家线 | 0 | 0.5989 | 市辖 | 0 | 5 | 3
曹家线路81 | 10kV | 137曹家线 | 0 | 0.1911 | 市辖 | 0 | 6 | 1
曹家线路83 | 10kV | 137曹家线 | 0 | 0.29912 | 市辖 | 0 | 8 | 3
曹家线路84 | 10kV | 137曹家线 | 0 | 0.13019 | 市辖 | 0 | 0 | 1
曹家线路86 | 10kV | 137曹家线 | 0 | 0.17824 | 市辖 | 0 | 2 | 3
曹家线路87 | 10kV | 137曹家线 | 0 | 0.89876 | 市辖 | 0 | 3 | 1
曹家线路89 | 10kV | 137曹家线 | 0 | 0.55594 | 市辖 | 0 | 5 | 3
曹家线路90 | 10kV | 137曹家线 | 0 | 0.003451 | 市辖 | 0 | 6 | 1
曹家线路92 | 10kV | 137曹家线 | 0 | 0.027514 | 市辖 | 0 | 8 | 3
曹家线路93 | 10kV | 137曹家线 | 0 | 0.050105 | 市辖 | 0 | 0 | 1
曹家线路95 | 10kV | 137曹家线 | 0 | 0.074947 | 市辖 | 0 | 2 | 3
曹家线路96 | 10kV | 137曹家线 | 0 | 0.020334 | 市辖 | 0 | 3 | 1
曹家线路98 | 10kV | 137曹家线 | 0 | 0.32249 | 市辖 | 0 | 5 | 3
曹家线路99 | 10kV | 137曹家线 | 0 | 0.53076 | 市辖 | 0 | 6 | 1
曹家线路101 | 10kV | 137曹家线 | 0 | 0.18925 | 市辖 | 0 | 8 | 3
曹家线路102 | 10kV | 137曹家线 | 0 | 0.017351 | 市辖 | 0 | 0 | 1
曹家线路104 | 10kV | 137曹家线 | 0 | 0.25198 | 市辖 | 0 | 2 | 3
曹家线路105 | 10kV | 137曹家线 | 0 | 0.15236 | 市辖 | 0 | 3 | 1
曹家线路107 | 10kV | 137曹家线 | 0 | 0.069118 | 市辖 | 0 | 5 | 3
曹家线路108 | 10kV | 137曹家线 | 0 | 0.060443 | 市辖 | 0 | 6 | 1
曹家线路110 | 10kV | 137曹家线 | 0 | 0.021607 | 市辖 | 0 | 8 | 3
曹家线路111 | 10kV | 137曹家线 | 0 | 0.003558 | 市辖 | 0 | 0 | 1
曹家线路113 | 10kV | 137曹家线 | 0 | 0.003858 | 市辖 | 0 | 2 | 3
曹家线路114 | 10kV | 137曹家线 | 0 | 0.43955 | 市辖 | 0 | 3 | 1
曹家线路116 | 10kV | 137曹家线 | 1 | 0.001119 | 市辖 | 0 | 5 | 3
曹家线路117 | 10kV | 137曹家线 | 1 | 0.000849 | 市辖 | 0 | 6 | 1
曹家线路119 | 10kV | 137曹家线 | 1 | 0.001219 | 市辖 | 0 | 8 | 3
曹家线路120 | 10kV | 137曹家线 | 1 | 0.001692 | 市辖 | 0 | 0 | 1
曹家线路122 | 10kV | 137曹家线 | 1 | 0.016308 | 市辖 | 0 | 2 | 3
集善线路135-1 | 10kV | 131集善线 | 0 | 0.002272 | 市辖 | 0 | 3 | 1
安柒线路1-13 | 10kV | 147安柒线 | 1 | 0.012389 | 市辖 | 0 | 5 | 3
曹顺线路1 | 10kV | 148曹顺线 | 0 | 0.1425 | 市辖 | 0 | 6 | 1
曹顺线路3 | 10kV | 148曹顺线 | 0 | 0.35879 | 市辖 | 0 | 8 | 3
曹顺线路5 | 10kV | 148曹顺线 | 0 | 0.011768 | 市辖 | 0 | 0 | 1
曹顺线路7 | 10kV | 148曹顺线 | 0 | 0.22989 | 市辖 | 0 | 2 | 3
曹顺线路8 | 10kV | 148曹顺线 | 0 | 0.055392 | 市辖 | 0 | 3 | 1
曹顺线路11 | 10kV | 148曹顺线 | 0 | 0.018185 | 市辖 | 0 | 5 | 3
曹顺线路12 | 10kV | 148曹顺线 | 0 | 0.34353 | 市辖 | 0 | 6 | 1
曹顺线路14 | 10kV | 148曹顺线 | 0 | 0.026352 | 市辖 | 0 | 8 | 3
曹顺线路15 | 10kV | 148曹顺线 | 0 | 0.10516 | 市辖 | 0 | 0 | 1
曹顺线路17 | 10kV | 148曹顺线 | 0 | 0.10249 | 市辖 | 0 | 2 | 3
曹顺线路18 | 10kV | 148曹顺线 | 0 | 0.013892 | 市辖 | 0 | 3 | 1
曹顺线路20 | 10kV | 148曹顺线 | 0 | 0.013438 | 市辖 | 0 | 5 | 3
曹顺线路21 | 10kV | 148曹顺线 | 0 | 0.07124 | 市辖 | 0 | 6 | 1
曹顺线路23 | 10kV | 148曹顺线 | 0 | 0.098312 | 市辖 | 0 | 8 | 3
曹顺线路24 | 10kV | 148曹顺线 | 0 | 0.037108 | 市辖 | 0 | 0 | 1
曹顺线路26 | 10kV | 148曹顺线 | 0 | 0.002048 | 市辖 | 0 | 2 | 3
曹顺线路27 | 10kV | 148曹顺线 | 0 | 0.21092 | 市辖 | 0 | 3 | 1
曹顺线路29 | 10kV | 148曹顺线 | 0 | 0.009462 | 市辖 | 0 | 5 | 3
曹顺线路30 | 10kV | 148曹顺线 | 0 | 0.009311 | 市辖 | 0 | 6 | 1
曹顺线路32 | 10kV | 148曹顺线 | 0 | 0.099678 | 市辖 | 0 | 8 | 3
曹顺线路33 | 10kV | 148曹顺线 | 0 | 0.098412 | 市辖 | 0 | 0 | 1
安玖线路2 | 10kV | 149安玖线 | 0 | 0.1766 | 市辖 | 0 | 2 | 3
安玖线路3 | 10kV | 149安玖线 | 0 | 0.3201 | 市辖 | 0 | 3 | 1
安玖线路5 | 10kV | 149安玖线 | 0 | 0.085034 | 市辖 | 0 | 5 | 3
安玖线路6 | 10kV | 149安玖线 | 0 | 0.002191 | 市辖 | 0 | 6 | 1
安玖线路8 | 10kV | 149安玖线 | 0 | 0.030962 | 市辖 | 0 | 8 | 3
安玖线路9 | 10kV | 149安玖线 | 0 | 0.045804 | 市辖 | 0 | 0 | 1
安玖线路11 | 10kV | 149安玖线 | 0 | 0.45699 | 市辖 | 0 | 2 | 3
安玖线路12 | 10kV | 149安玖线 | 0 | 0.045944 | 市辖 | 0 | 3 | 1
安玖线路14 | 10kV | 149安玖线 | 0 | 0.034074 | 市辖 | 0 | 5 | 3
安玖线路15 | 10kV | 149安玖线 | 1 | 0.062218 | 市辖 | 0 | 6 | 1
安玖线路17 | 10kV | 149安玖线 | 0 | 0.056309 | 市辖 | 0 | 8 | 3
安玖线路18 | 10kV | 149安玖线 | 0 | 0.008923 | 市辖 | 0 | 0 | 1
安玖线路20 | 10kV | 149安玖线 | 0 | 0.093661 | 市辖 | 0 | 2 | 3
安玖线路21 | 10kV | 149安玖线 | 0 | 0.098682 | 市辖 | 0 | 3 | 1
安玖线路23 | 10kV | 149安玖线 | 0 | 0.03427 | 市辖 | 0 | 5 | 3
安玖线路24 | 10kV | 149安玖线 | 0 | 0.36314 | 市辖 | 0 | 6 | 1
安玖线路26 | 10kV | 149安玖线 | 0 | 0.2593 | 市辖 | 0 | 8 | 3
安玖线路27 | 10kV | 149安玖线 | 1 | 0.030535 | 市辖 | 0 | 0 | 1
安玖线路29 | 10kV | 149安玖线 | 1 | 0.001766 | 市辖 | 0 | 2 | 3
公桥线路1 | 10kV | 139公桥线 | 0 | 0.42788 | 市辖 | 0 | 3 | 1
公桥线路3 | 10kV | 139公桥线 | 0 | 0.69983 | 市辖 | 0 | 5 | 3
公桥线路4 | 10kV | 139公桥线 | 0 | 0.3788 | 市辖 | 0 | 6 | 1
公桥线路6 | 10kV | 139公桥线 | 0 | 0.44545 | 市辖 | 0 | 8 | 3
公桥线路7 | 10kV | 139公桥线 | 0 | 0.087784 | 市辖 | 0 | 0 | 1
公桥线路9 | 10kV | 139公桥线 | 1 | 0.3263 | 市辖 | 0 | 2 | 3
公桥线路10 | 10kV | 139公桥线 | 0 | 0.032405 | 市辖 | 0 | 3 | 1
公桥线路12 | 10kV | 139公桥线 | 0 | 0.089746 | 市辖 | 0 | 5 | 3
公桥线路13 | 10kV | 139公桥线 | 0 | 0.064065 | 市辖 | 0 | 6 | 1
公桥线路15 | 10kV | 139公桥线 | 0 | 0.094059 | 市辖 | 0 | 8 | 3
公桥线路16 | 10kV | 139公桥线 | 0 | 0.098889 | 市辖 | 0 | 0 | 1
公桥线路18 | 10kV | 139公桥线 | 0 | 0.022299 | 市辖 | 0 | 2 | 3
公桥线路19 | 10kV | 139公桥线 | 1 | 0.076543 | 市辖 | 0 | 3 | 1
公桥线路21 | 10kV | 139公桥线 | 1 | 0.29746 | 市辖 | 0 | 5 | 3
公桥线路22 | 10kV | 139公桥线 | 1 | 0.166 |  | 0 | 6 | 1
公桥线路24 | 10kV | 139公桥线 | 1 | 0.1433 | 市辖 | 0 | 8 | 3
公桥线路25 | 10kV | 139公桥线 | 1 | 0.10935 |  | 0 | 0 | 1
公桥线路27 | 10kV | 139公桥线 | 0 | 0.77737 | 市辖 | 0 | 2 | 3
公桥线路28 | 10kV | 139公桥线 | 0 | 0.036592 | 市辖 | 0 | 3 | 1
公桥线路30 | 10kV | 139公桥线 | 0 | 0.53281 | 县级 | 0 | 5 | 3
公桥线路31 | 10kV | 139公桥线 | 0 | 0.46517 | 县级 | 0 | 6 | 1
公桥线路33 | 10kV | 139公桥线 | 0 | 0.26018 | 县级 | 0 | 8 | 3
公桥线路34 | 10kV | 139公桥线 | 0 | 0.012058 | 县级 | 0 | 0 | 1
公桥线路36 | 10kV | 139公桥线 | 0 | 0.26901 | 县级 | 0 | 2 | 3
公桥线路37 | 10kV | 139公桥线 | 0 | 0.23897 | 县级 | 0 | 3 | 1
公桥线路39 | 10kV | 139公桥线 | 0 | 0.37852 | 县级 | 0 | 5 | 3
公桥线路40 | 10kV | 139公桥线 | 0 | 0.15183 | 县级 | 0 | 6 | 1
公桥线路43 | 10kV | 139公桥线 | 0 | 0.077074 | 县级 | 0 | 8 | 3
公桥线路44 | 10kV | 139公桥线 | 0 | 0.14503 | 县级 | 0 | 0 | 1
公桥线路46 | 10kV | 139公桥线 | 1 | 0.31226 | 县级 | 0 | 2 | 3
公桥线路47 | 10kV | 139公桥线 | 1 | 0.069095 | 县级 | 0 | 3 | 1
公桥线路49 | 10kV | 139公桥线 | 1 | 0.00296 | 县级 | 0 | 5 | 3
公桥线路50 | 10kV | 139公桥线 | 1 | 0.59202 | 县级 | 0 | 6 | 1
公桥线路52 | 10kV | 139公桥线 | 1 | 0.95683 | 县级 | 0 | 8 | 3
公桥线路53 | 10kV | 139公桥线 | 1 | 0.64765 | 县级 | 0 | 0 | 1
公桥线路55 | 10kV | 139公桥线 | 0 | 0.10532 | 县级 | 0 | 2 | 3
公桥线路56 | 10kV | 139公桥线 | 0 | 0.014153 | 县级 | 0 | 3 | 1
公桥线路58 | 10kV | 139公桥线 | 0 | 0.01428 | 县级 | 0 | 5 | 3
公桥线路59 | 10kV | 139公桥线 | 0 | 0.086188 | 县级 | 0 | 6 | 1
公桥线路61 | 10kV | 139公桥线 | 0 | 0.05042 | 县级 | 0 | 8 | 3
公桥线路62 | 10kV | 139公桥线 | 0 | 0.15713 | 县级 | 0 | 0 | 1
公桥线路64 | 10kV | 139公桥线 | 0 | 0.060682 | 市辖 | 0 | 2 | 3
公桥线路65 | 10kV | 139公桥线 | 0 | 0.084828 | 市辖 | 0 | 3 | 1
公桥线路67 | 10kV | 139公桥线 | 0 | 0.026403 | 市辖 | 0 | 5 | 3
公桥线路68 | 10kV | 139公桥线 | 0 | 0.17962 | 市辖 | 0 | 6 | 1
公桥线路70 | 10kV | 139公桥线 | 0 | 0.04358 | 市辖 | 0 | 8 | 3
公桥线路71 | 10kV | 139公桥线 | 0 | 0.003058 | 市辖 | 0 | 0 | 1
公桥线路73 | 10kV | 139公桥线 | 0 | 0.25875 | 市辖 | 0 | 2 | 3
公桥线路74 | 10kV | 139公桥线 | 1 | 0.32254 | 市辖 | 0 | 3 | 1
公桥线路76 | 10kV | 139公桥线 | 1 | 0.003144 | 市辖 | 0 | 5 | 3
公桥线路78 | 10kV | 139公桥线 | 1 | 0.1057 | 市辖 | 0 | 6 | 1
公桥线路80 | 10kV | 139公桥线 | 1 | 0.003339 | 县级 | 0 | 8 | 3
公桥线路81 | 10kV | 139公桥线 | 0 | 0.040215 | 县级 | 0 | 0 | 1
安零线路2 | 10kV | 140安零线 | 0 | 0.049138 | 市辖 | 0 | 2 | 3
安零线路3 | 10kV | 140安零线 | 1 | 0.21196 | 市辖 | 0 | 3 | 1
安零线路5 | 10kV | 140安零线 | 0 | 0.38397 | 市辖 | 0 | 5 | 3
安零线路6 | 10kV | 140安零线 | 0 | 0.061936 | 市辖 | 0 | 6 | 1
安零线路8 | 10kV | 140安零线 | 0 | 0.003128 | 市辖 | 0 | 8 | 3
安零线路9 | 10kV | 140安零线 | 0 | 0.026775 | 市辖 | 0 | 0 | 1
安零线路11 | 10kV | 140安零线 | 0 | 0.063033 | 市辖 | 0 | 2 | 3
安零线路12 | 10kV | 140安零线 | 0 | 0.022093 | 市辖 | 0 | 3 | 1
安零线路14 | 10kV | 140安零线 | 0 | 0.048003 | 市辖 | 0 | 5 | 3
安零线路15 | 10kV | 140安零线 | 0 | 0.059944 | 市辖 | 0 | 6 | 1
安零线路17 | 10kV | 140安零线 | 0 | 0.044681 | 市辖 | 0 | 8 | 3
安零线路18 | 10kV | 140安零线 | 0 | 0.028318 | 市辖 | 0 | 0 | 1
安零线路20 | 10kV | 140安零线 | 0 | 0.47862 | 市辖 | 0 | 2 | 3
安零线路21 | 10kV | 140安零线 | 0 | 0.022252 | 市辖 | 0 | 3 | 1
安零线路23 | 10kV | 140安零线 | 0 | 0.19901 | 市辖 | 0 | 5 | 3
安零线路24 | 10kV | 140安零线 | 0 | 0.33657 | 市辖 | 0 | 6 | 1
安零线路26 | 10kV | 140安零线 | 0 | 0.072883 | 市辖 | 0 | 8 | 3
安零线路27 | 10kV | 140安零线 | 0 | 0.04299 | 市辖 | 0 | 0 | 1
安零线路29 | 10kV | 140安零线 | 0 | 0.058817 | 市辖 | 0 | 2 | 3
安零线路30 | 10kV | 140安零线 | 0 | 0.014973 | 市辖 | 0 | 3 | 1
安零线路32 | 10kV | 140安零线 | 0 | 0.027667 | 市辖 | 0 | 5 | 3
安零线路33 | 10kV | 140安零线 | 0 | 0.10303 | 市辖 | 0 | 6 | 1
安零线路35 | 10kV | 140安零线 | 0 | 0.017264 |  | 0 | 8 | 3
安零线路36 | 10kV | 140安零线 | 0 | 0.43761 |  | 0 | 0 | 1
安零线路38 | 10kV | 140安零线 | 0 | 0.027486 |  | 0 | 2 | 3
安零线路39 | 10kV | 140安零线 | 0 | 0.024884 |  | 0 | 3 | 1
安零线路41 | 10kV | 140安零线 | 0 | 0.042196 |  | 0 | 5 | 3
安零线路42 | 10kV | 140安零线 | 0 | 0.12252 |  | 0 | 6 | 1
安零线路44 | 10kV | 140安零线 | 0 | 0.2138 |  | 0 | 8 | 3
安零线路45 | 10kV | 140安零线 | 0 | 0.003459 |  | 0 | 0 | 1
安零线路47 | 10kV | 140安零线 | 0 | 0.14885 |  | 0 | 2 | 3
安零线路48 | 10kV | 140安零线 | 0 | 0.01667 |  | 0 | 3 | 1
安零线路50 | 10kV | 140安零线 | 0 | 0.14175 |  | 0 | 5 | 3
安零线路51 | 10kV | 140安零线 | 1 | 0.004288 | 市辖 | 0 | 6 | 1
安壹线路1 | 10kV | 141安壹线 | 0 | 1.8524 | 市辖 | 0 | 8 | 3
安壹线路2 | 10kV | 141安壹线 | 0 | 0.15546 | 市辖 | 0 | 0 | 1
安壹线路4 | 10kV | 141安壹线 | 0 | 0.034103 | 市辖 | 0 | 2 | 3
安壹线路5 | 10kV | 141安壹线 | 0 | 0.052189 | 市辖 | 0 | 3 | 1
安壹线路7 | 10kV | 141安壹线 | 0 | 0.015331 | 市辖 | 0 | 5 | 3
安叁线路1 | 10kV | 143安叁线 | 0 | 0.009698 | 市辖 | 0 | 6 | 1
安叁线路3 | 10kV | 143安叁线 | 0 | 0.033981 | 市辖 | 0 | 8 | 3
安叁线路4 | 10kV | 143安叁线 | 0 | 1.8563 | 市辖 | 0 | 0 | 1
泗泾线路1-1 | 10kV | 134泗泾线 | 0 | 0.008372 | 市辖 | 0 | 2 | 3
泗泾线路1-2 | 10kV | 134泗泾线 | 0 | 1.7559 | 市辖 | 0 | 3 | 1
安陆线路2 | 10kV | 146安陆线 | 0 | 1.8038 | 市辖 | 0 | 5 | 3
安陆线路3 | 10kV | 146安陆线 | 1 | 0.080114 | 市辖 | 0 | 6 | 1
安陆线路5 | 10kV | 146安陆线 | 0 | 0.094987 | 市辖 | 0 | 8 | 3
安陆线路6 | 10kV | 146安陆线 | 0 | 0.1582 | 市辖 | 0 | 0 | 1
安陆线路8 | 10kV | 146安陆线 | 0 | 0.4022 | 市辖 | 0 | 2 | 3
安陆线路9 | 10kV | 146安陆线 | 0 | 0.13313 | 市辖 | 0 | 3 | 1
安陆线路11 | 10kV | 146安陆线 | 0 | 0.59472 | 市辖 | 0 | 5 | 3
安陆线路12 | 10kV | 146安陆线 | 0 | 0.19117 | 市辖 | 0 | 6 | 1
安陆线路14 | 10kV | 146安陆线 | 0 | 0.64953 | 市辖 | 0 | 8 | 3
安陆线路15 | 10kV | 146安陆线 | 0 | 0.099909 | 市辖 | 0 | 0 | 1
安陆线路17 | 10kV | 146安陆线 | 0 | 0.4817 | 市辖 | 0 | 2 | 3
安陆线路18 | 10kV | 146安陆线 | 0 | 0.46303 | 县级 | 0 | 3 | 1
安陆线路20 | 10kV | 146安陆线 | 0 | 0.022496 | 县级 | 0 | 5 | 3
安陆线路21 | 10kV | 146安陆线 | 0 | 0.59552 | 市辖 | 0 | 6 | 1
安陆线路23 | 10kV | 146安陆线 | 0 | 0.037642 | 市辖 | 0 | 8 | 3
安陆线路24 | 10kV | 146安陆线 | 0 | 0.22834 | 市辖 | 0 | 0 | 1
安陆线路26 | 10kV | 146安陆线 | 0 | 0.14542 | 市辖 | 0 | 2 | 3
安陆线路27 | 10kV | 146安陆线 | 1 | 0.013902 | 市辖 | 0 | 3 | 1
安陆线路29 | 10kV | 146安陆线 | 1 | 0.013623 | 市辖 | 0 | 5 | 3
安陆线路30 | 10kV | 146安陆线 | 0 | 0.1109 | 市辖 | 0 | 6 | 1
安陆线路32 | 10kV | 146安陆线 | 0 | 0.62953 | 市辖 | 0 | 8 | 3
安陆线路33 | 10kV | 146安陆线 | 0 | 0.0494 | 市辖 | 0 | 0 | 1
安陆线路35 | 10kV | 146安陆线 | 0 | 0.002037 | 市辖 | 0 | 2 | 3
安陆线路36 | 10kV | 146安陆线 | 0 | 0.002066 | 市辖 | 0 | 3 | 1
安陆线路40 | 10kV | 146安陆线 | 0 | 0.048379 | 市辖 | 0 | 5 | 3
安陆线路41 | 10kV | 146安陆线 | 0 | 0.057815 | 市辖 | 0 | 6 | 1
安陆线路43 | 10kV | 146安陆线 | 0 | 0.009373 | 市辖 | 0 | 8 | 3
安陆线路44 | 10kV | 146安陆线 | 0 | 0.002072 | 市辖 | 0 | 0 | 1
安陆线路46 | 10kV | 146安陆线 | 0 | 0.11411 | 市辖 | 0 | 2 | 3
安陆线路47 | 10kV | 146安陆线 | 0 | 0.008179 | 市辖 | 0 | 3 | 1
安陆线路49 | 10kV | 146安陆线 | 0 | 0.016566 | 市辖 | 0 | 5 | 3
安陆线路50 | 10kV | 146安陆线 | 0 | 0.085544 | 市辖 | 0 | 6 | 1
安陆线路52 | 10kV | 146安陆线 | 0 | 0.043391 | 市辖 | 0 | 8 | 3
安陆线路53 | 10kV | 146安陆线 | 0 | 0.002331 | 市辖 | 0 | 0 | 1
安陆线路55 | 10kV | 146安陆线 | 0 | 0.021052 | 市辖 | 0 | 2 | 3
安陆线路56 | 10kV | 146安陆线 | 0 | 0.001992 | 市辖 | 0 | 3 | 1
安陆线路58 | 10kV | 146安陆线 | 0 | 0.099946 | 市辖 | 0 | 5 | 3
安陆线路59 | 10kV | 146安陆线 | 0 | 0.004343 | 市辖 | 0 | 6 | 1
安陆线路61 | 10kV | 146安陆线 | 0 | 0.030009 | 市辖 | 0 | 8 | 3
安陆线路62 | 10kV | 146安陆线 | 0 | 0.15392 | 市辖 | 0 | 0 | 1
安陆线路64 | 10kV | 146安陆线 | 0 | 0.094026 | 市辖 | 0 | 2 | 3
安陆线路65 | 10kV | 146安陆线 | 0 | 0.32462 | 市辖 | 0 | 3 | 1
安陆线路67 | 10kV | 146安陆线 | 0 | 0.10396 | 市辖 | 0 | 5 | 3
安陆线路68 | 10kV | 146安陆线 | 0 | 0.11947 | 市辖 | 0 | 6 | 1
天叁线路1 | 10kV | 153天叁线 | 0 | 0.10862 | 市辖 | 0 | 8 | 3
天叁线路2 | 10kV | 153天叁线 | 0 | 0.23029 | 市辖 | 0 | 0 | 1
天叁线路4 | 10kV | 153天叁线 | 0 | 0.042357 | 市辖 | 0 | 2 | 3
天叁线路5 | 10kV | 153天叁线 | 0 | 0.012358 | 市辖 | 0 | 3 | 1
天叁线路7 | 10kV | 153天叁线 | 0 | 0.018927 | 市辖 | 0 | 5 | 3
天叁线路8 | 10kV | 153天叁线 | 0 | 0.13087 | 市辖 | 0 | 6 | 1
天叁线路10 | 10kV | 153天叁线 | 0 | 0.10279 | 市辖 | 0 | 8 | 3
天叁线路11 | 10kV | 153天叁线 | 0 | 0.033136 | 市辖 | 0 | 0 | 1
天叁线路13 | 10kV | 153天叁线 | 0 | 0.017887 | 市辖 | 0 | 2 | 3
天叁线路14 | 10kV | 153天叁线 | 0 | 0.004163 | 市辖 | 0 | 3 | 1
天叁线路16 | 10kV | 153天叁线 | 0 | 0.035894 | 市辖 | 0 | 5 | 3
天叁线路17 | 10kV | 153天叁线 | 0 | 0.046286 | 市辖 | 0 | 6 | 1
天叁线路19 | 10kV | 153天叁线 | 0 | 0.020422 | 市辖 | 0 | 8 | 3
天叁线路20 | 10kV | 153天叁线 | 0 | 0.003189 | 市辖 | 0 | 0 | 1
天叁线路22 | 10kV | 153天叁线 | 0 | 0.002737 | 市辖 | 0 | 2 | 3
天叁线路23 | 10kV | 153天叁线 | 0 | 0.018982 | 市辖 | 0 | 3 | 1
天叁线路25 | 10kV | 153天叁线 | 0 | 0.018599 | 市辖 | 0 | 5 | 3
天叁线路26 | 10kV | 153天叁线 | 0 | 0.003232 | 市辖 | 0 | 6 | 1
天叁线路28 | 10kV | 153天叁线 | 0 | 0.004831 | 市辖 | 0 | 8 | 3
天叁线路29 | 10kV | 153天叁线 | 0 | 0.034985 | 市辖 | 0 | 0 | 1
天叁线路31 | 10kV | 153天叁线 | 0 | 0.025285 |  | 0 | 2 | 3
天叁线路32 | 10kV | 153天叁线 | 0 | 0.006774 |  | 0 | 3 | 1
天叁线路34 | 10kV | 153天叁线 | 0 | 0.003754 |  | 0 | 5 | 3
天叁线路35 | 10kV | 153天叁线 | 0 | 0.038317 | 市辖 | 0 | 6 | 1
天叁线路37 | 10kV | 153天叁线 | 0 | 0.024887 | 市辖 | 0 | 8 | 3
天叁线路38 | 10kV | 153天叁线 | 0 | 0.14125 | 市辖 | 0 | 0 | 1
天叁线路40 | 10kV | 153天叁线 | 0 | 0.003552 | 市辖 | 0 | 2 | 3
天叁线路41 | 10kV | 153天叁线 | 0 | 0.034332 | 市辖 | 0 | 3 | 1
天叁线路43 | 10kV | 153天叁线 | 0 | 0.043318 | 市辖 | 0 | 5 | 3
天叁线路44 | 10kV | 153天叁线 | 0 | 0.26665 | 市辖 | 0 | 6 | 1
天叁线路46 | 10kV | 153天叁线 | 0 | 0.02302 |  | 0 | 8 | 3
天叁线路47 | 10kV | 153天叁线 | 0 | 0.17254 | 市辖 | 0 | 0 | 1
天叁线路49 | 10kV | 153天叁线 | 0 | 0.003995 | 市辖 | 0 | 2 | 3
天叁线路50 | 10kV | 153天叁线 | 0 | 0.048599 | 市辖 | 0 | 3 | 1
天叁线路52 | 10kV | 153天叁线 | 0 | 0.002619 | 市辖 | 0 | 5 | 3
天叁线路53 | 10kV | 153天叁线 | 0 | 0.016401 | 市辖 | 0 | 6 | 1
天叁线路55 | 10kV | 153天叁线 | 0 | 0.029629 | 市辖 | 0 | 8 | 3
天叁线路56 | 10kV | 153天叁线 | 0 | 0.002142 |  | 0 | 0 | 1
天叁线路58 | 10kV | 153天叁线 | 0 | 0.003972 |  | 0 | 2 | 3
天叁线路59 | 10kV | 153天叁线 | 0 | 0.032903 |  | 0 | 3 | 1
天叁线路61 | 10kV | 153天叁线 | 0 | 0.028371 |  | 0 | 5 | 3
天叁线路62 | 10kV | 153天叁线 | 0 | 0.002326 |  | 0 | 6 | 1
天叁线路64 | 10kV | 153天叁线 | 0 | 0.21347 | 市辖 | 0 | 8 | 3
天叁线路65 | 10kV | 153天叁线 | 0 | 0.22899 | 市辖 | 0 | 0 | 1
天叁线路67 | 10kV | 153天叁线 | 0 | 0.22931 |  | 0 | 2 | 3
天叁线路68 | 10kV | 153天叁线 | 0 | 0.002163 |  | 0 | 3 | 1
天叁线路70 | 10kV | 153天叁线 | 0 | 0.001346 | 市辖 | 0 | 5 | 3
天叁线路71 | 10kV | 153天叁线 | 0 | 0.001316 | 市辖 | 0 | 6 | 1
天叁线路73 | 10kV | 153天叁线 | 0 | 0.003911 | 市辖 | 0 | 8 | 3
天叁线路74 | 10kV | 153天叁线 | 0 | 0.23987 | 市辖 | 0 | 0 | 1
天叁线路76 | 10kV | 153天叁线 | 0 | 0.003556 | 市辖 | 0 | 2 | 3
天叁线路77 | 10kV | 153天叁线 | 0 | 0.022331 | 市辖 | 0 | 3 | 1
天叁线路79 | 10kV | 153天叁线 | 0 | 0.033074 | 市辖 | 0 | 5 | 3
天叁线路80 | 10kV | 153天叁线 | 0 | 0.003295 | 市辖 | 0 | 6 | 1
天叁线路82 | 10kV | 153天叁线 | 0 | 0.016035 | 市辖 | 0 | 8 | 3
天叁线路83 | 10kV | 153天叁线 | 0 | 0.00413 | 市辖 | 0 | 0 | 1
天叁线路85 | 10kV | 153天叁线 | 0 | 0.018982 | 市辖 | 0 | 2 | 3
天叁线路86 | 10kV | 153天叁线 | 0 | 0.028822 |  | 0 | 3 | 1
天贰线路2 | 10kV | 152天贰线 | 0 | 0.63278 | 市辖 | 0 | 5 | 3
天贰线路3 | 10kV | 152天贰线 | 0 | 0.41635 | 市辖 | 0 | 6 | 1
天贰线路5 | 10kV | 152天贰线 | 0 | 0.15221 | 市辖 | 0 | 8 | 3
天贰线路6 | 10kV | 152天贰线 | 0 | 0.027271 | 市辖 | 0 | 0 | 1
天贰线路8 | 10kV | 152天贰线 | 0 | 0.40302 | 市辖 | 0 | 2 | 3
天贰线路9 | 10kV | 152天贰线 | 0 | 0.14165 | 市辖 | 0 | 3 | 1
天贰线路11 | 10kV | 152天贰线 | 0 | 0.002737 | 市辖 | 0 | 5 | 3
天贰线路10 | 10kV | 152天贰线 | 0 | 0.002441 | 市辖 | 0 | 6 | 1
天壹线路2 | 10kV | 151天壹线 | 0 | 0.12713 | 市辖 | 0 | 8 | 3
天壹线路3 | 10kV | 151天壹线 | 0 | 0.065455 | 市辖 | 0 | 0 | 1
天壹线路5 | 10kV | 151天壹线 | 0 | 0.40306 | 市辖 | 0 | 2 | 3
天壹线路6 | 10kV | 151天壹线 | 0 | 0.011351 | 市辖 | 0 | 3 | 1
天壹线路8 | 10kV | 151天壹线 | 0 | 0.076098 | 市辖 | 0 | 5 | 3
天壹线路9 | 10kV | 151天壹线 | 0 | 0.41797 | 市辖 | 0 | 6 | 1
天壹线路11 | 10kV | 151天壹线 | 0 | 0.037055 | 市辖 | 0 | 8 | 3
天壹线路12 | 10kV | 151天壹线 | 1 | 0.016756 | 市辖 | 0 | 0 | 1
天壹线路14 | 10kV | 151天壹线 | 0 | 0.029485 | 市辖 | 0 | 2 | 3
天壹线路15 | 10kV | 151天壹线 | 0 | 0.017503 | 市辖 | 0 | 3 | 1
天壹线路17 | 10kV | 151天壹线 | 1 | 0.016805 | 市辖 | 0 | 5 | 3
天壹线路18 | 10kV | 151天壹线 | 0 | 0.10312 | 市辖 | 0 | 6 | 1
天壹线路20 | 10kV | 151天壹线 | 0 | 0.036811 | 市辖 | 0 | 8 | 3
天壹线路21 | 10kV | 151天壹线 | 0 | 0.067062 | 市辖 | 0 | 0 | 1
天壹线路23 | 10kV | 151天壹线 | 0 | 0.061493 | 市辖 | 0 | 2 | 3
天壹线路24 | 10kV | 151天壹线 | 0 | 0.080871 | 市辖 | 0 | 3 | 1
天壹线路26 | 10kV | 151天壹线 | 0 | 0.002519 | 市辖 | 0 | 5 | 3
天壹线路27 | 10kV | 151天壹线 | 0 | 0.013608 | 市辖 | 0 | 6 | 1
天壹线路29 | 10kV | 151天壹线 | 0 | 0.046172 | 市辖 | 0 | 8 | 3
天壹线路30 | 10kV | 151天壹线 | 0 | 0.096011 | 市辖 | 0 | 0 | 1
天壹线路32 | 10kV | 151天壹线 | 0 | 0.21318 | 市辖 | 0 | 2 | 3
天壹线路33 | 10kV | 151天壹线 | 0 | 0.040694 | 市辖 | 0 | 3 | 1
天壹线路35 | 10kV | 151天壹线 | 0 | 0.1919 | 市辖 | 0 | 5 | 3
天壹线路36 | 10kV | 151天壹线 | 0 | 0.052179 | 市辖 | 0 | 6 | 1
天壹线路38 | 10kV | 151天壹线 | 0 | 0.011317 | 市辖 | 0 | 8 | 3
天壹线路39 | 10kV | 151天壹线 | 0 | 0.023205 | 市辖 | 0 | 0 | 1
天壹线路41 | 10kV | 151天壹线 | 0 | 0.012768 | 市辖 | 0 | 2 | 3
天壹线路42 | 10kV | 151天壹线 | 0 | 0.013513 | 市辖 | 0 | 3 | 1
天壹线路44 | 10kV | 151天壹线 | 0 | 0.013661 | 市辖 | 0 | 5 | 3
天壹线路45 | 10kV | 151天壹线 | 0 | 0.024319 | 市辖 | 0 | 6 | 1
天壹线路47 | 10kV | 151天壹线 | 0 | 0.022397 | 市辖 | 0 | 8 | 3
天壹线路48 | 10kV | 151天壹线 | 0 | 0.01353 | 市辖 | 0 | 0 | 1
天壹线路50 | 10kV | 151天壹线 | 0 | 0.020744 | 市辖 | 0 | 2 | 3
天壹线路51 | 10kV | 151天壹线 | 0 | 0.019544 | 市辖 | 0 | 3 | 1
天壹线路53 | 10kV | 151天壹线 | 0 | 0.027788 | 市辖 | 0 | 5 | 3
天壹线路54 | 10kV | 151天壹线 | 0 | 0.080286 | 市辖 | 0 | 6 | 1
天壹线路56 | 10kV | 151天壹线 | 0 | 0.025917 | 市辖 | 0 | 8 | 3
天壹线路57 | 10kV | 151天壹线 | 0 | 0.033482 | 市辖 | 0 | 0 | 1
天壹线路59 | 10kV | 151天壹线 | 0 | 0.080794 | 市辖 | 0 | 2 | 3
天壹线路60 | 10kV | 151天壹线 | 0 | 0.092731 | 市辖 | 0 | 3 | 1
天壹线路62 | 10kV | 151天壹线 | 0 | 0.054255 | 市辖 | 0 | 5 | 3
天壹线路63 | 10kV | 151天壹线 | 0 | 0.08821 | 市辖 | 0 | 6 | 1
天壹线路65 | 10kV | 151天壹线 | 1 | 0.001619 | 市辖 | 0 | 8 | 3
天壹线路66 | 10kV | 151天壹线 | 0 | 0.02651 | 市辖 | 0 | 0 | 1
天壹线路68 | 10kV | 151天壹线 | 0 | 0.26282 | 市辖 | 0 | 2 | 3
天壹线路69 | 10kV | 151天壹线 | 0 | 0.087353 | 市辖 | 0 | 3 | 1
天壹线路71 | 10kV | 151天壹线 | 0 | 0.047599 |  | 0 | 5 | 3
天壹线路72 | 10kV | 151天壹线 | 0 | 0.045582 |  | 0 | 6 | 1
瑞伍线路1 | 10kV | 125瑞伍线 | 0 | 0.11613 | 市辖 | 0 | 8 | 3
瑞伍线路2 | 10kV | 125瑞伍线 | 0 | 0.013251 | 市辖 | 0 | 0 | 1
瑞伍线路4 | 10kV | 125瑞伍线 | 0 | 0.056158 | 市辖 | 0 | 2 | 3
瑞伍线路5 | 10kV | 125瑞伍线 | 0 | 0.047226 | 市辖 | 0 | 3 | 1
瑞伍线路7 | 10kV | 125瑞伍线 | 0 | 0.018736 | 市辖 | 0 | 5 | 3
瑞伍线路8 | 10kV | 125瑞伍线 | 0 | 0.052139 | 市辖 | 0 | 6 | 1
瑞伍线路10 | 10kV | 125瑞伍线 | 0 | 0.022076 | 市辖 | 0 | 8 | 3
瑞伍线路11 | 10kV | 125瑞伍线 | 0 | 0.016305 | 市辖 | 0 | 0 | 1
瑞伍线路13 | 10kV | 125瑞伍线 | 0 | 0.066896 | 市辖 | 0 | 2 | 3
瑞伍线路14 | 10kV | 125瑞伍线 | 0 | 0.003347 | 市辖 | 0 | 3 | 1
瑞伍线路16 | 10kV | 125瑞伍线 | 0 | 0.002988 | 市辖 | 0 | 5 | 3
瑞伍线路17 | 10kV | 125瑞伍线 | 0 | 0.017819 | 市辖 | 0 | 6 | 1
瑞伍线路19 | 10kV | 125瑞伍线 | 0 | 0.017986 | 市辖 | 0 | 8 | 3
瑞伍线路20 | 10kV | 125瑞伍线 | 0 | 0.09654 | 市辖 | 0 | 0 | 1
瑞伍线路22 | 10kV | 125瑞伍线 | 0 | 0.034289 | 市辖 | 0 | 2 | 3
瑞伍线路23 | 10kV | 125瑞伍线 | 0 | 0.11467 | 市辖 | 0 | 3 | 1
瑞伍线路25 | 10kV | 125瑞伍线 | 0 | 0.040168 | 市辖 | 0 | 5 | 3
瑞伍线路26 | 10kV | 125瑞伍线 | 0 | 0.087777 | 市辖 | 0 | 6 | 1
瑞伍线路28 | 10kV | 125瑞伍线 | 0 | 0.024057 | 市辖 | 0 | 8 | 3
瑞伍线路29 | 10kV | 125瑞伍线 | 0 | 0.036448 | 市辖 | 0 | 0 | 1
瑞伍线路31 | 10kV | 125瑞伍线 | 0 | 0.026575 | 市辖 | 0 | 2 | 3
瑞伍线路33-1 | 10kV | 125瑞伍线 | 0 | 0.024759 | 市辖 | 0 | 3 | 1
瑞伍线路34 | 10kV | 125瑞伍线 | 0 | 0.061792 | 市辖 | 0 | 5 | 3
瑞伍线路35 | 10kV | 125瑞伍线 | 0 | 0.035741 | 市辖 | 0 | 6 | 1
瑞伍线路37 | 10kV | 125瑞伍线 | 0 | 0.062781 | 市辖 | 0 | 8 | 3
瑞伍线路38 | 10kV | 125瑞伍线 | 0 | 0.01725 | 市辖 | 0 | 0 | 1
瑞伍线路40 | 10kV | 125瑞伍线 | 0 | 0.018865 | 市辖 | 0 | 2 | 3
瑞伍线路41 | 10kV | 125瑞伍线 | 0 | 0.14539 | 市辖 | 0 | 3 | 1
瑞伍线路43 | 10kV | 125瑞伍线 | 0 | 0.033304 | 市辖 | 0 | 5 | 3
瑞伍线路44 | 10kV | 125瑞伍线 | 0 | 0.024536 | 市辖 | 0 | 6 | 1
瑞伍线路46 | 10kV | 125瑞伍线 | 0 | 0.040583 | 市辖 | 0 | 8 | 3
瑞伍线路47 | 10kV | 125瑞伍线 | 0 | 0.038058 | 市辖 | 0 | 0 | 1
瑞肆线路2 | 10kV | 124瑞肆线 | 0 | 0.9756 | 市辖 | 0 | 2 | 3
瑞肆线路3 | 10kV | 124瑞肆线 | 0 | 0.023812 | 市辖 | 0 | 3 | 1
瑞肆线路5 | 10kV | 124瑞肆线 | 0 | 0.05725 | 市辖 | 0 | 5 | 3
瑞肆线路6 | 10kV | 124瑞肆线 | 0 | 0.044523 | 市辖 | 0 | 6 | 1
瑞肆线路8 | 10kV | 124瑞肆线 | 0 | 0.058166 | 市辖 | 0 | 8 | 3
瑞肆线路9 | 10kV | 124瑞肆线 | 0 | 0.002764 | 市辖 | 0 | 0 | 1
瑞肆线路11 | 10kV | 124瑞肆线 | 0 | 0.13922 | 市辖 | 0 | 2 | 3
瑞肆线路12 | 10kV | 124瑞肆线 | 0 | 0.057646 | 市辖 | 0 | 3 | 1
瑞肆线路14 | 10kV | 124瑞肆线 | 0 | 0.041201 | 市辖 | 0 | 5 | 3
瑞肆线路15 | 10kV | 124瑞肆线 | 0 | 0.034128 | 市辖 | 0 | 6 | 1
瑞肆线路17 | 10kV | 124瑞肆线 | 0 | 0.046092 | 市辖 | 0 | 8 | 3
瑞肆线路18 | 10kV | 124瑞肆线 | 0 | 0.05196 | 市辖 | 0 | 0 | 1
瑞肆线路20 | 10kV | 124瑞肆线 | 0 | 0.038564 | 市辖 | 0 | 2 | 3
瑞肆线路21 | 10kV | 124瑞肆线 | 0 | 0.038703 | 市辖 | 0 | 3 | 1
瑞肆线路23 | 10kV | 124瑞肆线 | 0 | 0.02935 | 市辖 | 0 | 5 | 3
瑞肆线路24 | 10kV | 124瑞肆线 | 0 | 0.056838 | 市辖 | 0 | 6 | 1
瑞肆线路26 | 10kV | 124瑞肆线 | 0 | 0.06171 | 市辖 | 0 | 8 | 3
瑞肆线路27 | 10kV | 124瑞肆线 | 0 | 0.033108 | 市辖 | 0 | 0 | 1
瑞肆线路29 | 10kV | 124瑞肆线 | 0 | 0.093512 | 市辖 | 0 | 2 | 3
瑞肆线路30 | 10kV | 124瑞肆线 | 0 | 0.054086 | 市辖 | 0 | 3 | 1
瑞肆线路32 | 10kV | 124瑞肆线 | 0 | 0.046634 | 市辖 | 0 | 5 | 3
瑞肆线路33 | 10kV | 124瑞肆线 | 0 | 0.015184 | 市辖 | 0 | 6 | 1
瑞肆线路35 | 10kV | 124瑞肆线 | 0 | 0.079281 | 市辖 | 0 | 8 | 3
瑞肆线路36 | 10kV | 124瑞肆线 | 0 | 0.11171 | 市辖 | 0 | 0 | 1
瑞肆线路38 | 10kV | 124瑞肆线 | 0 | 0.024593 | 市辖 | 0 | 2 | 3
瑞肆线路39 | 10kV | 124瑞肆线 | 0 | 0.015623 | 市辖 | 0 | 3 | 1
瑞肆线路41 | 10kV | 124瑞肆线 | 0 | 0.029405 | 市辖 | 0 | 5 | 3
瑞肆线路42 | 10kV | 124瑞肆线 | 0 | 0.037274 | 市辖 | 0 | 6 | 1
瑞肆线路44 | 10kV | 124瑞肆线 | 0 | 0.056757 | 市辖 | 0 | 8 | 3
瑞肆线路45 | 10kV | 124瑞肆线 | 0 | 0.10189 | 市辖 | 0 | 0 | 1
瑞肆线路47 | 10kV | 124瑞肆线 | 0 | 0.11645 | 市辖 | 0 | 2 | 3
瑞肆线路48 | 10kV | 124瑞肆线 | 0 | 0.023394 | 市辖 | 0 | 3 | 1
瑞肆线路50 | 10kV | 124瑞肆线 | 0 | 0.059965 | 市辖 | 0 | 5 | 3
瑞肆线路51 | 10kV | 124瑞肆线 | 0 | 0.095489 | 市辖 | 0 | 6 | 1
瑞肆线路53 | 10kV | 124瑞肆线 | 0 | 0.15642 | 市辖 | 0 | 8 | 3
瑞肆线路54 | 10kV | 124瑞肆线 | 0 | 0.015845 | 市辖 | 0 | 0 | 1
瑞肆线路56 | 10kV | 124瑞肆线 | 0 | 0.10826 | 市辖 | 0 | 2 | 3
瑞肆线路57 | 10kV | 124瑞肆线 | 0 | 0.05607 | 市辖 | 0 | 3 | 1
瑞肆线路59 | 10kV | 124瑞肆线 | 0 | 0.039489 | 市辖 | 0 | 5 | 3
瑞肆线路60 | 10kV | 124瑞肆线 | 0 | 0.08825 | 市辖 | 0 | 6 | 1
瑞肆线路62 | 10kV | 124瑞肆线 | 0 | 0.002827 | 市辖 | 0 | 8 | 3
瑞肆线路63 | 10kV | 124瑞肆线 | 0 | 0.020552 | 市辖 | 0 | 0 | 1
瑞肆线路65 | 10kV | 124瑞肆线 | 0 | 0.048352 | 市辖 | 0 | 2 | 3
瑞肆线路66 | 10kV | 124瑞肆线 | 0 | 0.003307 | 市辖 | 0 | 3 | 1
瑞肆线路68 | 10kV | 124瑞肆线 | 0 | 0.11379 | 市辖 | 0 | 5 | 3
瑞肆线路69 | 10kV | 124瑞肆线 | 0 | 0.041299 |  | 0 | 6 | 1
瑞肆线路71 | 10kV | 124瑞肆线 | 0 | 0.001804 | 市辖 | 0 | 8 | 3
花集线路1 | 10kV | 155花集线 | 0 | 0.041044 | 市辖 | 0 | 0 | 1
花集线路3 | 10kV | 155花集线 | 0 | 0.024877 | 市辖 | 0 | 2 | 3
花集线路4 | 10kV | 155花集线 | 0 | 0.047577 | 市辖 | 0 | 3 | 1
花集线路6 | 10kV | 155花集线 | 0 | 0.064212 | 市辖 | 0 | 5 | 3
花集线路7 | 10kV | 155花集线 | 0 | 0.011231 | 市辖 | 0 | 6 | 1
花集线路9 | 10kV | 155花集线 | 0 | 0.10529 | 市辖 | 0 | 8 | 3
花集线路10 | 10kV | 155花集线 | 0 | 0.26761 | 市辖 | 0 | 0 | 1
花集线路12 | 10kV | 155花集线 | 0 | 0.058191 | 市辖 | 0 | 2 | 3
花集线路13 | 10kV | 155花集线 | 0 | 0.30969 | 市辖 | 0 | 3 | 1
花集线路15 | 10kV | 155花集线 | 0 | 0.063707 | 市辖 | 0 | 5 | 3
花集线路16 | 10kV | 155花集线 | 0 | 0.050655 | 市辖 | 0 | 6 | 1
花集线路18 | 10kV | 155花集线 | 0 | 0.54697 | 市辖 | 0 | 8 | 3
花集线路19 | 10kV | 155花集线 | 0 | 0.13077 | 市辖 | 0 | 0 | 1
花集线路21 | 10kV | 155花集线 | 0 | 0.01354 | 市辖 | 0 | 2 | 3
花集线路22 | 10kV | 155花集线 | 0 | 0.036279 | 市辖 | 0 | 3 | 1
花集线路24 | 10kV | 155花集线 | 0 | 0.00845 | 市辖 | 0 | 5 | 3
花集线路25 | 10kV | 155花集线 | 0 | 0.061669 | 市辖 | 0 | 6 | 1
花集线路27 | 10kV | 155花集线 | 0 | 0.021202 | 市辖 | 0 | 8 | 3
花集线路28 | 10kV | 155花集线 | 0 | 0.002466 | 市辖 | 0 | 0 | 1
花集线路30 | 10kV | 155花集线 | 0 | 0.00299 | 市辖 | 0 | 2 | 3
花集线路31 | 10kV | 155花集线 | 0 | 0.013996 | 市辖 | 0 | 3 | 1
花集线路33 | 10kV | 155花集线 | 0 | 0.023552 | 市辖 | 0 | 5 | 3
花集线路34 | 10kV | 155花集线 | 0 | 0.15635 | 市辖 | 0 | 6 | 1
花集线路36 | 10kV | 155花集线 | 0 | 0.048411 | 市辖 | 0 | 8 | 3
花集线路37 | 10kV | 155花集线 | 0 | 0.046335 | 市辖 | 0 | 0 | 1
花陆线路1 | 10kV | 151花陆线 | 0 | 0.51467 | 市辖 | 0 | 2 | 3
花陆线路2 | 10kV | 151花陆线 | 0 | 0.075262 | 市辖 | 0 | 3 | 1
花陆线路4 | 10kV | 151花陆线 | 0 | 0.36598 | 市辖 | 0 | 5 | 3
花陆线路5 | 10kV | 151花陆线 | 0 | 0.047294 | 市辖 | 0 | 6 | 1
花陆线路7 | 10kV | 151花陆线 | 0 | 0.010114 | 市辖 | 0 | 8 | 3
花陆线路8 | 10kV | 151花陆线 | 0 | 0.32681 | 市辖 | 0 | 0 | 1
花陆线路10 | 10kV | 151花陆线 | 0 | 0.12968 | 市辖 | 0 | 2 | 3
花陆线路11 | 10kV | 151花陆线 | 0 | 0.053316 | 市辖 | 0 | 3 | 1
花陆线路13 | 10kV | 151花陆线 | 0 | 0.14366 | 市辖 | 0 | 5 | 3
花陆线路14 | 10kV | 151花陆线 | 1 | 0.10083 | 市辖 | 0 | 6 | 1
花陆线路16 | 10kV | 151花陆线 | 0 | 0.13068 | 市辖 | 0 | 8 | 3
花陆线路17 | 10kV | 151花陆线 | 0 | 0.056053 | 市辖 | 0 | 0 | 1
花陆线路19 | 10kV | 151花陆线 | 0 | 0.33741 | 市辖 | 0 | 2 | 3
花陆线路20 | 10kV | 151花陆线 | 0 | 0.016687 | 市辖 | 0 | 3 | 1
花陆线路22 | 10kV | 151花陆线 | 0 | 0.065295 | 市辖 | 0 | 5 | 3
花陆线路23 | 10kV | 151花陆线 | 0 | 0.19834 | 市辖 | 0 | 6 | 1
花陆线路25 | 10kV | 151花陆线 | 0 | 0.04449 | 市辖 | 0 | 8 | 3
花陆线路26 | 10kV | 151花陆线 | 0 | 0.008895 | 市辖 | 0 | 0 | 1
花陆线路28 | 10kV | 151花陆线 | 0 | 0.009252 | 市辖 | 0 | 2 | 3
花陆线路29 | 10kV | 151花陆线 | 0 | 0.066341 | 市辖 | 0 | 3 | 1
花陆线路31 | 10kV | 151花陆线 | 0 | 0.10783 | 市辖 | 0 | 5 | 3
花陆线路32 | 10kV | 151花陆线 | 0 | 0.15105 | 市辖 | 0 | 6 | 1
花陆线路34 | 10kV | 151花陆线 | 0 | 0.044214 | 市辖 | 0 | 8 | 3
花陆线路35 | 10kV | 151花陆线 | 0 | 0.003909 | 市辖 | 0 | 0 | 1
花陆线路37 | 10kV | 151花陆线 | 0 | 0.078794 | 市辖 | 0 | 2 | 3
花陆线路38 | 10kV | 151花陆线 | 0 | 0.097104 | 市辖 | 0 | 3 | 1
花陆线路40 | 10kV | 151花陆线 | 0 | 0.00284 | 市辖 | 0 | 5 | 3
花陆线路41 | 10kV | 151花陆线 | 0 | 0.092901 | 市辖 | 0 | 6 | 1
花镇线路1 | 10kV | 158花镇线 | 0 | 0.2909 | 市辖 | 0 | 8 | 3
花镇线路2 | 10kV | 158花镇线 | 0 | 0.047169 | 市辖 | 0 | 0 | 1
花镇线路4 | 10kV | 158花镇线 | 0 | 0.10782 | 市辖 | 0 | 2 | 3
花镇线路5 | 10kV | 158花镇线 | 0 | 0.003504 | 市辖 | 0 | 3 | 1
花镇线路7 | 10kV | 158花镇线 | 0 | 0.045288 | 市辖 | 0 | 5 | 3
花镇线路8 | 10kV | 158花镇线 | 0 | 0.1066 | 市辖 | 0 | 6 | 1
花镇线路10 | 10kV | 158花镇线 | 0 | 0.060798 | 市辖 | 0 | 8 | 3
花镇线路11 | 10kV | 158花镇线 | 0 | 0.003835 | 市辖 | 0 | 0 | 1
花镇线路13 | 10kV | 158花镇线 | 0 | 0.09052 | 市辖 | 0 | 2 | 3
花镇线路14 | 10kV | 158花镇线 | 0 | 0.022575 | 市辖 | 0 | 3 | 1
花镇线路16 | 10kV | 158花镇线 | 0 | 0.058005 | 市辖 | 0 | 5 | 3
花镇线路17 | 10kV | 158花镇线 | 0 | 0.024439 | 市辖 | 0 | 6 | 1
花镇线路19 | 10kV | 158花镇线 | 0 | 0.17169 | 市辖 | 0 | 8 | 3
花镇线路20 | 10kV | 158花镇线 | 0 | 0.063315 | 市辖 | 0 | 0 | 1
花镇线路22 | 10kV | 158花镇线 | 0 | 0.013952 | 市辖 | 0 | 2 | 3
花镇线路23 | 10kV | 158花镇线 | 0 | 0.20262 | 市辖 | 0 | 3 | 1
花镇线路25 | 10kV | 158花镇线 | 0 | 0.1081 | 市辖 | 0 | 5 | 3
花镇线路26 | 10kV | 158花镇线 | 0 | 0.013853 | 市辖 | 0 | 6 | 1
花镇线路28 | 10kV | 158花镇线 | 0 | 0.031569 | 市辖 | 0 | 8 | 3
花镇线路29 | 10kV | 158花镇线 | 0 | 0.094221 | 市辖 | 0 | 0 | 1
花镇线路31 | 10kV | 158花镇线 | 0 | 0.031199 | 市辖 | 0 | 2 | 3
花镇线路32 | 10kV | 158花镇线 | 0 | 0.073042 | 市辖 | 0 | 3 | 1
花镇线路34 | 10kV | 158花镇线 | 0 | 0.13487 | 市辖 | 0 | 5 | 3
花镇线路35 | 10kV | 158花镇线 | 0 | 0.002762 | 市辖 | 0 | 6 | 1
花镇线路37 | 10kV | 158花镇线 | 0 | 0.043413 | 市辖 | 0 | 8 | 3
花镇线路38 | 10kV | 158花镇线 | 0 | 0.061325 | 市辖 | 0 | 0 | 1
花镇线路40 | 10kV | 158花镇线 | 0 | 0.020508 | 市辖 | 0 | 2 | 3
花镇线路41 | 10kV | 158花镇线 | 0 | 0.002593 | 市辖 | 0 | 3 | 1
花镇线路43 | 10kV | 158花镇线 | 0 | 0.002274 | 市辖 | 0 | 5 | 3
花镇线路44 | 10kV | 158花镇线 | 0 | 0.040908 | 市辖 | 0 | 6 | 1
花镇线路46 | 10kV | 158花镇线 | 0 | 0.003809 | 市辖 | 0 | 8 | 3
花镇线路47 | 10kV | 158花镇线 | 0 | 0.035716 | 市辖 | 0 | 0 | 1
花镇线路49 | 10kV | 158花镇线 | 0 | 0.27243 | 市辖 | 0 | 2 | 3
花镇线路50 | 10kV | 158花镇线 | 0 | 0.073477 | 市辖 | 0 | 3 | 1
花镇线路52 | 10kV | 158花镇线 | 0 | 0.001351 | 市辖 | 0 | 5 | 3
花镇线路53 | 10kV | 158花镇线 | 0 | 0.00172 | 市辖 | 0 | 6 | 1
花镇线路55 | 10kV | 158花镇线 | 0 | 0.002935 | 市辖 | 0 | 8 | 3
巷浦线路1 | 10kV | 156巷浦线 | 0 | 0.057892 | 市辖 | 0 | 0 | 1
巷浦线路3 | 10kV | 156巷浦线 | 0 | 0.54716 | 市辖 | 0 | 2 | 3
巷浦线路4 | 10kV | 156巷浦线 | 0 | 0.030718 | 市辖 | 0 | 3 | 1
巷浦线路6 | 10kV | 156巷浦线 | 0 | 0.059059 | 市辖 | 0 | 5 | 3
巷浦线路7 | 10kV | 156巷浦线 | 0 | 0.044665 | 市辖 | 0 | 6 | 1
巷浦线路9 | 10kV | 156巷浦线 | 0 | 0.005577 | 市辖 | 0 | 8 | 3
巷浦线路10 | 10kV | 156巷浦线 | 0 | 0.009839 | 市辖 | 0 | 0 | 1
巷浦线路12 | 10kV | 156巷浦线 | 0 | 0.061572 | 市辖 | 0 | 2 | 3
巷浦线路13 | 10kV | 156巷浦线 | 0 | 0.019794 |  | 0 | 3 | 1
巷浦线路15 | 10kV | 156巷浦线 | 0 | 0.003325 |  | 0 | 5 | 3
巷浦线路16 | 10kV | 156巷浦线 | 0 | 0.005601 |  | 0 | 6 | 1
巷浦线路18 | 10kV | 156巷浦线 | 0 | 0.060729 |  | 0 | 8 | 3
巷浦线路19 | 10kV | 156巷浦线 | 0 | 0.006532 |  | 0 | 0 | 1
巷浦线路21 | 10kV | 156巷浦线 | 0 | 0.001914 |  | 0 | 2 | 3
巷浦线路22 | 10kV | 156巷浦线 | 0 | 0.10308 | 市辖 | 0 | 3 | 1
巷浦线路24 | 10kV | 156巷浦线 | 0 | 0.10418 | 市辖 | 0 | 5 | 3
巷浦线路25 | 10kV | 156巷浦线 | 0 | 0.028824 | 市辖 | 0 | 6 | 1
巷浦线路27 | 10kV | 156巷浦线 | 0 | 0.10778 | 市辖 | 0 | 8 | 3
巷浦线路28 | 10kV | 156巷浦线 | 0 | 0.23807 | 市辖 | 0 | 0 | 1
巷浦线路30 | 10kV | 156巷浦线 | 1 | 0.032206 | 市辖 | 0 | 2 | 3
巷浦线路31 | 10kV | 156巷浦线 | 0 | 0.36407 | 市辖 | 0 | 3 | 1
巷浦线路33 | 10kV | 156巷浦线 | 1 | 0.034563 | 市辖 | 0 | 5 | 3
巷浦线路34 | 10kV | 156巷浦线 | 0 | 0.091567 | 市辖 | 0 | 6 | 1
巷浦线路36 | 10kV | 156巷浦线 | 0 | 0.31323 | 县级 | 0 | 8 | 3
巷浦线路37 | 10kV | 156巷浦线 | 0 | 0.011513 | 县级 | 0 | 0 | 1
巷浦线路39 | 10kV | 156巷浦线 | 0 | 0.014858 | 县级 | 0 | 2 | 3
巷浦线路40 | 10kV | 156巷浦线 | 0 | 0.003596 | 县级 | 0 | 3 | 1
巷浦线路42 | 10kV | 156巷浦线 | 0 | 0.21988 | 县级 | 0 | 5 | 3
巷浦线路43 | 10kV | 156巷浦线 | 0 | 0.00726 | 县级 | 0 | 6 | 1
巷浦线路45 | 10kV | 156巷浦线 | 1 | 0.28344 | 县级 | 0 | 8 | 3
巷浦线路46 | 10kV | 156巷浦线 | 0 | 0.10362 | 县级 | 0 | 0 | 1
巷浦线路48 | 10kV | 156巷浦线 | 0 | 0.40781 | 县级 | 0 | 2 | 3
巷浦线路49 | 10kV | 156巷浦线 | 1 | 0.08708 | 县级 | 0 | 3 | 1
巷浦线路51 | 10kV | 156巷浦线 | 1 | 0.32937 | 市辖 | 0 | 5 | 3
巷浦线路52 | 10kV | 156巷浦线 | 0 | 0.25783 | 市辖 | 0 | 6 | 1
巷浦线路55 | 10kV | 156巷浦线 | 1 | 0.04761 | 市辖 | 0 | 8 | 3
巷浦线路56 | 10kV | 156巷浦线 | 0 | 0.09387 | 市辖 | 0 | 0 | 1
巷浦线路58 | 10kV | 156巷浦线 | 1 | 0.072746 | 市辖 | 0 | 2 | 3
巷浦线路59 | 10kV | 156巷浦线 | 0 | 0.38013 | 市辖 | 0 | 3 | 1
巷浦线路61 | 10kV | 156巷浦线 | 0 | 0.21442 | 市辖 | 0 | 5 | 3
巷浦线路62 | 10kV | 156巷浦线 | 0 | 0.2809 | 市辖 | 0 | 6 | 1
巷浦线路64 | 10kV | 156巷浦线 | 1 | 0.025188 | 市辖 | 0 | 8 | 3
巷浦线路65 | 10kV | 156巷浦线 | 1 | 0.21058 | 市辖 | 0 | 0 | 1
巷浦线路67 | 10kV | 156巷浦线 | 0 | 0.06498 | 市辖 | 0 | 2 | 3
巷浦线路68 | 10kV | 156巷浦线 | 1 | 0.050602 | 市辖 | 0 | 3 | 1
巷浦线路70 | 10kV | 156巷浦线 | 0 | 0.002642 | 市辖 | 0 | 5 | 3
巷浦线路71 | 10kV | 156巷浦线 | 0 | 0.026337 | 市辖 | 0 | 6 | 1
巷浦线路73 | 10kV | 156巷浦线 | 1 | 0.057296 | 市辖 | 0 | 8 | 3
巷浦线路74 | 10kV | 156巷浦线 | 0 | 0.064604 | 市辖 | 0 | 0 | 1
巷浦线路76 | 10kV | 156巷浦线 | 0 | 0.003853 | 市辖 | 0 | 2 | 3
巷浦线路77 | 10kV | 156巷浦线 | 1 | 0.002308 | 市辖 | 0 | 3 | 1
巷浦线路79 | 10kV | 156巷浦线 | 1 | 0.005741 | 市辖 | 0 | 5 | 3
巷浦线路80 | 10kV | 156巷浦线 | 1 | 0.004857 | 市辖 | 0 | 6 | 1
巷浦线路82 | 10kV | 156巷浦线 | 1 | 0.00662 | 市辖 | 0 | 8 | 3
巷浦线路84 | 10kV | 156巷浦线 | 1 | 0.005625 | 市辖 | 0 | 0 | 1
巷浦线路86 | 10kV | 156巷浦线 | 0 | 0.003614 | 县级 | 0 | 2 | 3
巷浦线路88 | 10kV | 156巷浦线 | 1 | 0.00299 | 县级 | 0 | 3 | 1
花曹线路1 | 10kV | 152花曹线 | 0 | 0.51109 | 市辖 | 0 | 5 | 3
花曹线路2 | 10kV | 152花曹线 | 0 | 0.043204 |  | 0 | 6 | 1
花曹线路4 | 10kV | 152花曹线 | 0 | 0.05146 |  | 0 | 8 | 3
花曹线路5 | 10kV | 152花曹线 | 0 | 0.033656 |  | 0 | 0 | 1
花曹线路7 | 10kV | 152花曹线 | 0 | 0.70829 | 市辖 | 0 | 2 | 3
花曹线路8 | 10kV | 152花曹线 | 0 | 0.15579 | 市辖 | 0 | 3 | 1
花曹线路10 | 10kV | 152花曹线 | 0 | 0.022624 | 市辖 | 0 | 5 | 3
花曹线路11 | 10kV | 152花曹线 | 0 | 0.048857 | 市辖 | 0 | 6 | 1
花曹线路13 | 10kV | 152花曹线 | 0 | 0.12904 | 市辖 | 0 | 8 | 3
花曹线路14 | 10kV | 152花曹线 | 0 | 0.039624 | 市辖 | 0 | 0 | 1
花曹线路16 | 10kV | 152花曹线 | 0 | 0.010026 | 市辖 | 0 | 2 | 3
花曹线路17 | 10kV | 152花曹线 | 0 | 0.28542 | 市辖 | 0 | 3 | 1
花曹线路19 | 10kV | 152花曹线 | 0 | 0.04089 | 市辖 | 0 | 5 | 3
花曹线路20 | 10kV | 152花曹线 | 0 | 0.039668 | 市辖 | 0 | 6 | 1
花曹线路22 | 10kV | 152花曹线 | 0 | 0.25724 | 市辖 | 0 | 8 | 3
花曹线路23 | 10kV | 152花曹线 | 0 | 0.02152 | 市辖 | 0 | 0 | 1
花曹线路25 | 10kV | 152花曹线 | 0 | 0.06357 | 市辖 | 0 | 2 | 3
花曹线路26 | 10kV | 152花曹线 | 0 | 0.003728 | 市辖 | 0 | 3 | 1
花曹线路28 | 10kV | 152花曹线 | 0 | 0.020728 | 市辖 | 0 | 5 | 3
花曹线路29 | 10kV | 152花曹线 | 0 | 0.15917 | 市辖 | 0 | 6 | 1
花曹线路31 | 10kV | 152花曹线 | 0 | 0.12683 | 市辖 | 0 | 8 | 3
花曹线路32 | 10kV | 152花曹线 | 0 | 0.02499 | 市辖 | 0 | 0 | 1
花曹线路34 | 10kV | 152花曹线 | 0 | 0.056039 | 市辖 | 0 | 2 | 3
花曹线路35 | 10kV | 152花曹线 | 0 | 0.021646 | 市辖 | 0 | 3 | 1
花曹线路37 | 10kV | 152花曹线 | 0 | 0.014931 | 市辖 | 0 | 5 | 3
花曹线路38 | 10kV | 152花曹线 | 0 | 0.19443 | 市辖 | 0 | 6 | 1
花曹线路40 | 10kV | 152花曹线 | 0 | 0.018104 | 市辖 | 0 | 8 | 3
花曹线路41 | 10kV | 152花曹线 | 0 | 0.03376 | 市辖 | 0 | 0 | 1
花曹线路43 | 10kV | 152花曹线 | 0 | 0.13372 | 市辖 | 0 | 2 | 3
花曹线路44 | 10kV | 152花曹线 | 0 | 0.025791 | 市辖 | 0 | 3 | 1
花曹线路46 | 10kV | 152花曹线 | 0 | 0.021485 | 市辖 | 0 | 5 | 3
花曹线路47 | 10kV | 152花曹线 | 0 | 0.00389 | 市辖 | 0 | 6 | 1
花曹线路49 | 10kV | 152花曹线 | 0 | 0.024725 | 市辖 | 0 | 8 | 3
花曹线路50 | 10kV | 152花曹线 | 0 | 0.003541 | 市辖 | 0 | 0 | 1
花曹线路52 | 10kV | 152花曹线 | 0 | 0.021791 | 市辖 | 0 | 2 | 3
花曹线路53 | 10kV | 152花曹线 | 0 | 0.049639 | 市辖 | 0 | 3 | 1
花曹线路55 | 10kV | 152花曹线 | 0 | 0.01894 | 市辖 | 0 | 5 | 3
花曹线路56 | 10kV | 152花曹线 | 1 | 0.009092 | 市辖 | 0 | 6 | 1
花曹线路58 | 10kV | 152花曹线 | 0 | 0.027464 | 市辖 | 0 | 8 | 3
花曹线路59 | 10kV | 152花曹线 | 0 | 0.073292 | 市辖 | 0 | 0 | 1
花曹线路61 | 10kV | 152花曹线 | 0 | 0.012352 | 市辖 | 0 | 2 | 3
花曹线路62 | 10kV | 152花曹线 | 0 | 0.014773 | 市辖 | 0 | 3 | 1
花曹线路64 | 10kV | 152花曹线 | 0 | 0.041889 | 市辖 | 0 | 5 | 3
花曹线路65 | 10kV | 152花曹线 | 0 | 0.27014 | 县级 | 0 | 6 | 1
花曹线路67 | 10kV | 152花曹线 | 0 | 0.010019 | 县级 | 0 | 8 | 3
花曹线路68 | 10kV | 152花曹线 | 0 | 0.009287 | 县级 | 0 | 0 | 1
花曹线路70 | 10kV | 152花曹线 | 0 | 0.16463 | 县级 | 0 | 2 | 3
花曹线路71 | 10kV | 152花曹线 | 0 | 0.25796 | 县级 | 0 | 3 | 1
花曹线路73 | 10kV | 152花曹线 | 0 | 0.001713 | 市辖 | 0 | 5 | 3
花曹线路74 | 10kV | 152花曹线 | 0 | 0.018151 | 市辖 | 0 | 6 | 1
花溪线路1 | 10kV | 153花溪线 | 0 | 1.2824 | 市辖 | 0 | 8 | 3
花溪线路2 | 10kV | 153花溪线 | 0 | 0.067809 | 市辖 | 0 | 0 | 1
花溪线路4 | 10kV | 153花溪线 | 0 | 0.15507 | 市辖 | 0 | 2 | 3
花溪线路5 | 10kV | 153花溪线 | 0 | 0.9322 | 市辖 | 0 | 3 | 1
花溪线路7 | 10kV | 153花溪线 | 0 | 0.14085 | 市辖 | 0 | 5 | 3
花溪线路8 | 10kV | 153花溪线 | 0 | 0.043624 | 市辖 | 0 | 6 | 1
花溪线路10 | 10kV | 153花溪线 | 0 | 0.028759 | 市辖 | 0 | 8 | 3
花溪线路11 | 10kV | 153花溪线 | 0 | 0.13512 | 市辖 | 0 | 0 | 1
花溪线路13 | 10kV | 153花溪线 | 0 | 0.021394 | 市辖 | 0 | 2 | 3
花溪线路14 | 10kV | 153花溪线 | 0 | 0.01802 | 市辖 | 0 | 3 | 1
花溪线路16 | 10kV | 153花溪线 | 0 | 0.048335 | 市辖 | 0 | 5 | 3
花溪线路17 | 10kV | 153花溪线 | 0 | 0.011629 | 市辖 | 0 | 6 | 1
花溪线路19 | 10kV | 153花溪线 | 0 | 0.042889 | 市辖 | 0 | 8 | 3
花溪线路20 | 10kV | 153花溪线 | 0 | 0.034129 | 市辖 | 0 | 0 | 1
花溪线路22 | 10kV | 153花溪线 | 0 | 0.029948 | 市辖 | 0 | 2 | 3
花溪线路23 | 10kV | 153花溪线 | 0 | 0.004226 | 市辖 | 0 | 3 | 1
花溪线路25 | 10kV | 153花溪线 | 0 | 0.082618 | 市辖 | 0 | 5 | 3
花溪线路26 | 10kV | 153花溪线 | 0 | 0.002541 | 市辖 | 0 | 6 | 1
花溪线路28 | 10kV | 153花溪线 | 0 | 0.059683 | 市辖 | 0 | 8 | 3
花溪线路29 | 10kV | 153花溪线 | 0 | 0.001557 | 市辖 | 0 | 0 | 1
黎明线路1 | 10kV | 154黎明线 | 0 | 0.027441 | 市辖 | 0 | 2 | 3
黎明线路2 | 10kV | 154黎明线 | 0 | 0.002399 | 市辖 | 0 | 3 | 1
黎明线路4 | 10kV | 154黎明线 | 0 | 1.417 | 市辖 | 0 | 5 | 3
黎明线路8 | 10kV | 154黎明线 | 0 | 0.013996 | 市辖 | 0 | 6 | 1
黎明线路11 | 10kV | 154黎明线 | 0 | 0.009545 | 市辖 | 0 | 8 | 3
黎明线路12 | 10kV | 154黎明线 | 0 | 0.3108 | 市辖 | 0 | 0 | 1
黎明线路15 | 10kV | 154黎明线 | 1 | 0.27469 | 市辖 | 0 | 2 | 3
黎明线路16 | 10kV | 154黎明线 | 0 | 1.0351 | 市辖 | 0 | 3 | 1
黎明线路18 | 10kV | 154黎明线 | 0 | 0.062402 | 市辖 | 0 | 5 | 3
黎明线路19 | 10kV | 154黎明线 | 1 | 0.038167 | 市辖 | 0 | 6 | 1
黎明线路21 | 10kV | 154黎明线 | 1 | 0.022988 | 市辖 | 0 | 8 | 3
黎明线路22 | 10kV | 154黎明线 | 1 | 0.01558 | 市辖 | 0 | 0 | 1
黎明线路26 | 10kV | 154黎明线 | 0 | 0.097488 | 市辖 | 0 | 2 | 3
黎明线路27 | 10kV | 154黎明线 | 0 | 0.058576 | 市辖 | 0 | 3 | 1
黎明线路30 | 10kV | 154黎明线 | 1 | 0.038738 | 市辖 | 0 | 5 | 3
黎明线路31 | 10kV | 154黎明线 | 0 | 0.33877 | 市辖 | 0 | 6 | 1
黎明线路35 | 10kV | 154黎明线 | 0 | 0.012881 | 市辖 | 0 | 8 | 3
黎明线路36 | 10kV | 154黎明线 | 0 | 0.3946 | 市辖 | 0 | 0 | 1
黎明线路41 | 10kV | 154黎明线 | 1 | 0.049639 | 市辖 | 0 | 2 | 3
宝湾线路1 | 10kV | 157宝湾线 | 1 | 0.023746 | 市辖 | 0 | 3 | 1
宝湾线路3 | 10kV | 157宝湾线 | 0 | 0.003886 | 市辖 | 0 | 5 | 3
宝湾线路4 | 10kV | 157宝湾线 | 0 | 0.066861 | 市辖 | 0 | 6 | 1
宝湾线路6 | 10kV | 157宝湾线 | 0 | 0.52542 | 市辖 | 0 | 8 | 3
宝湾线路7 | 10kV | 157宝湾线 | 0 | 0.065014 | 市辖 | 0 | 0 | 1
宝湾线路9 | 10kV | 157宝湾线 | 0 | 0.15004 | 市辖 | 0 | 2 | 3
宝湾线路10 | 10kV | 157宝湾线 | 0 | 0.24507 | 市辖 | 0 | 3 | 1
宝湾线路12 | 10kV | 157宝湾线 | 0 | 0.026781 | 市辖 | 0 | 5 | 3
宝湾线路13 | 10kV | 157宝湾线 | 0 | 0.12534 | 市辖 | 0 | 6 | 1
宝湾线路15 | 10kV | 157宝湾线 | 0 | 0.4649 | 市辖 | 0 | 8 | 3
宝湾线路16 | 10kV | 157宝湾线 | 1 | 0.52686 | 市辖 | 0 | 0 | 1
宝湾线路18 | 10kV | 157宝湾线 | 0 | 0.026386 | 市辖 | 0 | 2 | 3
宝湾线路19 | 10kV | 157宝湾线 | 0 | 0.31359 | 市辖 | 0 | 3 | 1
宝湾线路21 | 10kV | 157宝湾线 | 0 | 0.34666 | 市辖 | 0 | 5 | 3
宝湾线路22 | 10kV | 157宝湾线 | 1 | 0.13277 | 市辖 | 0 | 6 | 1
宝湾线路24 | 10kV | 157宝湾线 | 0 | 0.004183 | 市辖 | 0 | 8 | 3
宝湾线路25 | 10kV | 157宝湾线 | 0 | 0.10526 | 市辖 | 0 | 0 | 1
宝湾线路27 | 10kV | 157宝湾线 | 0 | 0.14627 | 市辖 | 0 | 2 | 3
宝湾线路28 | 10kV | 157宝湾线 | 0 | 0.003331 | 市辖 | 0 | 3 | 1
宝湾线路30 | 10kV | 157宝湾线 | 0 | 0.001423 | 市辖 | 0 | 5 | 3
宝湾线路31 | 10kV | 157宝湾线 | 0 | 0.002095 | 市辖 | 0 | 6 | 1
宝湾线路33 | 10kV | 157宝湾线 | 0 | 0.003748 | 市辖 | 0 | 8 | 3
天福线路1 | 10kV | 159天福线 | 0 | 0.54831 | 市辖 | 0 | 0 | 1
天福线路3 | 10kV | 159天福线 | 0 | 0.15797 |  | 0 | 2 | 3
天福线路4 | 10kV | 159天福线 | 0 | 0.32151 |  | 0 | 3 | 1
天福线路6 | 10kV | 159天福线 | 0 | 0.060494 | 市辖 | 0 | 5 | 3
天福线路7 | 10kV | 159天福线 | 0 | 0.25378 | 市辖 | 0 | 6 | 1
天福线路9 | 10kV | 159天福线 | 0 | 0.035325 |  | 0 | 8 | 3
天福线路10 | 10kV | 159天福线 | 0 | 0.069626 |  | 0 | 0 | 1
天福线路12 | 10kV | 159天福线 | 0 | 0.003575 |  | 0 | 2 | 3
天福线路13 | 10kV | 159天福线 | 0 | 0.014714 |  | 0 | 3 | 1
天福线路15 | 10kV | 159天福线 | 0 | 0.007606 | 市辖 | 0 | 5 | 3
天福线路16 | 10kV | 159天福线 | 0 | 0.18998 | 市辖 | 0 | 6 | 1
天福线路18 | 10kV | 159天福线 | 0 | 0.029913 | 市辖 | 0 | 8 | 3
天福线路19 | 10kV | 159天福线 | 0 | 0.056018 | 市辖 | 0 | 0 | 1
天福线路21 | 10kV | 159天福线 | 0 | 0.025472 | 市辖 | 0 | 2 | 3
天福线路22 | 10kV | 159天福线 | 0 | 0.1874 | 市辖 | 0 | 3 | 1
天福线路24 | 10kV | 159天福线 | 0 | 0.018893 |  | 0 | 5 | 3
诚和线路1 | 10kV | 150诚和线 | 0 | 0.025531 | 市辖 | 0 | 6 | 1
诚和线路3 | 10kV | 150诚和线 | 0 | 0.050476 | 市辖 | 0 | 8 | 3
诚和线路4 | 10kV | 150诚和线 | 0 | 0.2038 | 市辖 | 0 | 0 | 1
诚和线路6 | 10kV | 150诚和线 | 0 | 0.13537 | 市辖 | 0 | 2 | 3
诚和线路7 | 10kV | 150诚和线 | 0 | 0.085304 | 市辖 | 0 | 3 | 1
诚和线路9 | 10kV | 150诚和线 | 0 | 0.044088 | 市辖 | 0 | 5 | 3
诚和线路10 | 10kV | 150诚和线 | 0 | 0.051225 | 市辖 | 0 | 6 | 1
诚和线路12 | 10kV | 150诚和线 | 0 | 0.001818 | 市辖 | 0 | 8 | 3
百泾线路6 | 10kV | 135百泾线 | 0 | 0.26981 | 市辖 | 0 | 0 | 1
公叁线路2 | 10kV | 123公叁线 | 0 | 0.13141 | 市辖 | 0 | 2 | 3
公叁线路3 | 10kV | 123公叁线 | 0 | 0.029556 | 市辖 | 0 | 3 | 1
公叁线路7 | 10kV | 123公叁线 | 0 | 0.03967 | 市辖 | 0 | 5 | 3
公叁线路8 | 10kV | 123公叁线 | 0 | 0.52943 | 市辖 | 0 | 6 | 1
公叁线路10 | 10kV | 123公叁线 | 0 | 0.47749 | 市辖 | 0 | 8 | 3
公叁线路1-1 | 10kV | 123公叁线 | 0 | 1.1969 | 市辖 | 0 | 0 | 1
公叁线路12 | 10kV | 123公叁线 | 0 | 0.047684 | 市辖 | 0 | 2 | 3
公叁线路13 | 10kV | 123公叁线 | 0 | 0.059695 | 市辖 | 0 | 3 | 1
公叁线路15 | 10kV | 123公叁线 | 0 | 0.069669 | 市辖 | 0 | 5 | 3
公叁线路16 | 10kV | 123公叁线 | 0 | 0.010738 | 市辖 | 0 | 6 | 1
公叁线路18 | 10kV | 123公叁线 | 0 | 0.035056 | 市辖 | 0 | 8 | 3
公叁线路20 | 10kV | 123公叁线 | 1 | 0.028644 | 市辖 | 0 | 0 | 1
公叁线路22 | 10kV | 123公叁线 | 0 | 0.073387 | 市辖 | 0 | 2 | 3
公叁线路23 | 10kV | 123公叁线 | 0 | 0.37497 | 市辖 | 0 | 3 | 1
公叁线路25 | 10kV | 123公叁线 | 0 | 0.024582 | 市辖 | 0 | 5 | 3
公叁线路26 | 10kV | 123公叁线 | 0 | 0.031445 | 市辖 | 0 | 6 | 1
公叁线路29 | 10kV | 123公叁线 | 0 | 0.04356 | 市辖 | 0 | 8 | 3
公叁线路31 | 10kV | 123公叁线 | 0 | 0.021785 | 市辖 | 0 | 0 | 1
公叁线路33 | 10kV | 123公叁线 | 0 | 0.042977 | 市辖 | 0 | 2 | 3
公叁线路34 | 10kV | 123公叁线 | 1 | 0.11227 | 市辖 | 0 | 3 | 1
公叁线路36 | 10kV | 123公叁线 | 0 | 0.005979 | 市辖 | 0 | 5 | 3
公叁线路37 | 10kV | 123公叁线 | 0 | 0.10706 | 市辖 | 0 | 6 | 1
公叁线路39 | 10kV | 123公叁线 | 0 | 0.06996 | 市辖 | 0 | 8 | 3
公叁线路40 | 10kV | 123公叁线 | 0 | 0.13379 | 市辖 | 0 | 0 | 1
公叁线路42 | 10kV | 123公叁线 | 0 | 0.085268 | 市辖 | 0 | 2 | 3
公叁线路43 | 10kV | 123公叁线 | 0 | 0.053898 | 市辖 | 0 | 3 | 1
公叁线路45 | 10kV | 123公叁线 | 0 | 0.078035 | 市辖 | 0 | 5 | 3
公叁线路46 | 10kV | 123公叁线 | 0 | 0.045632 | 市辖 | 0 | 6 | 1
公叁线路48 | 10kV | 123公叁线 | 0 | 0.010221 | 市辖 | 0 | 8 | 3
公叁线路49 | 10kV | 123公叁线 | 1 | 0.008705 | 市辖 | 0 | 0 | 1
公叁线路51 | 10kV | 123公叁线 | 1 | 0.21505 | 市辖 | 0 | 2 | 3
公叁线路52 | 10kV | 123公叁线 | 0 | 0.012536 | 市辖 | 0 | 3 | 1
公叁线路57 | 10kV | 123公叁线 | 0 | 0.16324 | 市辖 | 0 | 5 | 3
公叁线路58 | 10kV | 123公叁线 | 0 | 0.090792 | 市辖 | 0 | 6 | 1
公叁线路60 | 10kV | 123公叁线 | 0 | 0.18866 | 市辖 | 0 | 8 | 3
公叁线路61 | 10kV | 123公叁线 | 0 | 0.1253 | 市辖 | 0 | 0 | 1
公叁线路63 | 10kV | 123公叁线 | 0 | 0.093407 | 市辖 | 0 | 2 | 3
公叁线路64 | 10kV | 123公叁线 | 0 | 0.070163 | 市辖 | 0 | 3 | 1
公叁线路66 | 10kV | 123公叁线 | 0 | 0.024639 | 市辖 | 0 | 5 | 3
公叁线路67 | 10kV | 123公叁线 | 0 | 0.009246 | 市辖 | 0 | 6 | 1
公叁线路69 | 10kV | 123公叁线 | 0 | 0.2291 | 市辖 | 0 | 8 | 3
公叁线路70 | 10kV | 123公叁线 | 0 | 0.11793 | 市辖 | 0 | 0 | 1
公叁线路72 | 10kV | 123公叁线 | 0 | 0.012602 |  | 0 | 2 | 3
公叁线路73 | 10kV | 123公叁线 | 0 | 0.029935 |  | 0 | 3 | 1
公叁线路75 | 10kV | 123公叁线 | 0 | 0.062047 |  | 0 | 5 | 3
公叁线路76 | 10kV | 123公叁线 | 0 | 0.13742 | 市辖 | 0 | 6 | 1
公叁线路78 | 10kV | 123公叁线 | 0 | 0.32519 | 市辖 | 0 | 8 | 3
公叁线路79 | 10kV | 123公叁线 | 1 | 0.008464 | 市辖 | 0 | 0 | 1
公叁线路81 | 10kV | 123公叁线 | 1 | 0.001725 | 市辖 | 0 | 2 | 3
公叁线路82 | 10kV | 123公叁线 | 1 | 0.001396 | 市辖 | 0 | 3 | 1
公叁线路87 | 10kV | 123公叁线 | 1 | 0.00124 | 市辖 | 0 | 5 | 3
公伍线路1 | 10kV | 125公伍线 | 0 | 0.00998 | 市辖 | 0 | 6 | 1
公伍线路3 | 10kV | 125公伍线 | 0 | 0.028835 | 市辖 | 0 | 8 | 3
公伍线路4 | 10kV | 125公伍线 | 0 | 0.060076 | 市辖 | 0 | 0 | 1
公伍线路6 | 10kV | 125公伍线 | 0 | 0.039876 | 市辖 | 0 | 2 | 3
公伍线路7 | 10kV | 125公伍线 | 0 | 0.19522 | 市辖 | 0 | 3 | 1
公伍线路9 | 10kV | 125公伍线 | 0 | 0.25535 | 市辖 | 0 | 5 | 3
公伍线路10 | 10kV | 125公伍线 | 0 | 0.091722 | 市辖 | 0 | 6 | 1
公伍线路12 | 10kV | 125公伍线 | 0 | 0.14034 | 市辖 | 0 | 8 | 3
公伍线路13 | 10kV | 125公伍线 | 0 | 0.21926 | 市辖 | 0 | 0 | 1
公伍线路15 | 10kV | 125公伍线 | 1 | 0.21613 | 市辖 | 0 | 2 | 3
公伍线路16 | 10kV | 125公伍线 | 0 | 0.14681 | 市辖 | 0 | 3 | 1
公伍线路18 | 10kV | 125公伍线 | 0 | 0.16338 | 市辖 | 0 | 5 | 3
公伍线路19 | 10kV | 125公伍线 | 0 | 0.097285 | 市辖 | 0 | 6 | 1
公伍线路21 | 10kV | 125公伍线 | 0 | 0.10056 | 市辖 | 0 | 8 | 3
公伍线路22 | 10kV | 125公伍线 | 0 | 0.062545 | 市辖 | 0 | 0 | 1
公伍线路24 | 10kV | 125公伍线 | 0 | 0.11843 | 市辖 | 0 | 2 | 3
公伍线路25 | 10kV | 125公伍线 | 0 | 0.0252 | 市辖 | 0 | 3 | 1
公伍线路27 | 10kV | 125公伍线 | 0 | 0.2715 | 市辖 | 0 | 5 | 3
公伍线路28 | 10kV | 125公伍线 | 0 | 0.011833 | 市辖 | 0 | 6 | 1
公伍线路30 | 10kV | 125公伍线 | 0 | 0.075393 | 市辖 | 0 | 8 | 3
公伍线路31 | 10kV | 125公伍线 | 0 | 0.01082 | 市辖 | 0 | 0 | 1
公伍线路33 | 10kV | 125公伍线 | 0 | 0.082847 | 市辖 | 0 | 2 | 3
公伍线路34 | 10kV | 125公伍线 | 0 | 0.064064 | 市辖 | 0 | 3 | 1
公伍线路36 | 10kV | 125公伍线 | 0 | 0.045798 | 市辖 | 0 | 5 | 3
公伍线路37 | 10kV | 125公伍线 | 0 | 0.005252 | 市辖 | 0 | 6 | 1
公伍线路39 | 10kV | 125公伍线 | 0 | 0.00338 | 市辖 | 0 | 8 | 3
公伍线路40 | 10kV | 125公伍线 | 0 | 0.0078 | 市辖 | 0 | 0 | 1
公伍线路43 | 10kV | 125公伍线 | 0 | 0.010373 | 市辖 | 0 | 2 | 3
公伍线路44 | 10kV | 125公伍线 | 0 | 0.41883 | 市辖 | 0 | 3 | 1
公伍线路46 | 10kV | 125公伍线 | 0 | 0.085354 | 市辖 | 0 | 5 | 3
公伍线路47 | 10kV | 125公伍线 | 0 | 0.11859 | 市辖 | 0 | 6 | 1
公伍线路49 | 10kV | 125公伍线 | 0 | 0.021794 | 市辖 | 0 | 8 | 3
公伍线路50 | 10kV | 125公伍线 | 0 | 0.082858 | 市辖 | 0 | 0 | 1
公伍线路52 | 10kV | 125公伍线 | 0 | 0.15001 | 市辖 | 0 | 2 | 3
公伍线路53 | 10kV | 125公伍线 | 0 | 0.084039 | 市辖 | 0 | 3 | 1
公伍线路55 | 10kV | 125公伍线 | 1 | 0.047696 | 市辖 | 0 | 5 | 3
公伍线路56 | 10kV | 125公伍线 | 0 | 0.012259 | 市辖 | 0 | 6 | 1
公伍线路58 | 10kV | 125公伍线 | 0 | 0.15716 | 市辖 | 0 | 8 | 3
公伍线路59 | 10kV | 125公伍线 | 0 | 0.41138 | 市辖 | 0 | 0 | 1
公伍线路61 | 10kV | 125公伍线 | 1 | 0.21315 | 市辖 | 0 | 2 | 3
公伍线路62 | 10kV | 125公伍线 | 0 | 0.26136 | 市辖 | 0 | 3 | 1
公伍线路64 | 10kV | 125公伍线 | 0 | 0.079835 | 市辖 | 0 | 5 | 3
公伍线路65 | 10kV | 125公伍线 | 0 | 0.024307 | 市辖 | 0 | 6 | 1
公伍线路67 | 10kV | 125公伍线 | 0 | 0.054352 | 市辖 | 0 | 8 | 3
公伍线路68 | 10kV | 125公伍线 | 0 | 0.22543 | 市辖 | 0 | 0 | 1
公伍线路70 | 10kV | 125公伍线 | 1 | 0.085464 | 市辖 | 0 | 2 | 3
公伍线路71 | 10kV | 125公伍线 | 0 | 0.022713 | 市辖 | 0 | 3 | 1
公伍线路74 | 10kV | 125公伍线 | 0 | 0.02433 | 市辖 | 0 | 5 | 3
公伍线路75 | 10kV | 125公伍线 | 1 | 0.055321 | 市辖 | 0 | 6 | 1
公伍线路77 | 10kV | 125公伍线 | 0 | 0.006263 | 市辖 | 0 | 8 | 3
公伍线路78 | 10kV | 125公伍线 | 0 | 0.068689 | 市辖 | 0 | 0 | 1
公伍线路80 | 10kV | 125公伍线 | 0 | 0.012226 | 市辖 | 0 | 2 | 3
公伍线路81 | 10kV | 125公伍线 | 0 | 0.006797 | 市辖 | 0 | 3 | 1
公伍线路83 | 10kV | 125公伍线 | 1 | 0.002678 | 市辖 | 0 | 5 | 3
公伍线路84 | 10kV | 125公伍线 | 1 | 0.003531 | 市辖 | 0 | 6 | 1
公伍线路86 | 10kV | 125公伍线 | 1 | 0.58309 | 市辖 | 0 | 8 | 3
公伍线路87 | 10kV | 125公伍线 | 0 | 0.1295 | 市辖 | 0 | 0 | 1
公伍线路89 | 10kV | 125公伍线 | 1 | 0.005526 | 市辖 | 0 | 2 | 3
公伍线路90 | 10kV | 125公伍线 | 1 | 0.00152 | 市辖 | 0 | 3 | 1
公伍线路92 | 10kV | 125公伍线 | 1 | 0.003384 | 市辖 | 0 | 5 | 3
公伍线路93 | 10kV | 125公伍线 | 1 | 0.002555 | 市辖 | 0 | 6 | 1
公陆线路1 | 10kV | 126公陆线 | 0 | 0.036425 | 市辖 | 0 | 8 | 3
公陆线路2 | 10kV | 126公陆线 | 0 | 0.73267 | 市辖 | 0 | 0 | 1
公陆线路4 | 10kV | 126公陆线 | 0 | 0.062271 | 市辖 | 0 | 2 | 3
公陆线路5 | 10kV | 126公陆线 | 1 | 0.25123 | 市辖 | 0 | 3 | 1
公陆线路7 | 10kV | 126公陆线 | 0 | 0.059927 | 市辖 | 0 | 5 | 3
公陆线路8 | 10kV | 126公陆线 | 1 | 0.20738 | 市辖 | 0 | 6 | 1
公陆线路10 | 10kV | 126公陆线 | 0 | 0.38547 | 市辖 | 0 | 8 | 3
公陆线路11 | 10kV | 126公陆线 | 0 | 0.043828 | 市辖 | 0 | 0 | 1
公陆线路13 | 10kV | 126公陆线 | 0 | 0.13518 | 市辖 | 0 | 2 | 3
公陆线路14 | 10kV | 126公陆线 | 0 | 0.27049 | 市辖 | 0 | 3 | 1
公陆线路16 | 10kV | 126公陆线 | 0 | 0.098326 | 市辖 | 0 | 5 | 3
公陆线路17 | 10kV | 126公陆线 | 0 | 0.00308 | 市辖 | 0 | 6 | 1
公陆线路19 | 10kV | 126公陆线 | 0 | 0.024183 | 市辖 | 0 | 8 | 3
公陆线路20 | 10kV | 126公陆线 | 0 | 0.33187 | 市辖 | 0 | 0 | 1
公陆线路22 | 10kV | 126公陆线 | 0 | 0.19099 | 市辖 | 0 | 2 | 3
公陆线路23 | 10kV | 126公陆线 | 0 | 0.16429 | 市辖 | 0 | 3 | 1
公陆线路25 | 10kV | 126公陆线 | 0 | 0.020818 |  | 0 | 5 | 3
公陆线路26 | 10kV | 126公陆线 | 0 | 0.12551 |  | 0 | 6 | 1
公陆线路28 | 10kV | 126公陆线 | 0 | 0.12421 |  | 0 | 8 | 3
公陆线路29 | 10kV | 126公陆线 | 0 | 0.003265 |  | 0 | 0 | 1
公陆线路31 | 10kV | 126公陆线 | 0 | 0.036563 | 市辖 | 0 | 2 | 3
公陆线路32 | 10kV | 126公陆线 | 0 | 0.022855 | 市辖 | 0 | 3 | 1
公陆线路34 | 10kV | 126公陆线 | 0 | 0.011608 | 市辖 | 0 | 5 | 3
公陆线路35 | 10kV | 126公陆线 | 0 | 0.25113 | 市辖 | 0 | 6 | 1
公陆线路37 | 10kV | 126公陆线 | 0 | 0.070975 | 市辖 | 0 | 8 | 3
公陆线路38 | 10kV | 126公陆线 | 0 | 0.098816 | 市辖 | 0 | 0 | 1
公陆线路40 | 10kV | 126公陆线 | 0 | 0.2118 | 市辖 | 0 | 2 | 3
公陆线路41 | 10kV | 126公陆线 | 0 | 0.79687 | 市辖 | 0 | 3 | 1
公陆线路43 | 10kV | 126公陆线 | 0 | 0.13529 |  | 0 | 5 | 3
公陆线路44 | 10kV | 126公陆线 | 0 | 0.002419 |  | 0 | 6 | 1
公陆线路46 | 10kV | 126公陆线 | 0 | 0.003769 |  | 0 | 8 | 3
公陆线路47 | 10kV | 126公陆线 | 0 | 0.002672 | 市辖 | 0 | 0 | 1
公陆线路49 | 10kV | 126公陆线 | 0 | 0.003835 |  | 0 | 2 | 3
公陆线路50 | 10kV | 126公陆线 | 0 | 0.004357 |  | 0 | 3 | 1
公陆线路52 | 10kV | 126公陆线 | 0 | 0.22831 |  | 0 | 5 | 3
公陆线路53 | 10kV | 126公陆线 | 0 | 0.13204 |  | 0 | 6 | 1
公陆线路55 | 10kV | 126公陆线 | 0 | 0.25545 |  | 0 | 8 | 3
公陆线路56 | 10kV | 126公陆线 | 0 | 0.002157 |  | 0 | 0 | 1
公陆线路58 | 10kV | 126公陆线 | 0 | 0.18733 |  | 0 | 2 | 3
公陆线路59 | 10kV | 126公陆线 | 0 | 0.2648 |  | 0 | 3 | 1
公陆线路61 | 10kV | 126公陆线 | 0 | 0.11699 |  | 0 | 5 | 3
公陆线路62 | 10kV | 126公陆线 | 0 | 0.001713 |  | 0 | 6 | 1
公陆线路64 | 10kV | 126公陆线 | 0 | 0.012512 |  | 0 | 8 | 3
公陆线路65 | 10kV | 126公陆线 | 0 | 0.002826 |  | 0 | 0 | 1
公陆线路67 | 10kV | 126公陆线 | 0 | 0.13948 |  | 0 | 2 | 3
公陆线路68 | 10kV | 126公陆线 | 0 | 0.31255 |  | 0 | 3 | 1
公陆线路70 | 10kV | 126公陆线 | 0 | 0.003771 |  | 0 | 5 | 3
公陆线路71 | 10kV | 126公陆线 | 0 | 0.26824 |  | 0 | 6 | 1
公陆线路73 | 10kV | 126公陆线 | 0 | 0.00077 |  | 0 | 8 | 3
公陆线路74 | 10kV | 126公陆线 | 0 | 0.10159 |  | 0 | 0 | 1
公陆线路76 | 10kV | 126公陆线 | 0 | 0.14377 | 市辖 | 0 | 2 | 3
公陆线路78 | 10kV | 126公陆线 | 0 | 0.002263 | 市辖 | 0 | 3 | 1
瑞陆线路1 | 10kV | 126瑞陆线 | 0 | 0.47471 | 市辖 | 0 | 5 | 3
瑞陆线路2 | 10kV | 126瑞陆线 | 0 | 0.25867 | 市辖 | 0 | 6 | 1
瑞陆线路4 | 10kV | 126瑞陆线 | 0 | 0.3128 | 市辖 | 0 | 8 | 3
瑞陆线路5 | 10kV | 126瑞陆线 | 0 | 0.23382 | 市辖 | 0 | 0 | 1
瑞陆线路7 | 10kV | 126瑞陆线 | 0 | 0.099477 | 市辖 | 0 | 2 | 3
瑞陆线路8 | 10kV | 126瑞陆线 | 0 | 0.042597 | 市辖 | 0 | 3 | 1
瑞陆线路10 | 10kV | 126瑞陆线 | 0 | 0.042234 | 市辖 | 0 | 5 | 3
瑞陆线路11 | 10kV | 126瑞陆线 | 0 | 0.021828 | 市辖 | 0 | 6 | 1
公柒线路2 | 10kV | 127公柒线 | 0 | 0.36279 | 市辖 | 0 | 8 | 3
公柒线路3 | 10kV | 127公柒线 | 0 | 0.016191 | 市辖 | 0 | 0 | 1
公柒线路5 | 10kV | 127公柒线 | 0 | 0.014021 | 市辖 | 0 | 2 | 3
公贰线路1 | 10kV | 122公贰线 | 0 | 0.026722 | 市辖 | 0 | 3 | 1
公贰线路3 | 10kV | 122公贰线 | 0 | 0.1735 | 市辖 | 0 | 5 | 3
公贰线路4 | 10kV | 122公贰线 | 0 | 0.23177 | 市辖 | 0 | 6 | 1
公贰线路6 | 10kV | 122公贰线 | 0 | 0.12053 | 市辖 | 0 | 8 | 3
公贰线路7 | 10kV | 122公贰线 | 0 | 0.2278 | 市辖 | 0 | 0 | 1
公贰线路9 | 10kV | 122公贰线 | 0 | 0.063273 | 市辖 | 0 | 2 | 3
公贰线路10 | 10kV | 122公贰线 | 0 | 0.002197 | 市辖 | 0 | 3 | 1
公肆线路2 | 10kV | 124公肆线 | 0 | 0.73884 | 市辖 | 0 | 5 | 3
公肆线路3 | 10kV | 124公肆线 | 0 | 0.40457 | 市辖 | 0 | 6 | 1
公肆线路5 | 10kV | 124公肆线 | 0 | 0.017317 | 市辖 | 0 | 8 | 3
公肆线路6 | 10kV | 124公肆线 | 0 | 0.052193 | 市辖 | 0 | 0 | 1
公肆线路8 | 10kV | 124公肆线 | 0 | 0.035203 | 市辖 | 0 | 2 | 3
公肆线路9 | 10kV | 124公肆线 | 0 | 0.06521 | 市辖 | 0 | 3 | 1
公肆线路11 | 10kV | 124公肆线 | 0 | 0.088909 | 市辖 | 0 | 5 | 3
公肆线路12 | 10kV | 124公肆线 | 0 | 0.155 | 市辖 | 0 | 6 | 1
公肆线路14 | 10kV | 124公肆线 | 0 | 0.002011 | 市辖 | 0 | 8 | 3
城壹线路1 | 10kV | 111城壹线 | 0 | 0.022023 | 县级 | 0 | 0 | 1
城壹线路3 | 10kV | 111城壹线 | 0 | 0.40048 | 县级 | 0 | 2 | 3
城壹线路4 | 10kV | 111城壹线 | 0 | 0.38906 | 县级 | 0 | 3 | 1
城壹线路6 | 10kV | 111城壹线 | 0 | 0.16858 | 市辖 | 0 | 5 | 3
城壹线路7 | 10kV | 111城壹线 | 0 | 0.40898 | 市辖 | 0 | 6 | 1
城壹线路9 | 10kV | 111城壹线 | 0 | 0.4505 | 市辖 | 0 | 8 | 3
城壹线路10 | 10kV | 111城壹线 | 0 | 0.3377 | 市辖 | 0 | 0 | 1
城壹线路12 | 10kV | 111城壹线 | 0 | 0.15291 | 市辖 | 0 | 2 | 3
城壹线路13 | 10kV | 111城壹线 | 0 | 0.28701 | 市辖 | 0 | 3 | 1
瑞叁线路2 | 10kV | 123瑞叁线 | 0 | 0.77742 | 市辖 | 0 | 5 | 3
瑞叁线路3 | 10kV | 123瑞叁线 | 0 | 2.1761 | 市辖 | 0 | 6 | 1
瑞叁线路6 | 10kV | 123瑞叁线 | 0 | 0.004995 | 市辖 | 0 | 8 | 3
瑞叁线路7 | 10kV | 123瑞叁线 | 0 | 0.00539 | 市辖 | 0 | 0 | 1
瑞叁线路9 | 10kV | 123瑞叁线 | 0 | 0.005126 | 市辖 | 0 | 2 | 3
瑞叁线路10 | 10kV | 123瑞叁线 | 0 | 0.008241 | 市辖 | 0 | 3 | 1
城肆线路1 | 10kV | 114城肆线 | 0 | 0.038861 | 县级 | 0 | 5 | 3
城肆线路2 | 10kV | 114城肆线 | 0 | 0.46881 | 县级 | 0 | 6 | 1
城肆线路4 | 10kV | 114城肆线 | 0 | 0.089125 | 县级 | 0 | 8 | 3
城肆线路5 | 10kV | 114城肆线 | 0 | 0.37561 | 县级 | 0 | 0 | 1
城肆线路7 | 10kV | 114城肆线 | 0 | 0.31833 | 县级 | 0 | 2 | 3
城肆线路8 | 10kV | 114城肆线 | 0 | 0.4683 | 县级 | 0 | 3 | 1
城肆线路10 | 10kV | 114城肆线 | 0 | 0.51769 | 县级 | 0 | 5 | 3
城肆线路11 | 10kV | 114城肆线 | 0 | 0.89067 | 县级 | 0 | 6 | 1
城肆线路13 | 10kV | 114城肆线 | 0 | 0.12876 | 县级 | 0 | 8 | 3
城肆线路14 | 10kV | 114城肆线 | 0 | 0.080193 | 县级 | 0 | 0 | 1
城伍线路2 | 10kV | 115城伍线 | 0 | 0.04568 | 市辖 | 0 | 2 | 3
城陆线路1 | 10kV | 116城陆线 | 0 | 2.3704 | 县级 | 0 | 3 | 1
城捌线路1 | 10kV | 118城捌线 | 0 | 0.35045 | 县级 | 0 | 5 | 3
城捌线路2 | 10kV | 118城捌线 | 0 | 0.65794 | 县级 | 0 | 6 | 1
城捌线路4 | 10kV | 118城捌线 | 0 | 0.016784 | 县级 | 0 | 8 | 3
城捌线路5 | 10kV | 118城捌线 | 0 | 0.2518 | 县级 | 0 | 0 | 1
城捌线路7 | 10kV | 118城捌线 | 0 | 0.015325 | 县级 | 0 | 2 | 3
城捌线路8 | 10kV | 118城捌线 | 0 | 0.46404 | 县级 | 0 | 3 | 1
城捌线路10 | 10kV | 118城捌线 | 0 | 0.24876 | 县级 | 0 | 5 | 3
城捌线路11 | 10kV | 118城捌线 | 0 | 0.035429 | 县级 | 0 | 6 | 1
城捌线路13 | 10kV | 118城捌线 | 0 | 0.055511 | 县级 | 0 | 8 | 3
城捌线路14 | 10kV | 118城捌线 | 0 | 0.002676 | 县级 | 0 | 0 | 1
城捌线路16 | 10kV | 118城捌线 | 0 | 0.45695 | 县级 | 0 | 2 | 3
城捌线路17 | 10kV | 118城捌线 | 0 | 0.028652 | 县级 | 0 | 3 | 1
城捌线路19 | 10kV | 118城捌线 | 0 | 0.46449 | 县级 | 0 | 5 | 3
城捌线路20 | 10kV | 118城捌线 | 0 | 0.38317 | 县级 | 0 | 6 | 1
城捌线路22 | 10kV | 118城捌线 | 0 | 0.003271 | 县级 | 0 | 8 | 3
城捌线路23 | 10kV | 118城捌线 | 0 | 0.85644 | 县级 | 0 | 0 | 1
城捌线路25 | 10kV | 118城捌线 | 0 | 0.53326 | 县级 | 0 | 2 | 3
城捌线路26 | 10kV | 118城捌线 | 0 | 0.39387 | 县级 | 0 | 3 | 1
城捌线路28 | 10kV | 118城捌线 | 0 | 0.00363 | 县级 | 0 | 5 | 3
城捌线路29 | 10kV | 118城捌线 | 0 | 0.27602 | 县级 | 0 | 6 | 1
城捌线路31 | 10kV | 118城捌线 | 0 | 0.18127 | 县级 | 0 | 8 | 3
城捌线路32 | 10kV | 118城捌线 | 0 | 0.004636 | 县级 | 0 | 0 | 1
城捌线路34 | 10kV | 118城捌线 | 0 | 0.063701 | 县级 | 0 | 2 | 3
城捌线路35 | 10kV | 118城捌线 | 0 | 0.060586 | 县级 | 0 | 3 | 1
城捌线路37 | 10kV | 118城捌线 | 0 | 0.002545 | 县级 | 0 | 5 | 3
城捌线路38 | 10kV | 118城捌线 | 0 | 0.29069 | 县级 | 0 | 6 | 1
城捌线路40 | 10kV | 118城捌线 | 0 | 0.003428 | 县级 | 0 | 8 | 3
城捌线路41 | 10kV | 118城捌线 | 0 | 0.1807 | 县级 | 0 | 0 | 1
城捌线路43 | 10kV | 118城捌线 | 0 | 0.00286 | 县级 | 0 | 2 | 3
城捌线路44 | 10kV | 118城捌线 | 0 | 0.17428 | 县级 | 0 | 3 | 1
城捌线路46 | 10kV | 118城捌线 | 0 | 0.12508 | 县级 | 0 | 5 | 3
城捌线路47 | 10kV | 118城捌线 | 0 | 0.1979 | 县级 | 0 | 6 | 1
城捌线路49 | 10kV | 118城捌线 | 0 | 0.2504 | 县级 | 0 | 8 | 3
城捌线路50 | 10kV | 118城捌线 | 0 | 0.056709 | 县级 | 0 | 0 | 1
城捌线路52 | 10kV | 118城捌线 | 0 | 0.052688 | 县级 | 0 | 2 | 3
城捌线路53 | 10kV | 118城捌线 | 0 | 0.004036 | 县级 | 0 | 3 | 1
城捌线路55 | 10kV | 118城捌线 | 0 | 0.14431 | 县级 | 0 | 5 | 3
城捌线路56 | 10kV | 118城捌线 | 0 | 0.042012 | 县级 | 0 | 6 | 1
城捌线路58 | 10kV | 118城捌线 | 0 | 0.064142 | 县级 | 0 | 8 | 3
城捌线路59 | 10kV | 118城捌线 | 0 | 0.036164 | 县级 | 0 | 0 | 1
城捌线路61 | 10kV | 118城捌线 | 0 | 0.039939 | 县级 | 0 | 2 | 3
城捌线路62 | 10kV | 118城捌线 | 0 | 0.14041 | 县级 | 0 | 3 | 1
城捌线路64 | 10kV | 118城捌线 | 0 | 0.14377 | 县级 | 0 | 5 | 3
城捌线路65 | 10kV | 118城捌线 | 0 | 0.083769 | 县级 | 0 | 6 | 1
城捌线路67 | 10kV | 118城捌线 | 0 | 0.092971 | 县级 | 0 | 8 | 3
城捌线路68 | 10kV | 118城捌线 | 0 | 0.21355 | 县级 | 0 | 0 | 1
公肆线路1-1 | 10kV | 124公肆线 | 1 | 0.002276 | 市辖 | 0 | 2 | 3
东肆线路1 | 10kV | 124公肆线 | 0 | 0.018318 | 市辖 | 0 | 3 | 1
东肆线路3 | 10kV | 124公肆线 | 0 | 0.79611 | 市辖 | 0 | 5 | 3
东肆线路4 | 10kV | 124公肆线 | 0 | 0.15485 | 市辖 | 0 | 6 | 1
东肆线路6 | 10kV | 124公肆线 | 0 | 0.23791 | 市辖 | 0 | 8 | 3
东肆线路7 | 10kV | 124公肆线 | 0 | 0.002197 | 市辖 | 0 | 0 | 1
东肆线路9 | 10kV | 124公肆线 | 0 | 0.12613 | 市辖 | 0 | 2 | 3
东肆线路10 | 10kV | 124公肆线 | 0 | 0.044604 | 市辖 | 0 | 3 | 1
东伍线路1 | 10kV | 115东伍线 | 0 | 0.020137 | 市辖 | 0 | 5 | 3
东伍线路2 | 10kV | 115东伍线 | 0 | 0.43274 | 市辖 | 0 | 6 | 1
东伍线路4 | 10kV | 115东伍线 | 0 | 0.012766 | 市辖 | 0 | 8 | 3
东伍线路5 | 10kV | 115东伍线 | 0 | 0.22071 | 市辖 | 0 | 0 | 1
东伍线路7 | 10kV | 115东伍线 | 0 | 0.001692 | 市辖 | 0 | 2 | 3
东伍线路8 | 10kV | 115东伍线 | 0 | 0.32961 | 市辖 | 0 | 3 | 1
东伍线路10 | 10kV | 115东伍线 | 0 | 0.02672 | 市辖 | 0 | 5 | 3
东伍线路11 | 10kV | 115东伍线 | 0 | 0.016383 | 市辖 | 0 | 6 | 1
东伍线路13 | 10kV | 115东伍线 | 0 | 0.13492 | 市辖 | 0 | 8 | 3
东伍线路14 | 10kV | 115东伍线 | 0 | 0.027634 | 市辖 | 0 | 0 | 1
东伍线路16 | 10kV | 115东伍线 | 0 | 0.014581 | 市辖 | 0 | 2 | 3
东捌线路1 | 10kV | 118东捌线 | 0 | 0.011557 | 市辖 | 0 | 3 | 1
东捌线路3 | 10kV | 118东捌线 | 0 | 0.55206 | 市辖 | 0 | 5 | 3
东捌线路4 | 10kV | 118东捌线 | 1 | 0.084486 | 市辖 | 0 | 6 | 1
东捌线路6 | 10kV | 118东捌线 | 0 | 0.068997 |  | 0 | 8 | 3
东捌线路7 | 10kV | 118东捌线 | 0 | 0.004798 |  | 0 | 0 | 1
东捌线路9 | 10kV | 118东捌线 | 0 | 0.036161 |  | 0 | 2 | 3
东捌线路10 | 10kV | 118东捌线 | 0 | 0.028618 |  | 0 | 3 | 1
东捌线路12 | 10kV | 118东捌线 | 0 | 0.099326 | 市辖 | 0 | 5 | 3
东捌线路13 | 10kV | 118东捌线 | 0 | 0.094776 | 市辖 | 0 | 6 | 1
东捌线路15 | 10kV | 118东捌线 | 0 | 0.32303 | 市辖 | 0 | 8 | 3
东捌线路16 | 10kV | 118东捌线 | 0 | 0.21028 | 市辖 | 0 | 0 | 1
东捌线路18 | 10kV | 118东捌线 | 0 | 0.004474 | 市辖 | 0 | 2 | 3
东捌线路19 | 10kV | 118东捌线 | 0 | 0.27857 | 市辖 | 0 | 3 | 1
东捌线路21 | 10kV | 118东捌线 | 0 | 0.39259 | 市辖 | 0 | 5 | 3
东捌线路22 | 10kV | 118东捌线 | 0 | 0.034732 | 市辖 | 0 | 6 | 1
东捌线路24 | 10kV | 118东捌线 | 0 | 0.021167 | 市辖 | 0 | 8 | 3
东捌线路25 | 10kV | 118东捌线 | 1 | 0.33253 | 市辖 | 0 | 0 | 1
东捌线路27 | 10kV | 118东捌线 | 1 | 0.26214 | 市辖 | 0 | 2 | 3
东捌线路28 | 10kV | 118东捌线 | 0 | 0.036473 | 市辖 | 0 | 3 | 1
东捌线路30 | 10kV | 118东捌线 | 0 | 0.16038 | 市辖 | 0 | 5 | 3
东捌线路31 | 10kV | 118东捌线 | 1 | 0.072266 | 市辖 | 0 | 6 | 1
东捌线路33 | 10kV | 118东捌线 | 0 | 0.001514 | 市辖 | 0 | 8 | 3
东捌线路34 | 10kV | 118东捌线 | 0 | 0.001383 | 市辖 | 0 | 0 | 1
东捌线路36 | 10kV | 118东捌线 | 0 | 0.001729 | 市辖 | 0 | 2 | 3
东捌线路37 | 10kV | 118东捌线 | 0 | 0.001495 | 市辖 | 0 | 3 | 1
东贰线路2 | 10kV | 112东贰线 | 0 | 0.56285 | 市辖 | 0 | 5 | 3
东贰线路3 | 10kV | 112东贰线 | 0 | 0.49934 | 市辖 | 0 | 6 | 1
东贰线路5 | 10kV | 112东贰线 | 0 | 0.078496 | 市辖 | 0 | 8 | 3
东贰线路6 | 10kV | 112东贰线 | 0 | 0.003528 | 市辖 | 0 | 0 | 1
东叁线路2 | 10kV | 113东叁线 | 0 | 0.36578 | 市辖 | 0 | 2 | 3
东叁线路3 | 10kV | 113东叁线 | 0 | 0.016323 | 市辖 | 0 | 3 | 1
东叁线路5 | 10kV | 113东叁线 | 0 | 0.16788 | 市辖 | 0 | 5 | 3
东叁线路6 | 10kV | 113东叁线 | 0 | 0.086528 | 市辖 | 0 | 6 | 1
东叁线路8 | 10kV | 113东叁线 | 0 | 0.014912 | 市辖 | 0 | 8 | 3
东叁线路9 | 10kV | 113东叁线 | 0 | 0.01668 | 市辖 | 0 | 0 | 1
东叁线路11 | 10kV | 113东叁线 | 0 | 0.002226 | 市辖 | 0 | 2 | 3
东叁线路12 | 10kV | 113东叁线 | 0 | 0.002541 | 市辖 | 0 | 3 | 1
东柒线路1 | 10kV | 117东柒线 | 0 | 0.00822 | 市辖 | 0 | 5 | 3
东柒线路2 | 10kV | 117东柒线 | 0 | 0.006903 | 市辖 | 0 | 6 | 1
东柒线路4 | 10kV | 117东柒线 | 0 | 0.079665 | 市辖 | 0 | 8 | 3
东柒线路5 | 10kV | 117东柒线 | 0 | 0.14434 | 市辖 | 0 | 0 | 1
东柒线路7 | 10kV | 117东柒线 | 0 | 0.002038 | 市辖 | 0 | 2 | 3
金丙线路1 | 10kV | 213金丙线 | 0 | 0.016418 | 县级 | 0 | 3 | 1
金丙线路3 | 10kV | 213金丙线 | 0 | 0.94808 |  | 0 | 5 | 3
金丙线路4 | 10kV | 213金丙线 | 0 | 0.049247 |  | 0 | 6 | 1
金丙线路6 | 10kV | 213金丙线 | 0 | 0.31045 | 县级 | 0 | 8 | 3
金丙线路7 | 10kV | 213金丙线 | 0 | 0.051865 | 县级 | 0 | 0 | 1
金丙线路9 | 10kV | 213金丙线 | 0 | 0.14378 | 县级 | 0 | 2 | 3
金乙线路1 | 10kV | 212金乙线 | 0 | 0.35 | 县级 | 0 | 3 | 1
金甲线路1 | 10kV | 211金甲线 | 0 | 0.82059 | 县级 | 0 | 5 | 3
金甲线路2 | 10kV | 211金甲线 | 0 | 0.35853 | 县级 | 0 | 6 | 1
金甲线路4 | 10kV | 211金甲线 | 0 | 0.14915 | 县级 | 0 | 8 | 3
金甲线路5 | 10kV | 211金甲线 | 0 | 0.1611 | 县级 | 0 | 0 | 1
金丁线路1 | 10kV | 214金丁线 | 0 | 0.49583 | 县级 | 0 | 2 | 3
金丁线路2 | 10kV | 214金丁线 | 0 | 0.33763 | 县级 | 0 | 3 | 1
金丁线路4 | 10kV | 214金丁线 | 0 | 0.002773 | 县级 | 0 | 5 | 3
金丁线路5 | 10kV | 214金丁线 | 0 | 0.002419 | 县级 | 0 | 6 | 1
金丁线路7 | 10kV | 214金丁线 | 0 | 0.00239 | 县级 | 0 | 8 | 3
远瀚线路1 | 10kV | 223远瀚线 | 0 | 1.3172 | 县级 | 0 | 0 | 1
远瀚线路3 | 10kV | 223远瀚线 | 0 | 0.21073 | 县级 | 0 | 2 | 3
远瀚线路4 | 10kV | 223远瀚线 | 0 | 0.9054 | 县级 | 0 | 3 | 1
远瀚线路6 | 10kV | 223远瀚线 | 0 | 0.04119 | 县级 | 0 | 5 | 3
远瀚线路7 | 10kV | 223远瀚线 | 0 | 0.030165 | 县级 | 0 | 6 | 1
远瀚线路9 | 10kV | 223远瀚线 | 0 | 0.0636 | 县级 | 0 | 8 | 3
远瀚线路10 | 10kV | 223远瀚线 | 0 | 0.1377 | 县级 | 0 | 0 | 1
远瀚线路12 | 10kV | 223远瀚线 | 0 | 0.3045 | 县级 | 0 | 2 | 3
国展线路1 | 10kV | 222国展线 | 0 | 2.2099 | 县级 | 0 | 3 | 1
国展线路3 | 10kV | 222国展线 | 0 | 0.31557 | 县级 | 0 | 5 | 3
国展线路4 | 10kV | 222国展线 | 0 | 0.37388 | 县级 | 0 | 6 | 1
国展线路6 | 10kV | 222国展线 | 0 | 0.9537 |  | 0 | 8 | 3
国展线路7 | 10kV | 222国展线 | 0 | 0.030981 |  | 0 | 0 | 1
万华线路2 | 10kV | 224万华线 | 0 | 0.86042 | 县级 | 0 | 2 | 3
万华线路3 | 10kV | 224万华线 | 0 | 0.055733 | 县级 | 0 | 3 | 1
万华线路5 | 10kV | 224万华线 | 0 | 0.51553 | 县级 | 0 | 5 | 3
万华线路6 | 10kV | 224万华线 | 0 | 0.17662 | 县级 | 0 | 6 | 1
万华线路8 | 10kV | 224万华线 | 0 | 0.17368 | 县级 | 0 | 8 | 3
金甲线路1-1-1 | 10kV | 211金甲线 | 0 | 0.21966 | 县级 | 0 | 0 | 1
常发房产新出线 | 10kV | 常发房产新出线 | 0 | 2.7436 | 市辖 | 0 | 2 | 3
宝湾线路34 | 10kV | 157宝湾线 | 0 | 0.63094 | 市辖 | 0 | 0 | 1
宝湾线路36 | 10kV | 157宝湾线 | 0 | 0.37095 |  | 0 | 4 | 3
宝湾线路37 | 10kV | 157宝湾线 | 0 | 0.32132 | 县级 | 0 | 5 | 1
宝湾线路39 | 10kV | 157宝湾线 | 0 | 0.094439 | 县级 | 0 | 7 | 3
宝湾线路40 | 10kV | 157宝湾线 | 0 | 0.078594 | 县级 | 0 | 8 | 1
国陆线路 | 10kV | 116国陆线 | 0 | 2.134 | 市辖 | 0 | 1 | 3
瑞叁线路 | 10kV | 123瑞叁线 | 0 | 1.0996 |  | 0 | 2 | 1
公叁线路82-1 | 10kV | 123公叁线 | 1 | 0.001396 | 市辖 | 0 | 4 | 3
公叁线路83-1 | 10kV | 123公叁线 | 1 | 0.001591 | 市辖 | 0 | 5 | 1
公叁线路46-2 | 10kV | 123公叁线 | 0 | 0.24071 | 市辖 | 0 | 7 | 3
公叁线路46-3 | 10kV | 123公叁线 | 0 | 0.067255 | 市辖 | 0 | 8 | 1
线路122 | 10kV | 131集善线 | 0 | 0.21097 | 市辖 | 0 | 1 | 3
安肆线路29-1 | 10kV | 144安肆线 | 0 | 0.15864 | 市辖 | 0 | 2 | 1
安肆线路29-4 | 10kV | 144安肆线 | 0 | 0.004422 | 市辖 | 0 | 4 | 3
安肆线路29-3 | 10kV | 144安肆线 | 0 | 0.0756 | 市辖 | 0 | 5 | 1
安肆线路29-6 | 10kV | 144安肆线 | 0 | 0.00216 | 市辖 | 0 | 7 | 3
绿中线路56-2 | 10kV | 138绿中线 | 1 | 0.002962 | 市辖 | 0 | 8 | 1

## 线路
名称 | 电压等级 | 所属分区 | 电力分区->所属电力公司 | 工程类别 | 电压等级 | 类别 | 工程类别 | 工程类别值 | 市辖 110kV 线路条数 | 市辖 35kV 线路条数 | 县级 110kV 线路条数 | 县级 35kV 线路条数
111城壹线 | 10kV | 分区2 | 县级 | 0 | 110kV | 市辖 | 全功程类别 |  | 8 | 2 | 2 | 0
112东贰线 | 10kV | 分区4 | 市辖 | 5 | 35kV | 县级 | 提高供电能力 | 1 | 2 | 0 | 0 | 0
113东叁线 | 10kV | 分区4 | 市辖 | 2 |  |  | 网架结构加强 | 2 | 2 | 0 | 0 | 0
114城肆线 | 10kV | 分区3 | 县级 | 5 |  |  | 电源接入 | 3 | 0 | 0 | 0 | 0
115东伍线 | 10kV | 分区4 | 市辖 | 5 |  |  | 无电地区供电 | 4 | 1 | 0 | 1 | 0
115城伍线 | 10kV | 分区2 | 市辖 | 2 |  |  | 其它 |  | 4 | 2 | 1 | 0
116国陆线 | 10kV | 分区2 | 市辖 | 1
116城陆线 | 10kV | 分区2 | 县级 | 3
117东柒线 | 10kV | 分区4 | 市辖 | 5
117城柒线 | 10kV | 分区3 | 县级 | 6
118东捌线 | 10kV | 分区3 | 市辖 | 3
118城捌线 | 10kV | 分区3 | 县级 | 5
122公贰线 | 10kV | 分区4 | 市辖 | 3
123公叁线 | 10kV | 分区4 | 市辖 | 1
123瑞叁线 | 10kV | 分区2 | 市辖 | 5
124公肆线 | 10kV | 分区4 | 市辖 | 5
124瑞肆线 | 10kV | 分区2 | 市辖 | 2
125公伍线 | 10kV | 分区4 | 市辖 | 6
125瑞伍线 | 10kV | 分区1 | 市辖 | 5
126公陆线 | 10kV | 分区4 | 市辖 | 8
126瑞陆线 | 10kV | 分区1 | 市辖 | 5
127公柒线 | 10kV | 分区4 | 市辖 | 8
130东泾线 | 10kV | 分区3 | 县级 | 3
130梅浦线 | 10kV | 分区4 | 市辖 | 5
131兆丰线 | 10kV | 分区4 | 市辖 | 2
131集善线 | 10kV | 分区3 | 市辖 | 8
132集花线 | 10kV | 分区3 | 县级 | 0
133新东线 | 10kV |  | 市辖 | 6
133方季线 | 10kV | 分区2 | 县级 | 4
134南市线 | 10kV | 分区2 |  | 8
134泗泾线 | 10kV | 分区4 | 市辖 | 6
135创业线 | 10kV | 分区1 | 市辖 | 4
135百泾线 | 10kV | 分区3 |  | 5
136中泰线 | 10kV | 分区2 | 县级 | 2
136浦项线 | 10kV | 分区2 | 市辖 | 5
137曹家线 | 10kV | 分区4 | 市辖 | 1
137绿北线 | 10kV | 分区3 | 县级 | 5
138古南线 | 10kV | 分区3 | 市辖 | 8
138绿中线 | 10kV | 分区3 | 市辖 | 1
139公桥线 | 10kV | 分区4 | 县级 | 1
139绿南线 | 10kV | 分区3 | 县级 | 8
140安零线 | 10kV | 分区4 | 市辖 | 2
141安壹线 | 10kV | 分区4 | 市辖 | 8
142安贰线 | 10kV | 分区4 | 市辖 | 5
143安叁线 | 10kV | 分区4 | 市辖 | 6
144安肆线 | 10kV | 分区4 | 市辖 | 5
145安伍线 | 10kV | 分区4 | 市辖 | 8
146安陆线 | 10kV | 分区2 | 市辖 | 5
147安柒线 | 10kV | 分区1 | 市辖 | 5
148曹顺线 | 10kV | 分区2 | 市辖 | 7
149安玖线 | 10kV | 分区1 | 市辖 | 2
150诚和线 | 10kV | 分区2 | 市辖 | 6
151天壹线 | 10kV | 分区1 | 市辖 | 8
151花陆线 | 10kV | 分区2 | 市辖 | 2
152天贰线 | 10kV | 分区1 | 市辖 | 5
152花曹线 | 10kV | 分区2 | 市辖 | 2
153天叁线 | 10kV | 分区1 | 市辖 | 8
153花溪线 | 10kV | 分区2 | 市辖 | 2
154黎明线 | 10kV | 分区2 | 市辖 | 2
155花集线 | 10kV | 分区2 | 市辖 | 0
156巷浦线 | 10kV | 分区2 | 市辖 | 5
157宝湾线 | 10kV | 分区2 | 市辖 | 3
158花镇线 | 10kV | 分区2 | 市辖 | 8
159天福线 | 10kV | 分区3 | 市辖 | 0
211金甲线 | 10kV | 分区3 | 县级 | 5
212金乙线 | 10kV | 分区3 | 县级 | 3
213金丙线 | 10kV | 分区3 | 县级 | 3
214金丁线 | 10kV | 分区3 | 县级 | 2
222国展线 | 10kV | 分区3 | 县级 | 3
223远瀚线 | 10kV | 分区3 | 县级 | 0
224万华线 | 10kV | 分区3 | 县级 | 2
城桥线 | 110kV | 分区2 | 市辖 | 4
常发房产新出线 | 10kV | 分区3 | 市辖 | 2
朗花线 | 110kV | 分区2 | 市辖 | 1
桥曹线 | 110kV | 分区2 | 市辖 | 8
线路1 | 110kV | 分区1 | 市辖 | 2
线路10 | 110kV | 分区2 | 市辖 | 1
线路11 | 110kV | 分区2 | 市辖 | 2
线路12-2 | 110kV | 分区3 | 县级 | 4
线路13 | 110kV | 分区3 | 县级 | 5
线路5-2 | 110kV | 分区2 | 市辖 | 7
花杨线 | 35kV | 分区2 | 市辖 | 8
花泗线 | 110kV | 分区2 | 市辖 | 5
花顺线 | 35kV | 分区2 | 市辖 | 7