## 表8-8
表8-8 XXX省（市） 10kV及以下电网新扩建工程分类统计（市辖供电区，公用电网口径）
工程类别 | 电压等级(kV) | 项目 |  | 2011（实际） | 2012（实际） | 2013（计划） | 2014 | 2015 | “十二五”合计 | 2016~2017 | “十三五”合计
变电站配套送出 | 10 | 线路 | 架空长度（km） | 0.81086 |  |  |  |  | 0.81086
|  |  | 电缆长度（km） | 0.53355 |  |  |  |  | 0.53355
|  | 配电 | 台数（台） | 0 |  |  |  |  | 0
|  |  | 容量（MVA） | 0 |  |  |  |  | 0
|  | 开关 | 开闭站（座） | 0 |  |  |  |  | 0
|  |  | 环网柜（座） | 0 |  |  |  |  | 0
|  |  | 柱上开关（台） | 0 |  |  |  |  | 0
| 低压网配套 |  | 架空线路长度（km） | [5 empty] | 0
|  |  | 电缆线路长度（km） | [5 empty] | 0
|  |  | 户表数量（块） | [5 empty] | 0
配电网切改 | 10 | 线路 | 架空长度（km） | 14.4473 |  |  |  |  | 14.4473
|  |  | 电缆长度（km） | 1.2496 |  |  |  |  | 1.2496
|  | 配电 | 台数（台） | 0 |  |  |  |  | 0
|  |  | 容量（MVA） | 0 |  |  |  |  | 0
|  | 开关 | 开闭站（座） | 2 |  |  |  |  | 2
|  |  | 环网柜（座） | 0 |  |  |  |  | 0
|  |  | 柱上开关（台） | 0 |  |  |  |  | 0
分布电源接入 | 10 | 线路 | 架空长度（km） | 1.7544 |  |  |  |  | 1.7544
|  |  | 电缆长度（km） | 0 |  |  |  |  | 0
|  | 接入间隔 | 间隔数量（个） | 0 |  |  |  |  | 0
其他 | 10 | 线路 | 架空长度（km） | 45.5747 |  |  |  |  | 45.5747
|  |  | 电缆长度（km） | 4.2765 |  |  |  |  | 4.2765
|  | 配电 | 台数（台） | 0 |  |  |  |  | 0
|  |  | 容量（MVA） | 0 |  |  |  |  | 0
|  | 开关 | 开闭站（座） | 5 |  |  |  |  | 5
|  |  | 环网柜（座） | 0 |  |  |  |  | 0
|  |  | 柱上开关（台） | 0 |  |  |  |  | 0
| 低压网配套 |  | 架空线路长度（km） | [5 empty] | 0
|  |  | 电缆线路长度（km） | [5 empty] | 0
|  |  | 户表数量（块） | [5 empty] | 0

## 表8-9
表8-9 XXX省（市） 10kV及以下电网新建工程分类统计（县级供电区，公用电网口径）
工程类别 | 电压等级(kV) | 项目 |  | 2011（实际） | 2012（实际） | 2013（计划） | 2014 | 2015 | “十二五”合计 | 2016~2017 | “十三五”合计
变电站配套送出 | 10 | 线路 | 架空长度(km) | 0.16054 |  |  |  |  | 0.16054
|  |  | 电缆长度(km) | 0.41621 |  |  |  |  | 0.41621
|  | 配变 | 台数（台） | 0 |  |  |  |  | 0
|  |  | 容量（MVA） | 0 |  |  |  |  | 0
|  | 开关 | 开闭站（座） | 0 |  |  |  |  | 0
|  |  | 环网柜（座） | 0 |  |  |  |  | 0
|  |  | 柱上开关（台） | 0 |  |  |  |  | 0
| 低压网配套 |  | 架空线路长度(km) | [5 empty] | 0
|  |  | 电缆线路长度(km) | [5 empty] | 0
|  |  | 户表数量（块） | [5 empty] | 0
配电网切改 | 10 | 线路 | 架空长度(km) | 7.1109 |  |  |  |  | 7.1109
|  |  | 电缆长度(km) | 0.14633 |  |  |  |  | 0.14633
|  | 配变 | 台数（台） | 0 |  |  |  |  | 0
|  |  | 容量（MVA） | 0 |  |  |  |  | 0
|  | 开关 | 开闭站（座） | 0 |  |  |  |  | 0
|  |  | 环网柜（座） | 0 |  |  |  |  | 0
|  |  | 柱上开关（台） | 0 |  |  |  |  | 0
架空线入地 | 10 | 线路 | 电缆长度(km) | 0.005341 |  |  |  |  | 0.005341
|  | 开关 | 开闭站（座） | 1 |  |  |  |  | 1
|  |  | 环网柜（座） | 0 |  |  |  |  | 0
分布电源接入 | 10 | 线路 | 架空长度(km) | 0.99497 |  |  |  |  | 0.99497
|  |  | 电缆长度(km) | 0.004807 |  |  |  |  | 0.004807
|  | 接入间隔数量（个） |  | 0 |  |  |  |  | 0
无电地区供电 | 10 | 线路 | 架空长度（km） | 5.0702 |  |  |  |  | 5.0702
|  |  | 电缆长度（km） | 0.009179 |  |  |  |  | 0.009179
|  | 配变 | 台数（台） | 0 |  |  |  |  | 0
|  |  | 容量（MVA） | 0 |  |  |  |  | 0
|  | 开关 | 开闭站（座） | 0 |  |  |  |  | 0
|  |  | 环网柜（座） | 0 |  |  |  |  | 0
|  |  | 柱上开关（台） | 0 |  |  |  |  | 0
| 低压网配套 |  | 架空线路长度（km） | [5 empty] | 0
|  |  | 电缆线路长度（km） | [5 empty] | 0
|  |  | 户表数量（块） | [5 empty] | 0
其他 | 10 | 线路 | 架空长度(km) | 22.8807 |  |  |  |  | 22.8807
|  |  | 电缆长度(km) | 1.7135 |  |  |  |  | 1.7135
|  | 配变 | 台数（台） | 0 |  |  |  |  | 0
|  |  | 容量（MVA） | 0 |  |  |  |  | 0
|  | 开关 | 开闭站（座） | 4 |  |  |  |  | 4
|  |  | 环网柜（座） | 0 |  |  |  |  | 0
|  |  | 柱上开关（台） | 0 |  |  |  |  | 0
| 低压网配套 |  | 架空线路长度(km) | [5 empty] | 0
|  |  | 电缆线路长度(km) | [5 empty] | 0
|  |  | 户表数量（块） | [5 empty] | 0

## 主干线
名称 | 电压等级 | 架空/电缆 | 线路长度 | 规划性质 | 所属公司 | 工程类别 | 规划性质 | 电压等级 | 架空/电缆 | 工程类别 | 分区类型 |  | 日期 | 架空线（5） | 电缆（5） | 架空线（6） | 电缆（6） | 架空线（8） | 电缆（8） | 架空线（其他） | 电缆（其他） | 架空线（总） | 电缆（总）
公叁线路64-1 | 10kV | 0 | 0.020067 | 3 | 市辖 | 1 | 1 | 10kV | 0 | 5 | 市辖 | 市辖 | 2011 | 0.81086 | 0.53355 | 14.4473 | 1.2496 | 1.7544 | 0 | 45.5747 | 4.2765 | 62.5873 | 6.0597
公叁线路29-1 | 10kV | 1 | 0.077733 | 1 | 市辖 | 2 | 2 |  | 1 | 6 |  | 市辖
公叁线路29-2 | 10kV | 1 | 0.056801 | 2 | 市辖 | 3 | 1=新建 |  |  | 8 |  | 市辖
方季线路2-1 | 10kV | 0 | 0.1274 | 3 | 县级 | 4 | 2=扩建 |  | 架空 | 4 |  | 市辖
巷浦线路72-1 | 10kV | 1 | 0.011479 | 1 | 市辖 | 5 |  |  | 电缆 | 7 |  | 市辖
黎明线路23 | 10kV | 1 | 0.006852 | 2 | 市辖 | 6 | [5 empty] | 市辖
曹顺线路5-2 | 10kV | 0 | 0.079215 | 3 | 市辖 | 7 | [5 empty] | 市辖
古南线路1 | 10kV | 0 | 0.30201 | 1 | 市辖 | 8 |  |  |  |  | 县级 | 县级 | 2011 | 0.16054 | 0.41621 | 7.1109 | 0.14633 | 0.99497 | 0.004807 | 22.8807 | 1.7135 | 36.2173 | 2.2953
古南线路2 | 10kV | 0 | 0.047861 | 2 | 市辖 | 0 | [5 empty] | 县级
古南线路3 | 10kV | 0 | 0.34784 | 3 | 市辖 | 1 |  |  |  | 变电站配套送出 |  | 县级
古南线路4 | 10kV | 0 | 0.007914 | 1 | 市辖 | 2 |  |  |  | 配电网切改 |  | 县级
古南线路5 | 10kV | 0 | 0.12559 | 2 | 市辖 | 3 |  |  |  | 分布电源接入 |  | 县级
古南线路6 | 10kV | 0 | 0.048428 | 3 | 市辖 | 4 |  |  |  | 无电地区供电 |  | 县级
古南线路7 | 10kV | 0 | 0.11276 | 1 | 市辖 | 5 |  |  |  | 架空线入地 |  | 县级
古南线路8 | 10kV | 0 | 0.034707 | 2 | 市辖 | 6
古南线路9 | 10kV | 0 | 0.041656 | 3 | 市辖 | 7 | [7 empty] | 架空线（4） | 电缆（4） |  | 电缆（7）
古南线路10 | 10kV | 0 | 0.034473 | 1 | 市辖 | 8 | [5 empty] | 县级 | 2011 | 5.0702 | 0.009179 |  | 0.005341
古南线路11 | 10kV | 0 | 0.035031 | 2 | 市辖 | 0 | [5 empty] | 县级
古南线路12 | 10kV | 0 | 0.16672 | 3 | 市辖 | 1 | [5 empty] | 县级
古南线路13 | 10kV | 0 | 0.034713 | 1 | 市辖 | 2 | [5 empty] | 县级
古南线路14 | 10kV | 0 | 0.041659 | 2 | 市辖 | 3 | [5 empty] | 县级
古南线路15 | 10kV | 0 | 0.02363 | 3 | 市辖 | 4 | [5 empty] | 县级
古南线路16 | 10kV | 0 | 0.058048 | 1 | 市辖 | 5 | [5 empty] | 县级
古南线路17 | 10kV | 0 | 0.02417 | 2 | 市辖 | 6
古南线路18 | 10kV | 0 | 0.022051 | 3 | 市辖 | 7
古南线路19 | 10kV | 0 | 0.003132 | 1 | 市辖 | 8
古南线路20 | 10kV | 0 | 0.021717 | 2 | 市辖 | 0
古南线路21 | 10kV | 0 | 0.13221 | 3 | 市辖 | 1
古南线路22 | 10kV | 0 | 0.083605 | 1 | 市辖 | 2
古南线路23 | 10kV | 0 | 0.009292 | 2 | 市辖 | 3
古南线路24 | 10kV | 0 | 0.029568 | 3 | 市辖 | 4
古南线路25 | 10kV | 0 | 0.021417 | 1 | 市辖 | 5
古南线路26 | 10kV | 0 | 0.072607 | 2 | 市辖 | 6
古南线路27 | 10kV | 0 | 0.016085 | 3 | 市辖 | 7
古南线路28 | 10kV | 0 | 0.13716 | 1 | 市辖 | 8
古南线路29 | 10kV | 0 | 0.098728 | 2 | 市辖 | 0
古南线路30 | 10kV | 0 | 0.12105 | 3 | 市辖 | 1
古南线路31 | 10kV | 0 | 0.061351 | 1 | 市辖 | 2
古南线路32 | 10kV | 0 | 0.19148 | 2 | 市辖 | 3
古南线路33 | 10kV | 0 | 0.39565 | 3 | 市辖 | 4
古南线路34 | 10kV | 0 | 0.17453 | 1 | 市辖 | 5
古南线路35 | 10kV | 0 | 0.049923 | 2 | 市辖 | 6
古南线路36 | 10kV | 0 | 0.050661 | 3 | 市辖 | 7
古南线路37 | 10kV | 0 | 0.031165 | 1 | 市辖 | 8
古南线路38 | 10kV | 0 | 0.05344 | 2 | 市辖 | 0
古南线路39 | 10kV | 0 | 0.022068 | 3 | 市辖 | 1
古南线路40 | 10kV | 0 | 0.053899 | 1 | 市辖 | 2
古南线路41 | 10kV | 0 | 0.087988 | 2 | 市辖 | 3
古南线路42 | 10kV | 0 | 0.037567 | 3 | 市辖 | 4
古南线路43 | 10kV | 0 | 0.1464 | 1 | 市辖 | 5
古南线路44 | 10kV | 0 | 0.034236 | 2 | 市辖 | 6
古南线路45 | 10kV | 0 | 0.002273 | 3 | 市辖 | 7
古南线路46 | 10kV | 0 | 0.03972 | 1 | 市辖 | 8
古南线路47 | 10kV | 0 | 0.04117 | 2 | 市辖 | 0
古南线路48 | 10kV | 0 | 0.021619 | 3 | 市辖 | 1
古南线路49 | 10kV | 0 | 0.060512 | 1 | 市辖 | 2
古南线路50 | 10kV | 0 | 0.03426 | 2 | 市辖 | 3
古南线路51 | 10kV | 0 | 0.054509 | 3 | 市辖 | 4
古南线路52 | 10kV | 0 | 0.038624 | 1 | 市辖 | 5
古南线路53 | 10kV | 0 | 0.017862 | 2 | 市辖 | 6
古南线路54 | 10kV | 0 | 0.034048 | 3 | 市辖 | 7
古南线路55 | 10kV | 0 | 0.45856 | 1 | 市辖 | 8
古南线路56 | 10kV | 0 | 0.10407 | 2 | 市辖 | 0
古南线路57 | 10kV | 0 | 0.099622 | 3 | 市辖 | 1
古南线路58 | 10kV | 0 | 0.067644 | 1 | 市辖 | 2
古南线路59 | 10kV | 0 | 0.20701 | 2 | 市辖 | 3
古南线路60 | 10kV | 0 | 0.004387 | 3 | 市辖 | 4
古南线路61 | 10kV | 0 | 0.11519 | 1 | 市辖 | 5
古南线路62 | 10kV | 0 | 0.10505 | 2 | 市辖 | 6
古南线路63 | 10kV | 1 | 0.069917 | 3 | 市辖 | 7
古南线路64 | 10kV | 0 | 0.054976 | 1 | 市辖 | 8
古南线路65 | 10kV | 0 | 0.041836 | 2 | 市辖 | 0
古南线路66 | 10kV | 0 | 0.10362 | 3 | 市辖 | 1
古南线路67 | 10kV | 0 | 0.044329 | 1 | 市辖 | 2
古南线路68 | 10kV | 0 | 0.024638 | 2 | 市辖 | 3
古南线路69 | 10kV | 0 | 0.042805 | 3 | 市辖 | 4
古南线路70 | 10kV | 0 | 0.031559 | 1 | 市辖 | 5
古南线路71 | 10kV | 0 | 0.1905 | 2 | 市辖 | 6
古南线路72 | 10kV | 0 | 0.049932 | 3 | 市辖 | 7
古南线路73 | 10kV | 0 | 0.30369 | 1 | 市辖 | 8
古南线路74 | 10kV | 0 | 0.042619 | 2 | 市辖 | 0
古南线路75 | 10kV | 0 | 0.42553 | 3 | 市辖 | 1
古南线路76 | 10kV | 0 | 0.002397 | 1 | 市辖 | 2
古南线路77 | 10kV | 0 | 0.002925 | 2 | 市辖 | 3
古南线路78 | 10kV | 0 | 0.94918 | 3 | 市辖 | 4
古南线路80 | 10kV | 0 | 0.07265 | 1 | 市辖 | 5
古南线路81 | 10kV | 0 | 1.569 | 2 | 市辖 | 6
古南线路82 | 10kV | 0 | 0.55588 | 3 | 县级 | 7
古南线路83 | 10kV | 0 | 0.14009 | 1 | 市辖 | 8
古南线路84 | 10kV | 0 | 0.76831 | 2 | 市辖 | 0
古南线路85 | 10kV | 1 | 0.35245 | 3 |  | 1
古南线路86 | 10kV | 1 | 0.07576 | 1 | 市辖 | 2
古南线路87 | 10kV | 1 | 0.65266 | 2 | 市辖 | 3
古南线路88 | 10kV | 0 | 0.25253 | 3 | 市辖 | 4
古南线路89 | 10kV | 1 | 0.19741 | 1 |  | 5
古南线路90 | 10kV | 1 | 0.16894 | 2 |  | 6
古南线路91 | 10kV | 1 | 0.18904 | 3 |  | 7
古南线路92 | 10kV | 0 | 0.12464 | 1 | 市辖 | 8
古南线路93 | 10kV | 0 | 0.37262 | 2 | 市辖 | 0
古南线路94 | 10kV | 0 | 0.10661 | 3 | 市辖 | 1
古南线路95 | 10kV | 1 | 0.075973 | 1 | 市辖 | 2
古南线路96 | 10kV | 1 | 0.14181 | 2 |  | 3
古南线路97 | 10kV | 0 | 0.03907 | 3 | 市辖 | 4
古南线路98 | 10kV | 1 | 0.52207 | 1 | 市辖 | 5
古南线路99 | 10kV | 1 | 0.21223 | 2 |  | 6
古南线路100 | 10kV | 1 | 0.21106 | 3 | 县级 | 7
古南线路101 | 10kV | 0 | 0.8946 | 1 | 县级 | 8
古南线路102 | 10kV | 1 | 0.18729 | 2 | 县级 | 0
古南线路103 | 10kV | 1 | 0.46865 | 3 | 县级 | 1
古南线路104 | 10kV | 1 | 0.36842 | 1 | 县级 | 2
古南线路105 | 10kV | 1 | 0.024231 | 2 | 县级 | 3
古南线路106 | 10kV | 1 | 0.23898 | 3 | 县级 | 4
古南线路107 | 10kV | 1 | 0.24191 | 1 | 县级 | 5
古南线路108 | 10kV | 1 | 0.074895 | 2 |  | 6
古南线路109 | 10kV | 1 | 0.17417 | 3 |  | 7
古南线路110 | 10kV | 1 | 0.45479 | 1 |  | 8
古南线路111 | 10kV | 1 | 0.18326 | 2 |  | 0
古南线路112 | 10kV | 0 | 0.069028 | 3 |  | 1
古南线路113 | 10kV | 1 | 0.097595 | 1 |  | 2
古南线路114 | 10kV | 1 | 0.23241 | 2 |  | 3
古南线路115 | 10kV | 1 | 0.2084 | 3 |  | 4
古南线路116 | 10kV | 0 | 0.22583 | 1 |  | 5
古南线路117 | 10kV | 0 | 0.20407 | 2 |  | 6
古南线路118 | 10kV | 0 | 0.21087 | 3 |  | 7
古南线路119 | 10kV | 0 | 0.10036 | 1 | 县级 | 8
古南线路120 | 10kV | 0 | 0.49972 | 2 | 县级 | 0
古南线路121 | 10kV | 0 | 0.32284 | 3 | 县级 | 1
古南线路122 | 10kV | 1 | 0.28465 | 1 | 县级 | 2
古南线路123 | 10kV | 1 | 0.34466 | 2 | 县级 | 3
古南线路124 | 10kV | 1 | 0.11744 | 3 | 县级 | 4
古南线路125 | 10kV | 1 | 0.1743 | 1 | 县级 | 5
古南线路126 | 10kV | 0 | 0.37083 | 2 |  | 6
古南线路127 | 10kV | 0 | 0.13622 | 3 |  | 7
古南线路128 | 10kV | 0 | 0.19166 | 1 |  | 8
古南线路129 | 10kV | 1 | 0.23209 | 2 | 县级 | 0
古南线路130 | 10kV | 0 | 0.061981 | 3 | 县级 | 1
古南线路131 | 10kV | 0 | 0.033133 | 1 | 县级 | 2
古南线路132 | 10kV | 0 | 0.12019 | 2 | 县级 | 3
古南线路133 | 10kV | 0 | 0.032687 | 3 | 县级 | 4
古南线路134 | 10kV | 0 | 0.15816 | 1 | 县级 | 5
古南线路135 | 10kV | 0 | 0.13907 | 2 | 县级 | 6
古南线路136 | 10kV | 0 | 0.046764 | 3 | 县级 | 7
古南线路5-1 | 10kV | 0 | 0.091191 | 1 | 市辖 | 8
安贰线路42-1 | 10kV | 0 | 0.040011 | 2 | 市辖 | 0
曹家线路94-1 | 10kV | 0 | 0.050485 | 3 | 市辖 | 1
花溪线路26-1 | 10kV | 0 | 0.019773 | 1 | 市辖 | 2
公叁线路87-1 | 10kV | 0 | 0.14949 | 2 | 市辖 | 3
创业线路14-1 | 10kV | 0 | 0.033765 | 3 | 市辖 | 4
瑞伍线路11-1 | 10kV | 0 | 0.039677 | 1 | 市辖 | 5
巷浦线路66-1 | 10kV | 0 | 0.001091 | 2 | 市辖 | 6
方季线路43-1 | 10kV | 0 | 0.10368 | 3 | 市辖 | 7
线路186-1 | 10kV | 0 | 0.033555 | 1 | 市辖 | 8
公桥线路58-1 | 10kV | 0 | 0.070363 | 2 | 县级 | 0
公桥线路57-1 | 10kV | 0 | 0.21117 | 3 | 县级 | 1
花曹线路47-1 | 10kV | 0 | 0.052544 | 1 | 市辖 | 2
瑞伍线路33-2 | 10kV | 0 | 0.027195 | 2 | 市辖 | 3
绿中线路22-1 | 10kV | 0 | 0.34878 | 3 | 市辖 | 4
绿北线路35 | 10kV | 0 | 0.002386 | 1 | 县级 | 5
绿北线路35-1 | 10kV | 0 | 0.004064 | 2 | 县级 | 6
巷浦线路85-1 | 10kV | 1 | 0.007857 | 3 | 县级 | 7
绿南线路11-1 | 10kV | 1 | 0.004807 | 1 | 县级 | 8
浦项线路59-1 | 10kV | 0 | 0.044076 | 2 | 市辖 | 0
朗花线 | 110kV | 0 | 3.0203 | 3 | 市辖 | 1
线路1 | 110kV | 0 | 3.6926 | 1 | 市辖 | 2
花福线1-2 | 110kV | 0 | 0.27786 | 2 | 市辖 | 3
城桥线 | 110kV | 0 | 2.2183 | 3 | 市辖 | 4
花泗线 | 110kV | 0 | 2.0913 | 1 | 市辖 | 5
花安线 | 110kV | 0 | 4.7471 | 2 | 市辖 | 6
线路5-2 | 110kV | 0 | 1.2418 | 3 | 市辖 | 7
桥曹线 | 110kV | 0 | 4.7326 | 1 | 市辖 | 8
线路6-2 | 110kV | 0 | 1.2262 | 2 | 市辖 | 0
线路10 | 110kV | 0 | 3.4401 | 3 | 市辖 | 1
线路11 | 110kV | 0 | 3.4476 | 1 | 市辖 | 2
线路12-1 | 110kV | 0 | 3.2611 | 2 | 县级 | 3
线路12-2 | 110kV | 0 | 2.3119 | 3 | 县级 | 4
线路13 | 110kV | 0 | 0.1798 | 1 | 县级 | 5
桥集线 | 110kV | 0 | 4.1583 | 2 | 县级 | 6
花顺线 | 35kV | 0 | 1.8698 | 3 | 市辖 | 7
花杨线 | 35kV | 0 | 1.7793 | 1 | 市辖 | 8
线路7 | 10kV | 0 | 0.23423 | 1 | 县级 | 0
线路8 | 10kV | 0 | 0.22076 | 2 | 市辖 | 1
线路9 | 10kV | 0 | 0.13316 | 3 | 市辖 | 2
线路71 | 10kV | 0 | 0.14527 | 1 | 市辖 | 3
线路111111 | 10kV | 0 | 0.065253 | 2 | 市辖 | 4
线路133333 | 10kV | 0 | 0.036193 | 3 | 市辖 | 5
线路14 | 10kV | 0 | 0.027817 | 1 | 市辖 | 6
线路15 | 10kV | 0 | 0.3348 | 2 | 市辖 | 7
线路16 | 10kV | 0 | 0.48471 | 3 | 市辖 | 8
线路17 | 10kV | 0 | 0.29412 | 1 | 市辖 | 0
线路18 | 10kV | 0 | 0.033816 | 2 | 市辖 | 1
线路19 | 10kV | 0 | 0.18706 | 3 | 市辖 | 2
线路20 | 10kV | 0 | 0.25483 | 1 | 市辖 | 3
线路21 | 10kV | 0 | 0.18542 | 2 | 市辖 | 4
线路22 | 10kV | 0 | 0.2067 | 3 | 市辖 | 5
线路23 | 10kV | 0 | 0.008121 | 1 | 市辖 | 6
线路24 | 10kV | 0 | 0.009338 | 2 | 市辖 | 7
线路25 | 10kV | 0 | 0.27455 | 3 | 市辖 | 8
线路26 | 10kV | 0 | 0.10142 | 1 | 市辖 | 0
线路27 | 10kV | 0 | 0.1482 | 2 | 市辖 | 1
线路28 | 10kV | 0 | 0.15272 | 3 | 市辖 | 2
线路29 | 10kV | 0 | 0.11436 | 1 | 市辖 | 3
线路30 | 10kV | 0 | 0.32369 | 2 | 市辖 | 4
线路31 | 10kV | 0 | 0.1128 | 3 | 市辖 | 5
线路32 | 10kV | 0 | 0.22012 | 1 | 市辖 | 6
线路33 | 10kV | 0 | 0.13228 | 2 | 市辖 | 7
线路34 | 10kV | 0 | 0.24387 | 3 | 市辖 | 8
线路35 | 10kV | 0 | 0.34107 | 1 | 市辖 | 0
线路36 | 10kV | 0 | 0.21155 | 2 | 市辖 | 1
线路37 | 10kV | 0 | 0.23936 | 3 | 市辖 | 2
线路40 | 10kV | 0 | 0.71285 | 1 | 市辖 | 3
线路43 | 10kV | 0 | 0.099886 | 2 | 市辖 | 4
线路44 | 10kV | 0 | 0.030713 | 3 | 市辖 | 5
线路45 | 10kV | 0 | 0.020675 | 1 | 市辖 | 6
线路46 | 10kV | 0 | 0.45313 | 2 | 市辖 | 7
线路47 | 10kV | 0 | 0.018841 | 3 | 市辖 | 8
线路49 | 10kV | 0 | 0.021037 | 1 | 市辖 | 0
线路50 | 10kV | 0 | 0.026588 | 2 | 市辖 | 1
线路51 | 10kV | 0 | 0.004044 | 3 | 市辖 | 2
线路52 | 10kV | 0 | 0.003398 | 1 | 市辖 | 3
线路53 | 10kV | 0 | 0.034195 | 2 | 市辖 | 4
线路54 | 10kV | 0 | 0.13624 | 3 | 市辖 | 5
线路55 | 10kV | 0 | 0.081908 | 1 | 市辖 | 6
线路56 | 10kV | 0 | 0.34933 | 2 | 市辖 | 7
线路57 | 10kV | 0 | 0.2505 | 3 | 市辖 | 8
线路58 | 10kV | 0 | 0.3826 | 1 | 市辖 | 0
线路59 | 10kV | 0 | 0.060035 | 2 | 市辖 | 1
线路60 | 10kV | 0 | 0.038534 | 3 | 市辖 | 2
线路69 | 10kV | 0 | 0.17991 | 1 |  | 3
线路62 | 10kV | 0 | 0.060033 | 2 | 市辖 | 4
线路64 | 10kV | 0 | 0.035422 | 3 | 市辖 | 5
线路65 | 10kV | 0 | 0.11051 | 1 | 市辖 | 6
线路63 | 10kV | 0 | 0.01244 | 2 | 市辖 | 7
线路66 | 10kV | 0 | 0.037926 | 3 | 市辖 | 8
线路67 | 10kV | 0 | 0.36964 | 1 | 市辖 | 0
线路68 | 10kV | 0 | 0.33844 | 2 | 市辖 | 1
线路70 | 10kV | 0 | 0.16218 | 3 | 市辖 | 2
线路71-1 | 10kV | 0 | 0.087109 | 1 | 县级 | 3
线路72 | 10kV | 0 | 0.44744 | 2 | 县级 | 4
线路74 | 10kV | 0 | 0.40403 | 3 | 县级 | 5
线路75 | 10kV | 0 | 0.46719 | 1 | 县级 | 6
线路76 | 10kV | 0 | 0.51721 | 2 | 县级 | 7
线路77 | 10kV | 0 | 0.18946 | 3 | 县级 | 8
线路78 | 10kV | 0 | 0.43421 | 1 | 县级 | 0
线路79 | 10kV | 0 | 0.20355 | 2 | 县级 | 1
线路80 | 10kV | 0 | 0.2307 | 3 | 县级 | 2
线路81 | 10kV | 0 | 0.42801 | 1 | 县级 | 3
线路82 | 10kV | 0 | 0.15208 | 2 | 县级 | 4
线路83 | 10kV | 0 | 0.16141 | 3 | 县级 | 5
线路84 | 10kV | 0 | 0.30087 | 1 | 县级 | 6
线路85 | 10kV | 0 | 0.031005 | 2 | 县级 | 7
线路86 | 10kV | 0 | 0.018514 | 3 | 县级 | 8
线路87 | 10kV | 0 | 0.27482 | 1 | 县级 | 0
线路88 | 10kV | 0 | 0.16556 | 2 | 县级 | 1
线路89 | 10kV | 0 | 0.24853 | 3 | 县级 | 2
线路90 | 10kV | 0 | 0.44549 | 1 | 县级 | 3
线路91 | 10kV | 0 | 0.13604 | 2 | 县级 | 4
线路92 | 10kV | 0 | 0.013973 | 3 | 县级 | 5
线路93 | 10kV | 0 | 0.030022 | 1 | 县级 | 6
线路94 | 10kV | 0 | 0.3366 | 2 | 县级 | 7
线路95 | 10kV | 0 | 0.5528 | 3 | 县级 | 8
线路96 | 10kV | 0 | 0.39822 | 1 | 县级 | 0
线路97 | 10kV | 0 | 0.054899 | 2 | 县级 | 1
线路98 | 10kV | 0 | 0.15638 | 3 | 县级 | 2
线路99 | 10kV | 0 | 0.049644 | 1 | 县级 | 3
线路100 | 10kV | 0 | 0.36657 | 2 | 县级 | 4
线路101 | 10kV | 0 | 0.45758 | 3 | 县级 | 5
线路102 | 10kV | 0 | 0.33842 | 1 | 县级 | 6
线路103 | 10kV | 0 | 0.4043 | 2 | 县级 | 7
线路104 | 10kV | 0 | 0.019025 | 3 | 县级 | 8
线路105 | 10kV | 0 | 0.023511 | 1 | 县级 | 0
线路106 | 10kV | 0 | 0.003652 | 2 | 县级 | 1
线路107 | 10kV | 0 | 0.007495 | 3 | 县级 | 2
线路108 | 10kV | 0 | 0.01126 | 1 | 县级 | 3
线路109 | 10kV | 0 | 0.023698 | 2 | 市辖 | 4
线路110 | 10kV | 0 | 0.67862 | 3 | 市辖 | 5
线路111 | 10kV | 0 | 0.35889 | 1 | 市辖 | 6
线路112 | 10kV | 0 | 0.071393 | 2 | 市辖 | 7
线路113 | 10kV | 0 | 0.22541 | 3 | 市辖 | 8
线路117 | 10kV | 0 | 0.081144 | 1 | 市辖 | 0
线路172-1 | 10kV | 0 | 0.043223 | 2 | 市辖 | 1
线路116 | 10kV | 0 | 0.004194 | 3 | 市辖 | 2
线路173-1 | 10kV | 0 | 0.18166 | 1 | 市辖 | 3
线路118 | 10kV | 0 | 0.004321 | 2 | 市辖 | 4
线路119 | 10kV | 0 | 0.19833 | 3 | 市辖 | 5
线路120 | 10kV | 0 | 0.027015 | 1 | 市辖 | 6
线路121 | 10kV | 0 | 0.036029 | 2 | 市辖 | 7
线路122-1 | 10kV | 0 | 0.50506 | 3 | 市辖 | 8
线路123 | 10kV | 0 | 0.07144 | 1 | 市辖 | 0
线路124 | 10kV | 0 | 0.15942 | 2 | 市辖 | 1
线路125 | 10kV | 0 | 0.014826 | 3 | 市辖 | 2
线路126 | 10kV | 0 | 0.086718 | 1 | 市辖 | 3
线路127 | 10kV | 0 | 0.025151 | 2 | 市辖 | 4
线路128 | 10kV | 0 | 0.03101 | 3 | 市辖 | 5
线路129 | 10kV | 0 | 0.10241 | 1 | 市辖 | 6
线路130 | 10kV | 0 | 0.14558 | 2 | 市辖 | 7
线路131 | 10kV | 0 | 0.37373 | 3 | 市辖 | 8
线路132 | 10kV | 0 | 0.10286 | 1 | 市辖 | 0
线路133 | 10kV | 0 | 0.49395 | 2 | 市辖 | 1
线路134 | 10kV | 0 | 0.11316 | 3 | 市辖 | 2
线路135 | 10kV | 0 | 0.092181 | 1 | 市辖 | 3
线路137 | 10kV | 0 | 0.14447 | 2 | 市辖 | 4
线路138 | 10kV | 0 | 0.010668 | 3 | 市辖 | 5
线路139 | 10kV | 0 | 0.010348 | 1 | 市辖 | 6
线路140 | 10kV | 0 | 0.012261 | 2 | 市辖 | 7
线路141 | 10kV | 0 | 0.1103 | 3 | 市辖 | 8
线路142 | 10kV | 0 | 0.009703 | 1 | 市辖 | 0
线路143 | 10kV | 0 | 0.094644 | 2 | 市辖 | 1
线路144 | 10kV | 0 | 0.007077 | 3 | 市辖 | 2
线路145 | 10kV | 0 | 0.005234 | 1 | 市辖 | 3
线路146 | 10kV | 0 | 0.01061 | 2 | 市辖 | 4
线路147 | 10kV | 0 | 0.085783 | 3 | 市辖 | 5
线路148 | 10kV | 0 | 0.010153 | 1 | 市辖 | 6
线路149 | 10kV | 0 | 0.026811 | 2 | 市辖 | 7
线路150 | 10kV | 0 | 0.10848 | 3 | 市辖 | 8
线路151 | 10kV | 0 | 0.011696 | 1 | 市辖 | 0
线路152 | 10kV | 0 | 0.06734 | 2 | 市辖 | 1
线路153 | 10kV | 0 | 0.19107 | 3 | 市辖 | 2
线路154 | 10kV | 0 | 0.10414 | 1 | 市辖 | 3
线路155 | 10kV | 0 | 0.20223 | 2 | 市辖 | 4
线路156 | 10kV | 0 | 0.005453 | 3 | 市辖 | 5
线路157 | 10kV | 0 | 0.10312 | 1 | 市辖 | 6
线路158 | 10kV | 0 | 0.057541 | 2 | 市辖 | 7
线路159 | 10kV | 0 | 0.015258 | 3 | 市辖 | 8
线路160 | 10kV | 0 | 0.134 | 1 | 市辖 | 0
线路161 | 10kV | 0 | 0.007015 | 2 | 市辖 | 1
线路162 | 10kV | 0 | 0.024161 | 3 | 市辖 | 2
线路163 | 10kV | 0 | 0.32171 | 1 | 市辖 | 3
线路164 | 10kV | 0 | 0.053146 | 2 | 市辖 | 4
线路165 | 10kV | 0 | 0.081234 | 3 | 市辖 | 5
线路166 | 10kV | 0 | 0.040856 | 1 | 市辖 | 6
线路167 | 10kV | 0 | 0.053023 | 2 | 市辖 | 7
线路168 | 10kV | 0 | 0.006109 | 3 | 市辖 | 8
线路169 | 10kV | 0 | 0.050345 | 1 | 市辖 | 0
线路170 | 10kV | 0 | 0.21565 | 2 | 市辖 | 1
线路171 | 10kV | 0 | 0.01785 | 3 | 市辖 | 2
线路172 | 10kV | 0 | 0.094435 | 1 | 市辖 | 3
线路173 | 10kV | 0 | 0.054753 | 2 | 市辖 | 4
线路174 | 10kV | 0 | 0.18782 | 3 | 市辖 | 5
线路175 | 10kV | 0 | 0.20328 | 1 | 市辖 | 6
线路176 | 10kV | 0 | 0.1469 | 2 | 市辖 | 7
线路177 | 10kV | 0 | 0.17391 | 3 | 市辖 | 8
线路178 | 10kV | 0 | 0.028314 | 1 | 市辖 | 0
线路179 | 10kV | 0 | 0.008522 | 2 | 市辖 | 1
线路180 | 10kV | 0 | 0.057317 | 3 | 市辖 | 2
线路181 | 10kV | 0 | 0.25818 | 1 | 市辖 | 3
线路182 | 10kV | 0 | 0.056712 | 2 | 市辖 | 4
线路183 | 10kV | 0 | 0.023441 | 3 | 市辖 | 5
线路184 | 10kV | 0 | 0.096101 | 1 | 市辖 | 6
线路185 | 10kV | 0 | 0.059326 | 2 | 市辖 | 7
线路186 | 10kV | 0 | 0.017568 | 3 | 市辖 | 8
线路187 | 10kV | 0 | 0.040865 | 1 | 市辖 | 0
兆丰线路1 | 10kV | 0 | 1.4097 | 2 | 市辖 | 1
兆丰线路2 | 10kV | 1 | 0.051439 | 3 | 市辖 | 2
兆丰线路3 | 10kV | 0 | 0.008352 | 1 | 市辖 | 3
曹新线路1 | 10kV | 0 | 0.92175 | 2 | 市辖 | 4
梅浦线1 | 10kV | 0 | 0.77078 | 3 | 市辖 | 5
梅浦线2 | 10kV | 0 | 0.026588 | 1 | 市辖 | 6
梅浦线3 | 10kV | 0 | 0.83626 | 2 | 市辖 | 7
方季线路1 | 10kV | 0 | 0.006398 | 3 | 县级 | 8
方季线路2 | 10kV | 0 | 0.48461 | 1 | 县级 | 0
方季线路4 | 10kV | 0 | 0.83283 | 2 | 市辖 | 1
方季线路5 | 10kV | 0 | 0.40045 | 3 | 市辖 | 2
方季线路6 | 10kV | 0 | 0.94663 | 1 | 市辖 | 3
方季线路8 | 10kV | 0 | 0.75878 | 2 | 市辖 | 4
方季线路9 | 10kV | 0 | 0.048655 | 3 | 市辖 | 5
方季线路10 | 10kV | 0 | 0.10406 | 1 | 市辖 | 6
方季线路11 | 10kV | 0 | 0.037067 | 2 | 市辖 | 7
方季线路12 | 10kV | 0 | 0.006875 | 3 | 市辖 | 8
方季线路13 | 10kV | 0 | 0.11694 | 1 | 市辖 | 0
方季线路14 | 10kV | 0 | 0.016174 | 2 | 市辖 | 1
方季线路15 | 10kV | 0 | 0.082301 | 3 | 市辖 | 2
方季线路16 | 10kV | 0 | 0.035939 | 1 | 市辖 | 3
方季线路17 | 10kV | 0 | 0.083814 | 2 | 市辖 | 4
方季线路18 | 10kV | 0 | 0.04265 | 3 | 市辖 | 5
方季线路19 | 10kV | 0 | 0.03529 | 1 | 市辖 | 6
方季线路20 | 10kV | 0 | 0.12779 | 2 | 市辖 | 7
方季线路21 | 10kV | 0 | 0.29545 | 3 | 市辖 | 8
方季线路22 | 10kV | 0 | 0.024615 | 1 | 市辖 | 0
方季线路23 | 10kV | 0 | 0.042559 | 2 | 市辖 | 1
方季线路24 | 10kV | 0 | 0.04885 | 3 | 市辖 | 2
方季线路25 | 10kV | 0 | 0.046501 | 1 | 市辖 | 3
方季线路26 | 10kV | 0 | 0.042756 | 2 | 市辖 | 4
方季线路27 | 10kV | 0 | 0.009287 | 3 | 市辖 | 5
方季线路28 | 10kV | 0 | 0.024506 | 1 | 市辖 | 6
方季线路29 | 10kV | 0 | 0.051476 | 2 | 市辖 | 7
方季线路30 | 10kV | 0 | 0.068044 | 3 | 市辖 | 8
方季线路31 | 10kV | 0 | 0.006778 | 1 | 市辖 | 0
方季线路32 | 10kV | 0 | 0.19752 | 2 | 市辖 | 1
方季线路33 | 10kV | 0 | 0.22316 | 3 | 市辖 | 2
方季线路34 | 10kV | 0 | 0.056139 | 1 | 市辖 | 3
方季线路35 | 10kV | 0 | 0.052097 | 2 | 市辖 | 4
方季线路36 | 10kV | 0 | 0.065787 | 3 | 市辖 | 5
方季线路37 | 10kV | 0 | 0.010568 | 1 | 市辖 | 6
方季线路38 | 10kV | 0 | 0.030362 | 2 | 市辖 | 7
方季线路39 | 10kV | 0 | 0.055123 | 3 | 市辖 | 8
方季线路40 | 10kV | 0 | 0.061966 | 1 | 市辖 | 0
方季线路41 | 10kV | 0 | 0.18894 | 2 | 市辖 | 1
方季线路43 | 10kV | 0 | 0.14171 | 3 | 市辖 | 2
方季线路44 | 10kV | 0 | 0.10363 | 1 | 市辖 | 3
方季线路45 | 10kV | 0 | 0.001872 | 2 | 市辖 | 4
方季线路46 | 10kV | 0 | 0.006277 | 3 | 市辖 | 5
新东线路1 | 10kV | 0 | 0.94675 | 1 | 市辖 | 6
南市线路1 | 10kV | 0 | 0.010026 | 2 | 县级 | 7
南市线路2 | 10kV | 0 | 0.30692 | 3 |  | 8
南市线路3 | 10kV | 0 | 0.1563 | 1 | 市辖 | 0
南市线路4 | 10kV | 0 | 0.10645 | 2 | 市辖 | 1
南市线路5 | 10kV | 0 | 0.82553 | 3 | 市辖 | 2
南市线路6 | 10kV | 0 | 0.74159 | 1 | 市辖 | 3
南市线路7 | 10kV | 0 | 0.26517 | 2 | 市辖 | 4
南市线路8 | 10kV | 0 | 0.33457 | 3 | 市辖 | 5
南市线路9 | 10kV | 0 | 0.24877 | 1 | 市辖 | 6
南市线路10 | 10kV | 0 | 0.086533 | 2 | 市辖 | 7
南市线路11 | 10kV | 0 | 0.56827 | 3 | 市辖 | 8
南市线路12 | 10kV | 0 | 0.070487 | 1 | 市辖 | 0
南市线路13 | 10kV | 0 | 0.35016 | 2 | 市辖 | 1
南市线路14 | 10kV | 0 | 0.39754 | 3 | 市辖 | 2
南市线路15 | 10kV | 0 | 0.041572 | 1 | 市辖 | 3
南市线路16 | 10kV | 0 | 0.066814 | 2 | 市辖 | 4
南市线路17 | 10kV | 0 | 0.17137 | 3 | 市辖 | 5
南市线路18 | 10kV | 0 | 0.4914 | 1 | 市辖 | 6
南市线路19 | 10kV | 0 | 0.022914 | 2 | 市辖 | 7
南市线路20 | 10kV | 0 | 0.38645 | 3 | 市辖 | 8
南市线路21 | 10kV | 0 | 0.021166 | 1 | 市辖 | 0
南市线路22 | 10kV | 0 | 0.069186 | 2 | 市辖 | 1
南市线路23 | 10kV | 0 | 0.10751 | 3 | 市辖 | 2
南市线路24 | 10kV | 0 | 0.13563 | 1 | 市辖 | 3
南市线路25 | 10kV | 0 | 0.30417 | 2 | 市辖 | 4
南市线路26 | 10kV | 0 | 0.051942 | 3 | 市辖 | 5
南市线路27 | 10kV | 0 | 0.53083 | 1 | 市辖 | 6
南市线路28 | 10kV | 0 | 0.056076 | 2 | 市辖 | 7
南市线路29 | 10kV | 0 | 0.21417 | 3 | 市辖 | 8
南市线路30 | 10kV | 0 | 0.14609 | 1 | 市辖 | 0
南市线路31 | 10kV | 0 | 0.2636 | 2 | 市辖 | 1
南市线路32 | 10kV | 0 | 0.31436 | 3 | 市辖 | 2
南市线路33 | 10kV | 0 | 0.01414 | 1 | 市辖 | 3
南市线路34 | 10kV | 0 | 0.049132 | 2 | 市辖 | 4
南市线路35 | 10kV | 0 | 0.031751 | 3 | 市辖 | 5
南市线路36 | 10kV | 0 | 0.039514 | 1 | 市辖 | 6
南市线路37 | 10kV | 0 | 0.056937 | 2 | 市辖 | 7
南市线路38 | 10kV | 0 | 0.086901 | 3 | 市辖 | 8
南市线路39 | 10kV | 0 | 0.056179 | 1 | 市辖 | 0
南市线路40 | 10kV | 0 | 0.24918 | 2 | 市辖 | 1
南市线路41 | 10kV | 0 | 0.043718 | 3 | 市辖 | 2
南市线路42 | 10kV | 0 | 0.032169 | 1 | 市辖 | 3
南市线路43 | 10kV | 0 | 0.032394 | 2 | 市辖 | 4
南市线路44 | 10kV | 0 | 0.076319 | 3 | 市辖 | 5
南市线路45 | 10kV | 0 | 0.050855 | 1 | 市辖 | 6
南市线路46 | 10kV | 0 | 0.29924 | 2 | 市辖 | 7
南市线路47 | 10kV | 0 | 0.14827 | 3 | 市辖 | 8
南市线路48 | 10kV | 0 | 0.11063 | 1 | 市辖 | 0
南市线路49 | 10kV | 0 | 0.26889 | 2 | 市辖 | 1
南市线路50 | 10kV | 0 | 0.31621 | 3 | 市辖 | 2
南市线路51 | 10kV | 0 | 0.35669 | 1 | 市辖 | 3
南市线路52 | 10kV | 0 | 0.04825 | 2 | 市辖 | 4
南市线路53 | 10kV | 0 | 0.13733 | 3 | 市辖 | 5
南市线路54 | 10kV | 0 | 0.28696 | 1 | 市辖 | 6
南市线路55 | 10kV | 0 | 0.093554 | 2 | 市辖 | 7
南市线路56 | 10kV | 0 | 0.005854 | 3 | 市辖 | 8
南市线路57 | 10kV | 0 | 0.007988 | 1 | 市辖 | 0
南市线路58 | 10kV | 0 | 0.11685 | 2 | 市辖 | 1
南市线路59 | 10kV | 0 | 0.074948 | 3 | 市辖 | 2
南市线路60 | 10kV | 0 | 0.050591 | 1 | 市辖 | 3
南市线路61 | 10kV | 0 | 0.004684 | 2 | 市辖 | 4
南市线路62 | 10kV | 0 | 0.007493 | 3 | 市辖 | 5
南市线路63 | 10kV | 0 | 0.007924 | 1 | 市辖 | 6
南市线路64 | 10kV | 0 | 0.004417 | 2 | 市辖 | 7
南市线路65 | 10kV | 0 | 0.009619 | 3 | 市辖 | 8
南市线路66 | 10kV | 0 | 0.23807 | 1 | 市辖 | 0
南市线路67 | 10kV | 0 | 0.008195 | 2 | 市辖 | 1
南市线路68 | 10kV | 0 | 0.007388 | 3 | 市辖 | 2
南市线路69 | 10kV | 0 | 0.008467 | 1 | 市辖 | 3
南市线路70 | 10kV | 0 | 0.009688 | 2 | 市辖 | 4
南市线路71 | 10kV | 0 | 0.007849 | 3 | 市辖 | 5
南市线路72 | 10kV | 0 | 0.009231 | 1 | 市辖 | 6
南市线路73 | 10kV | 0 | 0.011321 | 2 | 市辖 | 7
南市线路74 | 10kV | 0 | 0.47711 | 3 | 市辖 | 8
南市线路78 | 10kV | 0 | 0.004862 | 1 | 市辖 | 0
南市线路79 | 10kV | 0 | 0.005447 | 2 | 市辖 | 1
南市线路80 | 10kV | 0 | 0.013618 | 3 | 市辖 | 2
东泾线路1 | 10kV | 0 | 0.031194 | 1 | 县级 | 3
东泾线路2 | 10kV | 0 | 0.07982 | 2 |  | 4
东泾线路3 | 10kV | 0 | 0.33386 | 3 | 县级 | 5
东泾线路4 | 10kV | 0 | 0.40615 | 1 | 县级 | 6
东泾线路5 | 10kV | 0 | 0.089664 | 2 | 县级 | 7
东泾线路6 | 10kV | 0 | 0.10526 | 3 | 县级 | 8
东泾线路7 | 10kV | 0 | 0.072542 | 1 | 县级 | 0
东泾线路8 | 10kV | 0 | 0.16571 | 2 | 县级 | 1
东泾线路9 | 10kV | 0 | 0.075342 | 3 | 县级 | 2
东泾线路10 | 10kV | 0 | 0.23035 | 1 | 县级 | 3
东泾线路11 | 10kV | 0 | 0.723 | 2 |  | 4
东泾线路12 | 10kV | 0 | 0.025405 | 3 | 县级 | 5
东泾线路13 | 10kV | 0 | 0.007829 | 1 | 县级 | 6
东泾线路14 | 10kV | 0 | 0.028793 | 2 | 县级 | 7
东泾线路15 | 10kV | 0 | 0.004764 | 3 |  | 8
东泾线路16 | 10kV | 0 | 0.049073 | 1 |  | 0
东泾线路17 | 10kV | 0 | 0.11773 | 2 |  | 1
东泾线路18 | 10kV | 0 | 0.024841 | 3 |  | 2
东泾线路19 | 10kV | 0 | 0.070331 | 1 |  | 3
东泾线路20 | 10kV | 0 | 0.70684 | 2 |  | 4
东泾线路26 | 10kV | 0 | 0.37173 | 3 | 市辖 | 5
东泾线路27 | 10kV | 1 | 0.32047 | 1 | 市辖 | 6
东泾线路28 | 10kV | 0 | 0.2063 | 2 | 市辖 | 7
东泾线路29 | 10kV | 0 | 0.42513 | 3 | 市辖 | 8
东泾线路30 | 10kV | 0 | 0.43965 | 1 | 市辖 | 0
东泾线路31 | 10kV | 0 | 0.64763 | 2 | 市辖 | 1
东泾线路32 | 10kV | 0 | 0.14159 | 3 | 市辖 | 2
东泾线路33 | 10kV | 1 | 0.21855 | 1 | 市辖 | 3
东泾线路34 | 10kV | 1 | 0.21818 | 2 | 市辖 | 4
东泾线路35 | 10kV | 1 | 0.19098 | 3 | 市辖 | 5
东泾线路36 | 10kV | 1 | 0.19196 | 1 | 市辖 | 6
东泾线路37 | 10kV | 1 | 0.14833 | 2 | 市辖 | 7
东泾线路38 | 10kV | 1 | 0.14955 | 3 | 市辖 | 8
东泾线路39 | 10kV | 1 | 0.47944 | 1 | 市辖 | 0
东泾线路40 | 10kV | 0 | 0.13717 | 2 | 市辖 | 1
东泾线路41 | 10kV | 0 | 0.044875 | 3 | 市辖 | 2
东泾线路42 | 10kV | 0 | 0.45511 | 1 |  | 3
东泾线路43 | 10kV | 0 | 0.41406 | 2 |  | 4
东泾线路44 | 10kV | 0 | 0.219 | 3 | 县级 | 5
东泾线路45 | 10kV | 0 | 0.12792 | 1 | 县级 | 6
东泾线路46 | 10kV | 0 | 0.096683 | 2 | 县级 | 7
东泾线路47 | 10kV | 0 | 0.60375 | 3 | 县级 | 8
东泾线路48 | 10kV | 0 | 0.082219 | 1 | 县级 | 0
东泾线路49 | 10kV | 0 | 0.041269 | 2 | 县级 | 1
东泾线路50 | 10kV | 0 | 0.13699 | 3 | 县级 | 2
东泾线路51 | 10kV | 0 | 0.20566 | 1 | 县级 | 3
东泾线路52 | 10kV | 0 | 0.039531 | 2 | 县级 | 4
东泾线路53 | 10kV | 0 | 0.01532 | 3 | 县级 | 5
东泾线路54 | 10kV | 0 | 0.01029 | 1 | 县级 | 6
东泾线路55 | 10kV | 0 | 0.046773 | 2 | 县级 | 7
东泾线路56 | 10kV | 0 | 0.015689 | 3 | 县级 | 8
东泾线路57 | 10kV | 0 | 0.094002 | 1 | 县级 | 0
东泾线路58 | 10kV | 0 | 0.27279 | 2 | 县级 | 1
东泾线路59 | 10kV | 0 | 0.079562 | 3 | 县级 | 2
东泾线路60 | 10kV | 0 | 0.040399 | 1 | 县级 | 3
东泾线路61 | 10kV | 0 | 0.038609 | 2 | 县级 | 4
东泾线路62 | 10kV | 0 | 0.66347 | 3 | 县级 | 5
东泾线路63 | 10kV | 0 | 0.51984 | 1 | 县级 | 6
东泾线路64 | 10kV | 0 | 0.037366 | 2 | 县级 | 7
东泾线路65 | 10kV | 0 | 0.039838 | 3 | 县级 | 8
东泾线路66 | 10kV | 0 | 0.14022 | 1 | 县级 | 0
东泾线路67 | 10kV | 0 | 0.027342 | 2 | 县级 | 1
东泾线路68 | 10kV | 0 | 0.088185 | 3 | 县级 | 2
东泾线路69 | 10kV | 0 | 0.18668 | 1 | 县级 | 3
东泾线路70 | 10kV | 0 | 0.090331 | 2 | 县级 | 4
东泾线路71 | 10kV | 0 | 0.33994 | 3 | 县级 | 5
东泾线路72 | 10kV | 0 | 0.27208 | 1 | 县级 | 6
东泾线路73 | 10kV | 0 | 0.003075 | 2 | 县级 | 7
东泾线路74 | 10kV | 0 | 0.04504 | 3 | 县级 | 8
东泾线路75 | 10kV | 0 | 0.027782 | 1 | 县级 | 0
东泾线路76 | 10kV | 0 | 0.027105 | 2 | 县级 | 1
东泾线路77 | 10kV | 0 | 0.051954 | 3 | 县级 | 2
东泾线路78 | 10kV | 0 | 0.096925 | 1 | 县级 | 3
东泾线路79 | 10kV | 0 | 0.070537 | 2 | 县级 | 4
东泾线路80 | 10kV | 0 | 0.019087 | 3 | 县级 | 5
东泾线路81 | 10kV | 0 | 0.036632 | 1 | 县级 | 6
东泾线路82 | 10kV | 0 | 0.010996 | 2 | 县级 | 7
东泾线路83 | 10kV | 0 | 0.30307 | 3 | 县级 | 8
东泾线路84 | 10kV | 0 | 0.021425 | 1 | 县级 | 0
东泾线路85 | 10kV | 0 | 0.021495 | 2 | 县级 | 1
东泾线路86 | 10kV | 0 | 0.07458 | 3 | 县级 | 2
东泾线路87 | 10kV | 0 | 0.4205 | 1 | 县级 | 3
东泾线路88 | 10kV | 0 | 0.041893 | 2 | 县级 | 4
东泾线路89 | 10kV | 0 | 0.1885 | 3 | 县级 | 5
东泾线路90 | 10kV | 0 | 0.094922 | 1 | 县级 | 6
东泾线路91 | 10kV | 0 | 0.21901 | 2 | 县级 | 7
东泾线路92 | 10kV | 0 | 0.040475 | 3 | 县级 | 8
东泾线路93 | 10kV | 0 | 0.51791 | 1 | 县级 | 0
东泾线路94 | 10kV | 0 | 0.052192 | 2 | 县级 | 1
东泾线路95 | 10kV | 0 | 0.42358 | 3 | 县级 | 2
东泾线路96 | 10kV | 0 | 0.14794 | 1 | 县级 | 3
东泾线路97 | 10kV | 0 | 0.07915 | 2 | 县级 | 4
东泾线路98 | 10kV | 0 | 0.25463 | 3 | 县级 | 5
东泾线路99 | 10kV | 0 | 0.093687 | 1 | 县级 | 6
东泾线路100 | 10kV | 0 | 0.04919 | 2 | 县级 | 7
东泾线路101 | 10kV | 0 | 0.2377 | 3 | 县级 | 8
东泾线路102 | 10kV | 0 | 0.32193 | 1 | 县级 | 0
东泾线路103 | 10kV | 0 | 0.15305 | 2 | 县级 | 1
东泾线路104 | 10kV | 0 | 0.049265 | 3 | 县级 | 2
东泾线路105 | 10kV | 0 | 0.020454 | 1 | 县级 | 3
东泾线路106 | 10kV | 0 | 0.13727 | 2 | 县级 | 4
东泾线路107 | 10kV | 0 | 0.17795 | 3 | 县级 | 5
东泾线路108 | 10kV | 0 | 0.034324 | 1 | 县级 | 6
东泾线路109 | 10kV | 0 | 0.019942 | 2 | 县级 | 7
东泾线路110 | 10kV | 0 | 0.028493 | 3 | 县级 | 8
东泾线路111 | 10kV | 0 | 0.00593 | 1 | 县级 | 0
东泾线路112 | 10kV | 0 | 0.060619 | 2 | 县级 | 1
东泾线路113 | 10kV | 0 | 0.39952 | 3 | 县级 | 2
东泾线路114 | 10kV | 0 | 0.055076 | 1 | 县级 | 3
东泾线路115 | 10kV | 0 | 0.099247 | 2 | 县级 | 4
东泾线路116 | 10kV | 0 | 0.10635 | 3 | 县级 | 5
东泾线路117 | 10kV | 0 | 0.78225 | 1 | 县级 | 6
东泾线路118 | 10kV | 0 | 0.31354 | 2 | 县级 | 7
东泾线路119 | 10kV | 0 | 0.004581 | 3 | 县级 | 8
东泾线路120 | 10kV | 0 | 0.40979 | 1 | 县级 | 0
东泾线路121 | 10kV | 0 | 0.17132 | 2 | 县级 | 1
东泾线路122 | 10kV | 0 | 0.32407 | 3 | 县级 | 2
东泾线路123 | 10kV | 0 | 0.4132 | 1 | 县级 | 3
东泾线路124 | 10kV | 0 | 0.093238 | 2 | 县级 | 4
东泾线路125 | 10kV | 0 | 0.004821 | 3 | 县级 | 5
东泾线路126 | 10kV | 0 | 0.39742 | 1 | 县级 | 6
东泾线路127 | 10kV | 0 | 0.052013 | 2 | 县级 | 7
东泾线路128 | 10kV | 0 | 0.11357 | 3 | 县级 | 8
东泾线路129 | 10kV | 0 | 0.1985 | 1 | 县级 | 0
东泾线路130 | 10kV | 0 | 0.11297 | 2 | 县级 | 1
东泾线路131 | 10kV | 0 | 0.26159 | 3 | 县级 | 2
东泾线路132 | 10kV | 0 | 0.007436 | 1 | 县级 | 3
东泾线路133 | 10kV | 0 | 0.36371 | 2 | 县级 | 4
东泾线路134 | 10kV | 0 | 0.1984 | 3 | 县级 | 5
东泾线路135 | 10kV | 0 | 0.016794 | 1 | 县级 | 6
东泾线路136 | 10kV | 0 | 0.55858 | 2 | 县级 | 7
东泾线路137 | 10kV | 0 | 0.005709 | 3 | 县级 | 8
东泾线路138 | 10kV | 1 | 0.003104 | 1 | 市辖 | 0
东泾线路139 | 10kV | 1 | 0.002298 | 2 | 市辖 | 1
东泾线路140 | 10kV | 1 | 0.003581 | 3 | 市辖 | 2
东泾线路143 | 10kV | 1 | 0.005281 | 1 | 县级 | 3
东泾线路144 | 10kV | 1 | 0.009179 | 2 | 县级 | 4
东泾线路145 | 10kV | 0 | 0.004292 | 3 | 县级 | 5
城柒线路1 | 10kV | 0 | 0.003088 | 1 | 县级 | 6
城柒线路2 | 10kV | 0 | 0.019005 | 2 | 县级 | 7
城柒线路3 | 10kV | 0 | 0.92311 | 3 | 县级 | 8
城柒线路4 | 10kV | 0 | 0.019946 | 1 | 县级 | 0
城柒线路5 | 10kV | 0 | 0.51796 | 2 | 县级 | 1
城柒线路6 | 10kV | 0 | 1.0199 | 3 | 县级 | 2
线路1-1-1 | 10kV | 0 | 0.025378 | 1 | 县级 | 3
线路1-1-2 | 10kV | 0 | 0.1887 | 2 | 县级 | 4
城柒线路7 | 10kV | 0 | 1.0578 | 3 | 县级 | 5
城柒线路8 | 10kV | 0 | 0.30496 | 1 | 县级 | 6
城柒线路9 | 10kV | 0 | 0.18945 | 2 | 县级 | 7
城柒线路10 | 10kV | 0 | 0.20522 | 3 | 县级 | 8
城柒线路11 | 10kV | 0 | 0.14006 | 1 | 县级 | 0
城柒线路12 | 10kV | 0 | 0.098896 | 2 | 市辖 | 1
城柒线路13 | 10kV | 0 | 0.11195 | 3 | 市辖 | 2
城柒线路14 | 10kV | 0 | 0.22536 | 1 | 市辖 | 3
城柒线路15 | 10kV | 0 | 0.15039 | 2 | 市辖 | 4
城柒线路17 | 10kV | 0 | 0.44127 | 3 | 市辖 | 5
城柒线路18 | 10kV | 0 | 0.012023 | 1 | 县级 | 6
城柒线路19 | 10kV | 0 | 0.010211 | 2 | 县级 | 7
城柒线路20 | 10kV | 0 | 0.00526 | 3 | 县级 | 8
城柒线路21 | 10kV | 0 | 0.004641 | 1 | 市辖 | 0
城柒线路22 | 10kV | 0 | 0.013539 | 2 | 市辖 | 1
城柒线路23 | 10kV | 0 | 0.006513 | 3 | 市辖 | 2
城柒线路24 | 10kV | 0 | 0.009708 | 1 | 市辖 | 3
百泾线路1 | 10kV | 0 | 0.015282 | 2 | 县级 | 4
百泾线路2 | 10kV | 0 | 0.54584 | 3 |  | 5
百泾线路3 | 10kV | 0 | 0.071858 | 1 |  | 6
百泾线路4 | 10kV | 1 | 0.20819 | 2 | 市辖 | 7
百泾线路5 | 10kV | 0 | 0.74549 | 3 | 市辖 | 8
百泾线路7 | 10kV | 0 | 1.3346 | 1 | 市辖 | 0
百泾线路8 | 10kV | 0 | 0.55295 | 2 | 市辖 | 1
百泾线路9 | 10kV | 0 | 0.51691 | 3 | 市辖 | 2
百泾线路10 | 10kV | 0 | 0.092943 | 1 | 市辖 | 3
百泾线路11 | 10kV | 0 | 0.14198 | 2 | 市辖 | 4
百泾线路12 | 10kV | 0 | 0.055946 | 3 | 市辖 | 5
百泾线路13 | 10kV | 0 | 0.3026 | 1 | 市辖 | 6
百泾线路16 | 10kV | 0 | 0.14045 | 2 | 县级 | 7
百泾线路17 | 10kV | 0 | 0.002421 | 3 | 县级 | 8
百泾线路20 | 10kV | 0 | 0.45326 | 1 |  | 0
百泾线路21 | 10kV | 0 | 0.028479 | 2 |  | 1
百泾线路22 | 10kV | 1 | 0.005229 | 3 | 市辖 | 2
百泾线路23 | 10kV | 1 | 0.004146 | 1 | 市辖 | 3
百泾线路24 | 10kV | 1 | 0.009572 | 2 | 市辖 | 4
百泾线路25 | 10kV | 1 | 0.005495 | 3 | 市辖 | 5
泗泾线路2 | 10kV | 0 | 0.33185 | 1 | 市辖 | 6
泗泾线路3 | 10kV | 0 | 0.30295 | 2 | 市辖 | 7
泗泾线路4 | 10kV | 0 | 0.039509 | 3 | 市辖 | 8
泗泾线路5 | 10kV | 0 | 0.06942 | 1 | 市辖 | 0
泗泾线路6 | 10kV | 0 | 0.12621 | 2 | 市辖 | 1
泗泾线路7 | 10kV | 0 | 0.23983 | 3 | 市辖 | 2
泗泾线路8 | 10kV | 0 | 0.10372 | 1 | 市辖 | 3
泗泾线路9 | 10kV | 0 | 0.071332 | 2 | 市辖 | 4
泗泾线路10 | 10kV | 0 | 0.041859 | 3 | 市辖 | 5
泗泾线路11 | 10kV | 0 | 0.094133 | 1 | 市辖 | 6
泗泾线路12 | 10kV | 0 | 0.24029 | 2 | 市辖 | 7
泗泾线路13 | 10kV | 0 | 0.011849 | 3 | 市辖 | 8
泗泾线路14 | 10kV | 0 | 0.01208 | 1 | 市辖 | 0
泗泾线路15 | 10kV | 0 | 0.099811 | 2 | 市辖 | 1
泗泾线路16 | 10kV | 0 | 0.089287 | 3 | 市辖 | 2
泗泾线路17 | 10kV | 0 | 0.38197 | 1 | 市辖 | 3
泗泾线路18 | 10kV | 0 | 0.13524 | 2 | 市辖 | 4
泗泾线路19 | 10kV | 0 | 0.21342 | 3 | 市辖 | 5
泗泾线路20 | 10kV | 0 | 0.22992 | 1 | 市辖 | 6
泗泾线路21 | 10kV | 0 | 1.6173 | 2 | 市辖 | 7
泗泾线路22 | 10kV | 0 | 0.17624 | 3 | 市辖 | 8
泗泾线路23 | 10kV | 0 | 0.27267 | 1 | 市辖 | 0
泗泾线路24 | 10kV | 0 | 0.02479 | 2 | 市辖 | 1
泗泾线路25 | 10kV | 0 | 0.06071 | 3 | 市辖 | 2
泗泾线路26 | 10kV | 0 | 0.092858 | 1 | 市辖 | 3
泗泾线路27 | 10kV | 0 | 0.65767 | 2 | 市辖 | 4
泗泾线路28 | 10kV | 0 | 0.13307 | 3 | 市辖 | 5
泗泾线路29 | 10kV | 0 | 0.19846 | 1 | 市辖 | 6
主干线1-1-1 | 10kV | 0 | 0.008488 | 2 | 县级 | 7
泗泾线路30 | 10kV | 0 | 0.15532 | 3 | 市辖 | 8
泗泾线路31 | 10kV | 0 | 0.002591 | 1 | 市辖 | 0
泗泾线路32 | 10kV | 0 | 0.37188 | 2 | 市辖 | 1
泗泾线路33 | 10kV | 0 | 0.000849 | 3 | 市辖 | 2
泗泾线路34 | 10kV | 0 | 0.002036 | 1 | 市辖 | 3
泗泾线路35 | 10kV | 0 | 0.001722 | 2 | 市辖 | 4
泗泾线路36 | 10kV | 0 | 0.000935 | 3 | 市辖 | 5
泗泾线路37 | 10kV | 0 | 0.002616 | 1 | 市辖 | 6
泗泾线路38 | 10kV | 0 | 0.002272 | 2 | 市辖 | 7
百泾线路18 | 10kV | 0 | 0.025632 | 3 |  | 8
绿北线路1 | 10kV | 0 | 0.083966 | 1 | 县级 | 0
绿北线路2 | 10kV | 0 | 0.093377 | 2 | 县级 | 1
绿北线路3 | 10kV | 0 | 0.023521 | 3 | 县级 | 2
绿北线路4 | 10kV | 0 | 0.046167 | 1 | 县级 | 3
绿北线路5 | 10kV | 0 | 0.045515 | 2 | 县级 | 4
绿北线路6 | 10kV | 0 | 0.58666 | 3 | 县级 | 5
绿北线路7 | 10kV | 0 | 0.10225 | 1 | 县级 | 6
绿北线路8 | 10kV | 0 | 0.13925 | 2 | 县级 | 7
绿北线路9 | 10kV | 0 | 0.25907 | 3 | 县级 | 8
绿北线路10 | 10kV | 0 | 0.057449 | 1 | 县级 | 0
绿北线路11 | 10kV | 0 | 0.47077 | 2 | 县级 | 1
绿北线路12 | 10kV | 0 | 0.80883 | 3 | 县级 | 2
绿北线路13 | 10kV | 0 | 1.0396 | 1 | 县级 | 3
绿北线路14 | 10kV | 0 | 0.004437 | 2 | 县级 | 4
绿北线路15 | 10kV | 0 | 0.064179 | 3 | 市辖 | 5
绿北线路16 | 10kV | 0 | 0.064534 | 1 | 市辖 | 6
绿北线路17 | 10kV | 0 | 0.43963 | 2 | 县级 | 7
绿北线路18 | 10kV | 0 | 0.47009 | 3 | 县级 | 8
绿北线路19 | 10kV | 0 | 0.1628 | 1 | 县级 | 0
绿北线路20 | 10kV | 0 | 0.27923 | 2 | 县级 | 1
绿北线路21 | 10kV | 0 | 0.41028 | 3 | 县级 | 2
绿北线路22 | 10kV | 0 | 0.40574 | 1 | 县级 | 3
绿北线路23 | 10kV | 0 | 0.096199 | 2 | 县级 | 4
绿北线路24 | 10kV | 0 | 0.1756 | 3 | 县级 | 5
绿北线路25 | 10kV | 0 | 0.25789 | 1 | 市辖 | 6
绿北线路26 | 10kV | 0 | 0.39677 | 2 | 县级 | 7
绿北线路27 | 10kV | 0 | 0.28215 | 3 | 县级 | 8
绿北线路28 | 10kV | 0 | 0.54788 | 1 | 县级 | 0
绿北线路29 | 10kV | 0 | 0.20821 | 2 | 市辖 | 1
绿北线路30 | 10kV | 0 | 0.29493 | 3 | 市辖 | 2
绿北线路31 | 10kV | 0 | 0.096449 | 1 | 市辖 | 3
绿北线路32 | 10kV | 0 | 0.14274 | 2 | 市辖 | 4
绿北线路33 | 10kV | 0 | 0.40949 | 3 | 县级 | 5
绿北线路34 | 10kV | 0 | 3.7043 | 1 | 市辖 | 6
绿北线路36 | 10kV | 0 | 0.007563 | 2 | 县级 | 7
绿北线路37 | 10kV | 0 | 0.001489 | 3 | 市辖 | 8
绿北线路38 | 10kV | 0 | 0.001826 | 1 | 县级 | 0
绿中线路1 | 10kV | 0 | 0.017998 | 2 | 县级 | 1
绿中线路2 | 10kV | 0 | 1.2951 | 3 | 县级 | 2
绿中线路3 | 10kV | 0 | 0.38735 | 1 | 县级 | 3
绿中线路4 | 10kV | 0 | 0.42243 | 2 | 县级 | 4
绿中线路5 | 10kV | 0 | 0.48077 | 3 | 县级 | 5
绿中线路6 | 10kV | 0 | 0.014158 | 1 | 县级 | 6
绿中线路7 | 10kV | 0 | 0.15863 | 2 | 县级 | 7
绿中线路8 | 10kV | 0 | 0.04107 | 3 | 县级 | 8
百泾线络15 | 10kV | 0 | 0.35047 | 1 | 县级 | 0
绿中线路9 | 10kV | 0 | 0.39567 | 2 | 县级 | 1
绿中线路10 | 10kV | 0 | 0.23846 | 3 | 县级 | 2
绿中线路11 | 10kV | 0 | 0.48819 | 1 | 县级 | 3
绿中线路12 | 10kV | 0 | 0.47426 | 2 | 县级 | 4
绿中线路14 | 10kV | 0 | 0.52177 | 3 | 市辖 | 5
绿中线路15 | 10kV | 0 | 0.51991 | 1 | 市辖 | 6
绿中线路16 | 10kV | 0 | 0.25093 | 2 | 市辖 | 7
绿中线路17 | 10kV | 0 | 0.1594 | 3 | 市辖 | 8
绿中线路18 | 10kV | 0 | 0.093444 | 1 | 市辖 | 0
绿中线路19 | 10kV | 0 | 0.10201 | 2 | 市辖 | 1
绿中线路20 | 10kV | 0 | 0.23078 | 3 | 市辖 | 2
绿中线路21 | 10kV | 0 | 0.37527 | 1 | 市辖 | 3
绿中线路22 | 10kV | 0 | 0.86879 | 2 | 市辖 | 4
绿中线路23 | 10kV | 0 | 0.17436 | 3 | 市辖 | 5
绿中线路24 | 10kV | 0 | 0.11843 | 1 | 市辖 | 6
绿中线路25 | 10kV | 0 | 0.096056 | 2 | 市辖 | 7
绿中线路26 | 10kV | 0 | 0.46418 | 3 | 市辖 | 8
绿中线路27 | 10kV | 0 | 0.3295 | 1 | 市辖 | 0
绿中线路28 | 10kV | 0 | 0.019603 | 2 | 市辖 | 1
绿中线路29 | 10kV | 0 | 0.036612 | 3 | 市辖 | 2
绿中线路30 | 10kV | 0 | 0.036612 | 1 | 市辖 | 3
绿中线路31 | 10kV | 0 | 0.041385 | 2 | 市辖 | 4
绿中线路32 | 10kV | 0 | 0.46878 | 3 | 市辖 | 5
绿中线路33 | 10kV | 1 | 0.26471 | 1 | 市辖 | 6
绿中线路34 | 10kV | 0 | 0.088565 | 2 | 市辖 | 7
绿中线路39 | 10kV | 1 | 0.11892 | 3 | 市辖 | 8
绿中线路40 | 10kV | 1 | 0.57767 | 1 | 市辖 | 0
绿中线路41 | 10kV | 1 | 0.45676 | 2 | 市辖 | 1
绿中线路42 | 10kV | 1 | 0.33386 | 3 | 市辖 | 2
绿中线路43 | 10kV | 1 | 0.21272 | 1 | 市辖 | 3
绿中线路44 | 10kV | 0 | 0.54025 | 2 | 县级 | 4
百泾线路13-1 | 10kV | 0 | 0.49167 | 3 | 县级 | 5
百泾线路14-1 | 10kV | 0 | 0.43028 | 1 | 县级 | 6
绿中线路45 | 10kV | 0 | 0.00106 | 2 | 市辖 | 7
绿中线路46 | 10kV | 0 | 0.001033 | 3 | 市辖 | 8
绿中线路47 | 10kV | 0 | 0.012719 | 1 | 市辖 | 0
绿中线路48 | 10kV | 0 | 0.002131 | 2 | 市辖 | 1
绿中线路49 | 10kV | 0 | 0.004287 | 3 | 市辖 | 2
绿中线路52 | 10kV | 1 | 0.005091 | 1 | 市辖 | 3
绿中线路53 | 10kV | 1 | 0.004829 | 2 | 市辖 | 4
绿中线路54 | 10kV | 1 | 0.005124 | 3 |  | 5
绿中线路57 | 10kV | 1 | 0.002957 | 1 | 市辖 | 6
绿中线路58 | 10kV | 1 | 0.001333 | 2 | 市辖 | 7
绿中线路59 | 10kV | 1 | 0.001294 | 3 | 市辖 | 8
绿南线路1 | 10kV | 0 | 0.80709 | 1 | 县级 | 0
绿南线路2 | 10kV | 0 | 0.060684 | 2 | 县级 | 1
绿南线路3 | 10kV | 0 | 0.32094 | 3 | 县级 | 2
绿南线路4 | 10kV | 0 | 0.024518 | 1 | 县级 | 3
绿南线路5 | 10kV | 0 | 0.57873 | 2 | 县级 | 4
绿南线路6 | 10kV | 0 | 0.24417 | 3 | 县级 | 5
绿南线路7 | 10kV | 0 | 0.51794 | 1 | 县级 | 6
绿南线路9 | 10kV | 0 | 0.25155 | 2 | 县级 | 7
绿南线路10 | 10kV | 1 | 0.4769 | 3 | 县级 | 8
绿南线路11 | 10kV | 1 | 0.074405 | 1 | 县级 | 0
绿南线路12 | 10kV | 1 | 0.19244 | 2 | 县级 | 1
绿南线路13 | 10kV | 1 | 0.16032 | 3 | 县级 | 2
绿南线路15 | 10kV | 0 | 0.098407 | 1 | 县级 | 3
绿南线路16 | 10kV | 0 | 0.45107 | 2 | 县级 | 4
绿南线路17 | 10kV | 0 | 1.0329 | 3 | 县级 | 5
绿南线路18 | 10kV | 0 | 0.87659 | 1 | 县级 | 6
绿南线路19 | 10kV | 0 | 0.21041 | 2 | 县级 | 7
绿南线路20 | 10kV | 0 | 0.18642 | 3 | 县级 | 8
绿南线路21 | 10kV | 0 | 0.23501 | 1 | 县级 | 0
绿南线路22 | 10kV | 0 | 0.084142 | 2 | 县级 | 1
绿南线路23 | 10kV | 0 | 0.083727 | 3 | 县级 | 2
绿南线路24 | 10kV | 0 | 0.077441 | 1 | 县级 | 3
绿南线路25 | 10kV | 0 | 0.002124 | 2 | 县级 | 4
绿南线路26 | 10kV | 1 | 0.005667 | 3 | 县级 | 5
绿南线路28 | 10kV | 1 | 0.14633 | 1 | 县级 | 6
绿南线路29 | 10kV | 1 | 0.005341 | 2 | 县级 | 7
绿南线路31 | 10kV | 1 | 0.00562 | 3 | 县级 | 8
绿南线路32 | 10kV | 0 | 0.004964 | 1 | 县级 | 0
中泰线路1 | 10kV | 0 | 0.084914 | 2 | 县级 | 1
中泰线路2 | 10kV | 0 | 0.12672 | 3 | 县级 | 2
中泰线路3 | 10kV | 0 | 0.12084 | 1 | 县级 | 3
中泰线路4 | 10kV | 0 | 0.006245 | 2 | 县级 | 4
中泰线路5 | 10kV | 0 | 0.083743 | 3 | 县级 | 5
中泰线路6 | 10kV | 0 | 0.32927 | 1 | 县级 | 6
中泰线路7 | 10kV | 0 | 0.11609 | 2 | 县级 | 7
中泰线路8 | 10kV | 0 | 0.092062 | 3 | 县级 | 8
中泰线路9 | 10kV | 0 | 0.016818 | 1 | 县级 | 0
中泰线路10 | 10kV | 0 | 0.22753 | 2 | 县级 | 1
中泰线路11 | 10kV | 0 | 0.005377 | 3 | 县级 | 2
中泰线路12 | 10kV | 0 | 0.44864 | 1 | 县级 | 3
中泰线路14 | 10kV | 0 | 0.044105 | 2 | 市辖 | 4
中泰线路15 | 10kV | 0 | 0.076055 | 3 | 市辖 | 5
中泰线路16 | 10kV | 0 | 0.066245 | 1 | 市辖 | 6
中泰线路17 | 10kV | 0 | 0.2296 | 2 | 市辖 | 7
中泰线路18 | 10kV | 0 | 0.070235 | 3 | 市辖 | 8
中泰线路19 | 10kV | 0 | 0.056732 | 1 | 市辖 | 0
中泰线路20 | 10kV | 0 | 0.070315 | 2 | 市辖 | 1
中泰线路21 | 10kV | 0 | 0.16496 | 3 | 市辖 | 2
中泰线路22 | 10kV | 0 | 0.038399 | 1 | 市辖 | 3
中泰线路23 | 10kV | 0 | 0.054584 | 2 | 市辖 | 4
中泰线路24 | 10kV | 0 | 0.004228 | 3 |  | 5
中泰线路25 | 10kV | 0 | 0.10973 | 1 |  | 6
中泰线路26 | 10kV | 0 | 0.071114 | 2 |  | 7
中泰线路27 | 10kV | 0 | 0.056634 | 3 |  | 8
中泰线路28 | 10kV | 0 | 0.11461 | 1 |  | 0
中泰线路30 | 10kV | 0 | 0.092175 | 2 |  | 1
中泰线路31 | 10kV | 0 | 0.003231 | 3 |  | 2
中泰线路32 | 10kV | 0 | 0.04332 | 1 |  | 3
中泰线路33 | 10kV | 0 | 0.027067 | 2 | 市辖 | 4
中泰线路34 | 10kV | 0 | 0.13136 | 3 | 市辖 | 5
中泰线路35 | 10kV | 0 | 0.002725 | 1 | 市辖 | 6
中泰线路36 | 10kV | 0 | 0.15077 | 2 | 市辖 | 7
中泰线路37 | 10kV | 0 | 0.10448 | 3 | 市辖 | 8
中泰线路38 | 10kV | 0 | 0.045239 | 1 | 市辖 | 0
中泰线路39 | 10kV | 0 | 0.017228 | 2 | 市辖 | 1
中泰线路40 | 10kV | 0 | 0.1768 | 3 | 市辖 | 2
中泰线路41 | 10kV | 0 | 0.024316 | 1 | 市辖 | 3
中泰线路42 | 10kV | 0 | 0.004241 | 2 | 市辖 | 4
中泰线路43 | 10kV | 0 | 0.067425 | 3 | 市辖 | 5
中泰线路44 | 10kV | 0 | 0.034372 | 1 | 市辖 | 6
中泰线路45 | 10kV | 0 | 0.004492 | 2 | 市辖 | 7
中泰线路46 | 10kV | 0 | 0.054068 | 3 | 市辖 | 8
中泰线路47 | 10kV | 0 | 0.030912 | 1 | 市辖 | 0
中泰线路48 | 10kV | 0 | 0.073303 | 2 | 市辖 | 1
中泰线路49 | 10kV | 0 | 0.02547 | 3 | 市辖 | 2
中泰线路50 | 10kV | 0 | 0.021482 | 1 | 市辖 | 3
中泰线路51 | 10kV | 0 | 0.031659 | 2 | 市辖 | 4
中泰线路52 | 10kV | 0 | 0.028996 | 3 | 市辖 | 5
中泰线路53 | 10kV | 0 | 0.22632 | 1 | 市辖 | 6
中泰线路54 | 10kV | 0 | 0.23519 | 2 | 市辖 | 7
中泰线路55 | 10kV | 0 | 0.13212 | 3 | 市辖 | 8
中泰线路56 | 10kV | 0 | 0.19462 | 1 | 市辖 | 0
中泰线路57 | 10kV | 0 | 0.17318 | 2 | 市辖 | 1
中泰线路58 | 10kV | 0 | 0.10486 | 3 | 市辖 | 2
中泰线路59 | 10kV | 0 | 0.033206 | 1 | 市辖 | 3
中泰线路60 | 10kV | 0 | 0.086783 | 2 | 市辖 | 4
中泰线路61 | 10kV | 0 | 0.23206 | 3 | 市辖 | 5
中泰线路62 | 10kV | 0 | 0.44086 | 1 | 市辖 | 6
中泰线路63 | 10kV | 0 | 0.34836 | 2 | 市辖 | 7
中泰线路64 | 10kV | 0 | 0.13334 | 3 | 市辖 | 8
中泰线路65 | 10kV | 0 | 0.14291 | 1 | 市辖 | 0
中泰线路66 | 10kV | 0 | 0.12767 | 2 | 市辖 | 1
中泰线路67 | 10kV | 0 | 0.34624 | 3 | 市辖 | 2
中泰线路68 | 10kV | 0 | 0.38329 | 1 | 市辖 | 3
中泰线路69 | 10kV | 0 | 0.089098 | 2 | 市辖 | 4
中泰线路70 | 10kV | 0 | 0.48622 | 3 | 县级 | 5
中泰线路71 | 10kV | 0 | 0.34104 | 1 | 县级 | 6
中泰线路72 | 10kV | 0 | 0.45555 | 2 | 县级 | 7
中泰线路73 | 10kV | 0 | 1.0877 | 3 | 县级 | 8
中泰线路74 | 10kV | 0 | 0.35495 | 1 | 县级 | 0
中泰线路75 | 10kV | 0 | 0.129 | 2 | 县级 | 1
中泰线路76 | 10kV | 0 | 0.31171 | 3 | 县级 | 2
中泰线路77 | 10kV | 0 | 0.039091 | 1 | 县级 | 3
中泰线路78 | 10kV | 0 | 0.085906 | 2 | 县级 | 4
中泰线路79 | 10kV | 0 | 1.7352 | 3 | 县级 | 5
中泰线路81 | 10kV | 0 | 0.09955 | 1 | 县级 | 6
中泰线路82 | 10kV | 0 | 0.003636 | 2 | 县级 | 7
中泰线路83 | 10kV | 0 | 0.023614 | 3 | 县级 | 8
中泰线路84 | 10kV | 0 | 0.20538 | 1 | 县级 | 0
中泰线路85 | 10kV | 0 | 0.080356 | 2 | 县级 | 1
中泰线路87 | 10kV | 0 | 0.12107 | 3 | 县级 | 2
中泰线路88 | 10kV | 0 | 0.001484 | 1 | 县级 | 3
中泰线路89 | 10kV | 0 | 0.003441 | 2 | 县级 | 4
中泰线路90 | 10kV | 0 | 0.000797 | 3 | 市辖 | 5
中泰线路91 | 10kV | 0 | 0.002202 | 1 | 市辖 | 6
中泰线路93 | 10kV | 0 | 0.019965 | 2 | 市辖 | 7
中泰线路94 | 10kV | 0 | 0.01241 | 3 | 市辖 | 8
中泰线路95 | 10kV | 0 | 0.011093 | 1 | 市辖 | 0
中泰线路96 | 10kV | 0 | 0.087554 | 2 | 市辖 | 1
中泰线路97 | 10kV | 0 | 0.078078 | 3 | 市辖 | 2
中泰线路98 | 10kV | 0 | 0.003732 | 1 | 市辖 | 3
安肆线路1 | 10kV | 0 | 0.012285 | 2 | 市辖 | 4
安肆线路2 | 10kV | 0 | 1.246 | 3 | 市辖 | 5
安肆线路3 | 10kV | 0 | 0.69332 | 1 | 市辖 | 6
安肆线路4 | 10kV | 0 | 0.54659 | 2 | 市辖 | 7
安肆线路5 | 10kV | 0 | 0.18881 | 3 | 市辖 | 8
安肆线路6 | 10kV | 0 | 0.68115 | 1 | 市辖 | 0
安肆线路7 | 10kV | 0 | 1.1529 | 2 | 市辖 | 1
安肆线路8 | 10kV | 0 | 0.12425 | 3 | 市辖 | 2
安肆线路9 | 10kV | 0 | 0.10917 | 1 | 市辖 | 3
安肆线路10 | 10kV | 0 | 0.086892 | 2 | 市辖 | 4
安肆线路11 | 10kV | 0 | 0.049747 | 3 | 市辖 | 5
安肆线路12 | 10kV | 0 | 0.31779 | 1 | 市辖 | 6
安肆线路13 | 10kV | 0 | 0.052078 | 2 | 市辖 | 7
安肆线路14 | 10kV | 0 | 0.16061 | 3 | 市辖 | 8
安肆线路15 | 10kV | 0 | 0.10257 | 1 | 市辖 | 0
安肆线路16 | 10kV | 0 | 0.083433 | 2 | 市辖 | 1
安肆线路17 | 10kV | 0 | 0.055211 | 3 | 市辖 | 2
安肆线路23 | 10kV | 1 | 0.33917 | 1 | 市辖 | 3
安肆线路24 | 10kV | 1 | 0.10757 | 2 | 市辖 | 4
安肆线路25 | 10kV | 0 | 0.5767 | 3 | 市辖 | 5
安肆线路26 | 10kV | 1 | 0.45806 | 1 | 市辖 | 6
安肆线路27 | 10kV | 1 | 0.33789 | 2 | 市辖 | 7
安肆线路28 | 10kV | 1 | 0.20405 | 3 | 市辖 | 8
安肆线路29 | 10kV | 0 | 0.003538 | 1 | 市辖 | 0
安肆线路30 | 10kV | 0 | 0.003378 | 2 | 市辖 | 1
安肆线路31 | 10kV | 0 | 0.003622 | 3 | 市辖 | 2
安肆线路32 | 10kV | 1 | 0.002729 | 1 | 市辖 | 3
安肆线路33 | 10kV | 1 | 0.004875 | 2 |  | 4
安肆线路34 | 10kV | 1 | 0.005041 | 3 | 市辖 | 5
安肆线路35 | 10kV | 1 | 0.004623 | 1 | 市辖 | 6
安肆线路36 | 10kV | 1 | 0.005079 | 2 |  | 7
安伍线路1 | 10kV | 0 | 0.018225 | 3 | 市辖 | 8
安伍线路2 | 10kV | 0 | 0.57805 | 1 | 市辖 | 0
安伍线路3 | 10kV | 0 | 0.18072 | 2 | 市辖 | 1
安伍线路4 | 10kV | 0 | 1.1203 | 3 | 市辖 | 2
安伍线路5 | 10kV | 0 | 0.23639 | 1 | 市辖 | 3
安伍线路6 | 10kV | 0 | 0.54831 | 2 | 市辖 | 4
安伍线路7 | 10kV | 0 | 0.26481 | 3 | 市辖 | 5
安伍线路8 | 10kV | 0 | 0.50507 | 1 | 市辖 | 6
安伍线路9 | 10kV | 0 | 0.71578 | 2 | 市辖 | 7
安伍线路10 | 10kV | 0 | 0.070329 | 3 | 市辖 | 8
安伍线路11 | 10kV | 0 | 1.2395 | 1 | 市辖 | 0

## 配变
名称 | 电压等级 | 额定容量（kVA） | 规划性质 | 所属公司 | 工程类别 | 规划性质 | 电压等级 | 工程类别 | 分区类型 |  | 日期 | 容量（MVA）（变） | 台数（台）（变） | 容量（MVA）（配） | 台数（台）（配） | 容量（MVA）（其他） | 台数（台）（其他） | 容量（MVA）（总） | 台数（台）（总）
10kV | 0.5 | 1000 | 2 | 市辖 | 3 | 1 | 10kV | 5 | 市辖 | 市辖 | 2011 | 0 | 0 | 0 | 0 | 0 | 0 | 0 | 0
10kV | 0.5 | 1000 | 3 | 市辖 | 4 | 2 |  | 6 |  | 市辖
10kV | 0.25 | 500 | 0 | 市辖 | 5 | 1=新建 |  | 4 |  | 市辖
10kV | 0.315 | 630 | 1 | 市辖 | 6 | 2=扩建 |  |  |  | 市辖
10kV | 0.1575 | 315 | 2 | 市辖 | 7 |  |  |  |  | 市辖
10kV | 0.08 | 160 | 3 | 市辖 | 8 |  |  |  |  | 市辖
10kV | 0.015 | 30 | 0 | 市辖 | 0 |  |  |  |  | 市辖
10kV | 0.2 | 400 | 1 | 市辖 | 1 |  |  |  | 县级 | 县级 | 2011 | 0 | 0 | 0 | 0 | 0 | 0 | 0 | 0
10kV | 0.0625 | 125 | 2 | 市辖 | 2 |  |  | 变电站配套送出 |  | 县级
10kV | 0.05 | 100 | 3 | 市辖 | 3 |  |  | 配电网切改 |  | 县级
10kV | 0.1575 | 315 | 0 | 市辖 | 4 |  |  | 无电地区供电 |  | 县级
10kV | 0.125 | 250 | 1 | 市辖 | 5 |  |  |  |  | 县级
10kV | 0.315 | 630 | 2 | 市辖 | 6 |  |  |  |  | 县级
10kV | 0.25 | 500 | 3 | 市辖 | 7 |  |  |  |  | 县级
10kV | 0.25 | 500 | 0 | 市辖 | 8
10kV | 0.08 | 160 | 1 | 市辖 | 0 | [6 empty] | 容量（MVA）（无电） | 台数（台）（无电）
10kV | 0.25 | 500 | 2 | 市辖 | 1 |  |  |  |  | 县级 | 2011 | 0 | 0
10kV | 0.25 | 500 | 3 | 市辖 | 2 |  |  |  |  | 县级
10kV | 0.2 | 400 | 0 | 市辖 | 3 |  |  |  |  | 县级
10kV | 0.05 | 100 | 1 | 市辖 | 4 |  |  |  |  | 县级
10kV | 0.125 | 250 | 2 | 市辖 | 5 |  |  |  |  | 县级
10kV | 0.315 | 630 | 3 | 市辖 | 6 |  |  |  |  | 县级
10kV | 0.025 | 50 | 0 | 市辖 | 7 |  |  |  |  | 县级
10kV | 0.25 | 500 | 1 | 市辖 | 8
10kV | 0.25 | 500 | 2 | 市辖 | 0
10kV | 0.25 | 500 | 3 | 市辖 | 1
10kV | 0 | 0 | 0 | 市辖 | 2
10kV | 0.1575 | 315 | 1 | 市辖 | 3
10kV | 0.25 | 500 | 2 | 市辖 | 4
10kV | 0.25 | 500 | 3 | 市辖 | 5
10kV | 0.2 | 400 | 0 | 市辖 | 6
10kV | 0.1 | 200 | 1 | 市辖 | 7
10kV | 0.015 | 30 | 2 | 市辖 | 8
10kV | 0.25 | 500 | 3 | 市辖 | 0
10kV | 0.2 | 2850 | 0 | 市辖 | 1
10kV | 0.2 | 630 | 1 | 县级 | 2
10kV | 0.2 | 630 | 2 | 县级 | 3
10kV | 0.2 | 400 | 3 | 市辖 | 4
10kV | 0.2 | 1000 | 0 | 县级 | 5
10kV | 0.2 | 630 | 1 | 县级 | 6
10kV | 0.2 | 630 | 2 | 市辖 | 7
10kV | 0.2 | 630 | 3 | 市辖 | 8
10kV | 0.2 | 630 | 0 | 市辖 | 0
10kV | 0.2 | 315 | 1 | 县级 | 1
10kV | 0.2 | 800 | 2 | 县级 | 2
10kV | 0.2 | 315 | 3 | 县级 | 3
10kV | 0.2 | 160 | 0 | 县级 | 4
10kV | 0.2 | 1000 | 1 | 县级 | 5
10kV | 0.2 | 1000 | 2 | 县级 | 6
10kV | 0.2 | 800 | 3 | 县级 | 7
10kV | 0.2 | 1000 | 0 | 县级 | 8
10kV | 0.2 | 800 | 1 | 县级 | 0
10kV | 0.2 | 630 | 2 | 县级 | 1
10kV | 0.2 | 630 | 3 | 县级 | 2
10kV | 0.2 | 630 | 0 | 县级 | 3
10kV | 0.2 | 630 | 1 | 县级 | 4
10kV | 0.2 | 1000 | 2 | 县级 | 5
10kV | 0.2 | 630 | 3 | 县级 | 6
10kV | 0.2 | 630 | 0 | 县级 | 7
10kV | 0.2 | 630 | 1 | 县级 | 8
10kV | 0.2 | 1000 | 2 | 县级 | 0
10kV | 0.2 | 630 | 3 | 县级 | 1
10kV | 0.2 | 800 | 0 | 县级 | 2
10kV | 0.2 | 315 | 1 | 县级 | 3
10kV | 0.2 | 315 | 2 | 县级 | 4
10kV | 0.2 | 500 | 3 | 县级 | 5
10kV | 0.2 | 500 | 0 | 县级 | 6
10kV | 0.2 | 500 | 1 | 县级 | 7
10kV | 0.2 | 500 | 2 | 县级 | 8
10kV | 0.2 | 500 | 3 | 县级 | 0
10kV | 0.2 | 160 | 0 | 县级 | 1
10kV | 0.2 | 800 | 1 | 县级 | 2
10kV | 0.2 | 800 | 2 | 县级 | 3
10kV | 0.2 | 800 | 3 | 县级 | 4
10kV | 0.2 | 400 | 0 | 县级 | 5
10kV | 0.2 | 800 | 1 | 县级 | 6
10kV | 0.2 | 800 | 2 | 县级 | 7
10kV | 0.2 | 800 | 3 | 县级 | 8
10kV | 0.2 | 1000 | 0 | 县级 | 0
10kV | 0.2 | 800 | 1 | 县级 | 1
10kV | 0.2 | 800 | 2 | 县级 | 2
10kV | 0.5 | 1000 | 0 | 市辖 | 0
10kV | 0.625 | 1250 | 1 | 市辖 | 1
10kV | 0.625 | 1250 | 2 | 市辖 | 2
10kV | 0.2 | 400 | 3 | 市辖 | 3
10kV | 0.315 | 630 | 0 | 市辖 | 4
10kV | 0.5 | 1000 | 1 | 市辖 | 5
10kV | 0.5 | 1000 | 2 | 市辖 | 6
10kV | 0.315 | 630 | 3 | 市辖 | 7
10kV | 0.315 | 630 | 0 | 市辖 | 8
10kV | 0.315 | 630 | 1 | 市辖 | 0
10kV | 0.315 | 630 | 2 | 市辖 | 1
10kV | 0.5 | 1000 | 3 | 市辖 | 2
10kV | 0.5 | 1000 | 0 | 市辖 | 3
10kV | 0.5 | 1000 | 1 | 市辖 | 4
10kV | 0.315 | 630 | 2 | 市辖 | 5
10kV | 0.315 | 630 | 3 | 市辖 | 6
10kV | 0.315 | 630 | 0 | 市辖 | 7
10kV | 0.315 | 630 | 1 | 市辖 | 8
10kV | 0.625 | 1250 | 2 | 市辖 | 0
10kV | 0.625 | 1250 | 3 | 市辖 | 1
10kV | 0.315 | 630 | 0 | 市辖 | 2
10kV | 0.315 | 630 | 1 | 市辖 | 3
10kV | 0.315 | 630 | 2 | 市辖 | 4
10kV | 0.25 | 500 | 3 | 县级 | 5
10kV | 0.25 | 500 | 0 | 县级 | 6
10kV | 0.4 | 800 | 1 | 县级 | 7
10kV | 0.5 | 1000 | 2 | 县级 | 8
10kV | 0.4 | 800 | 3 | 县级 | 0
10kV | 0.4 | 800 | 0 | 县级 | 1
10kV | 0.5 | 1000 | 1 | 县级 | 2
10kV | 0.5 | 1000 | 2 | 县级 | 3
10kV | 0.5 | 1000 | 3 | 县级 | 4
10kV | 0.5 | 1000 | 0 | 县级 | 5
10kV | 0.25 | 500 | 1 | 县级 | 6
10kV | 0.5 | 1000 | 2 | 县级 | 7
10kV | 0.5 | 1000 | 3 | 县级 | 8
10kV | 0.2 | 400 | 0 | 县级 | 0
10kV | 0.5 | 1000 | 1 | 县级 | 1
10kV | 0.2 | 400 | 2 | 县级 | 2
10kV | 0.2 | 400 | 3 | 县级 | 3
10kV | 0.4 | 800 | 0 | 县级 | 4
10kV | 0.4 | 800 | 1 | 县级 | 5
10kV | 0.4 | 800 | 2 | 县级 | 6
10kV | 0.315 | 630 | 3 | 县级 | 7
10kV | 0.5 | 1000 | 0 | 县级 | 8
10kV | 0.4 | 800 | 1 | 县级 | 0
10kV | 0.5 | 1000 | 2 | 县级 | 1
10kV | 0.015 | 30 | 3 | 市辖 | 2
10kV | 0.08 | 160 | 0 | 市辖 | 3
10kV | 0.25 | 500 | 1 | 市辖 | 4
10kV | 0.1575 | 315 | 2 | 市辖 | 5
10kV | 0.08 | 160 | 3 | 市辖 | 6
10kV | 0.25 | 500 | 0 | 市辖 | 7
10kV | 0.25 | 500 | 1 | 市辖 | 8
10kV | 0.25 | 500 | 2 | 市辖 | 0
10kV | 0.25 | 500 | 3 | 市辖 | 1
10kV | 0.25 | 500 | 0 | 市辖 | 2
10kV | 0.25 | 500 | 1 | 市辖 | 3
10kV | 0.25 | 500 | 2 | 市辖 | 4
10kV | 0.25 | 500 | 3 | 市辖 | 5
10kV | 0.125 | 250 | 0 | 市辖 | 6
10kV | 0.2 | 400 | 1 | 市辖 | 7
10kV | 0.2 | 400 | 2 | 市辖 | 8
10kV | 0.25 | 500 | 3 | 市辖 | 0
10kV | 0.05 | 100 | 0 | 市辖 | 1
10kV | 0.1575 | 315 | 1 | 市辖 | 2
10kV | 0.015 | 30 | 2 | 市辖 | 3
10kV | 0.015 | 30 | 3 | 市辖 | 4
10kV | 0.2 | 400 | 0 | 市辖 | 5
10kV | 0.0625 | 125 | 1 | 市辖 | 6
10kV | 0.08 | 160 | 2 | 市辖 | 7
10kV | 0.125 | 250 | 3 | 市辖 | 8
10kV | 0.125 | 250 | 0 | 市辖 | 0
10kV | 0.1575 | 315 | 1 | 市辖 | 1
10kV | 0.2 | 400 | 2 | 市辖 | 2
10kV | 0.125 | 250 | 3 | 市辖 | 3
10kV | 0.125 | 250 | 0 | 市辖 | 4
10kV | 0.125 | 250 | 1 | 市辖 | 5
10kV | 0.1575 | 315 | 2 | 市辖 | 6
10kV | 0.125 | 250 | 3 | 市辖 | 7
10kV | 0.125 | 250 | 0 | 市辖 | 8
10kV | 0.1575 | 315 | 1 | 市辖 | 0
10kV | 0.0625 | 125 | 2 | 市辖 | 1
10kV | 0.5 | 1000 | 3 | 市辖 | 2
10kV | 0.125 | 250 | 0 | 市辖 | 3
10kV | 0.04 | 80 | 1 | 市辖 | 4
10kV | 0.1 | 200 | 2 | 市辖 | 5
10kV | 0.25 | 500 | 3 | 市辖 | 6
10kV | 0.4 | 800 | 0 | 市辖 | 7
10kV | 0.125 | 250 | 1 | 市辖 | 8
10kV | 0.125 | 250 | 2 | 市辖 | 0
10kV | 0.05 | 100 | 3 | 市辖 | 1
10kV | 0.08 | 160 | 0 | 市辖 | 2
10kV | 0.04 | 80 | 1 | 市辖 | 3
10kV | 0.025 | 50 | 2 | 市辖 | 4
10kV | 0.1575 | 315 | 3 | 市辖 | 5
10kV | 0.2 | 400 | 0 | 市辖 | 6
10kV | 1 | 2000 | 1 | 市辖 | 7
10kV | 1 | 2000 | 2 | 市辖 | 8
10kV | 0.1575 | 315 | 3 | 市辖 | 0
10kV | 0.515 | 1030 | 0 | 市辖 | 1
10kV | 0.5 | 1000 | 1 | 市辖 | 2
10kV | 0.1575 | 315 | 2 | 市辖 | 3
10kV | 0.1575 | 315 | 3 | 市辖 | 4
10kV | 0.1575 | 315 | 0 | 市辖 | 5
10kV | 0.1575 | 315 | 1 | 市辖 | 6
10kV | 0.05 | 100 | 2 | 市辖 | 7
10kV | 0.25 | 500 | 3 | 市辖 | 8
10kV | 0.1575 | 315 | 0 | 市辖 | 0
10kV | 0.625 | 1250 | 1 | 市辖 | 1
10kV | 0.125 | 250 | 2 | 市辖 | 2
10kV | 0.125 | 250 | 3 | 市辖 | 3
10kV | 0.125 | 250 | 0 | 市辖 | 4
10kV | 0.1575 | 315 | 1 | 市辖 | 5
10kV | 0.1 | 200 | 2 | 市辖 | 6
10kV | 0.125 | 250 | 3 | 市辖 | 7
10kV | 0.2 | 400 | 0 | 市辖 | 8
10kV | 0.2 | 400 | 1 | 市辖 | 0
10kV | 0.125 | 250 | 2 | 市辖 | 1
10kV | 0.1575 | 315 | 3 | 市辖 | 2
10kV | 0.315 | 630 | 0 | 市辖 | 3
10kV | 0.315 | 630 | 1 | 市辖 | 4
10kV | 0.5 | 1000 | 2 | 市辖 | 5
10kV | 0.5 | 1000 | 3 | 市辖 | 6
10kV | 0.4 | 800 | 0 | 市辖 | 7
10kV | 0.4 | 800 | 1 | 市辖 | 8
10kV | 0.015 | 30 | 2 | 市辖 | 0
10kV | 0.25 | 500 | 3 | 市辖 | 1
10kV | 0.2 | 400 | 0 | 市辖 | 2
10kV | 0.2 | 400 | 1 | 市辖 | 3
10kV | 0.2 | 400 | 2 | 市辖 | 4
10kV | 0.25 | 500 | 3 | 市辖 | 5
10kV | 0.015 | 30 | 0 | 市辖 | 6
10kV | 0.4 | 800 | 1 | 市辖 | 7
10kV | 0.4 | 800 | 2 | 市辖 | 8
10kV | 0.315 | 630 | 3 | 市辖 | 0
10kV | 0.315 | 630 | 0 | 市辖 | 1
10kV | 0.4 | 800 | 1 | 市辖 | 2
10kV | 0.4 | 800 | 2 | 市辖 | 3
10kV | 0 | 0 | 0 | 县级 | 0
10kV | 0 | 0 | 0 | 县级 | 0
10kV | 0.4 | 800 | 1 | 市辖 | 6
10kV | 0.4 | 800 | 2 | 市辖 | 7
10kV | 0.25 | 500 | 3 | 市辖 | 8
10kV | 0.25 | 500 | 0 | 市辖 | 0
10kV | 0.5 | 1000 | 1 | 市辖 | 1
10kV | 0.4 | 800 | 2 | 市辖 | 2
10kV | 0.4 | 800 | 3 | 市辖 | 3
10kV | 0.4 | 800 | 0 | 市辖 | 4
10kV | 0.4 | 800 | 1 | 市辖 | 5
10kV | 0.4 | 800 | 2 | 市辖 | 6
10kV | 0.315 | 630 | 3 | 市辖 | 7
10kV | 0.25 | 500 | 0 | 市辖 | 8
10kV | 0.4 | 800 | 1 | 市辖 | 0
10kV | 0.25 | 500 | 2 | 市辖 | 1
10kV | 0.25 | 500 | 3 | 市辖 | 2
10kV | 0.05 | 100 | 0 | 市辖 | 3
10kV | 0.25 | 500 | 1 | 市辖 | 4
10kV | 0.315 | 630 | 2 | 市辖 | 5
10kV | 0.4 | 800 | 3 | 市辖 | 6
10kV | 0.4 | 800 | 0 | 市辖 | 7
10kV | 0.4 | 800 | 1 | 市辖 | 8
10kV | 0.4 | 800 | 2 | 市辖 | 0
10kV | 0.315 | 630 | 3 | 市辖 | 1
10kV | 0.315 | 630 | 0 | 市辖 | 2
10kV | 0.625 | 1250 | 1 | 市辖 | 3
10kV | 0.625 | 1250 | 2 | 市辖 | 4
10kV | 0.625 | 1250 | 3 | 市辖 | 5
10kV | 0.625 | 1250 | 0 | 市辖 | 6
10kV | 0.625 | 1250 | 1 | 市辖 | 7
10kV | 1.565 | 3130 | 2 | 市辖 | 8
10kV | 0.25 | 500 | 3 | 县级 | 0
10kV | 0.25 | 500 | 0 | 县级 | 1
10kV | 0.125 | 250 | 1 | 县级 | 2
10kV | 0.04 | 80 | 2 | 县级 | 3
10kV | 0.25 | 500 | 3 | 县级 | 4
10kV | 0.315 | 630 | 0 | 市辖 | 5
10kV | 0.05 | 100 | 1 | 县级 | 6
10kV | 0.015 | 30 | 2 | 县级 | 7
10kV | 0.09 | 180 | 3 | 县级 | 8
10kV | 0.1575 | 315 | 0 | 县级 | 0
10kV | 0.08 | 160 | 1 | 县级 | 1
10kV | 0.1 | 200 | 2 | 县级 | 2
10kV | 0.1 | 200 | 3 | 县级 | 3
10kV | 0.125 | 250 | 0 | 县级 | 4
10kV | 0.25 | 500 | 1 | 县级 | 5
10kV | 0.08 | 160 | 2 | 县级 | 6
10kV | 0.25 | 500 | 3 | 县级 | 7
10kV | 0.1575 | 315 | 0 | 县级 | 8
10kV | 0.1575 | 315 | 1 | 县级 | 0
10kV | 0.04 | 80 | 2 | 县级 | 1
10kV | 0.015 | 30 | 3 | 县级 | 2
10kV | 0.08 | 160 | 0 | 县级 | 3
10kV | 0 | 0 | 1 | 县级 | 4
10kV | 0.25 | 500 | 2 | 县级 | 5
10kV | 0.0625 | 125 | 3 | 县级 | 6
10kV | 0.25 | 500 | 0 | 县级 | 7
10kV | 0.5 | 1000 | 1 | 县级 | 8
10kV | 0.25 | 500 | 2 | 县级 | 0
10kV | 0.05 | 100 | 3 | 县级 | 1
10kV | 0.1575 | 315 | 0 | 县级 | 2
10kV | 0.25 | 500 | 1 | 县级 | 3
10kV | 0.4 | 800 | 2 | 县级 | 4
10kV | 0.4 | 800 | 3 | 县级 | 5
10kV | 0.4 | 800 | 0 | 县级 | 6
10kV | 0.4 | 800 | 1 | 县级 | 7
10kV | 0.4 | 800 | 2 | 县级 | 8
10kV | 0.1575 | 315 | 3 | 县级 | 0
10kV | 0.015 | 30 | 0 | 县级 | 1
10kV | 0.2 | 400 | 1 | 县级 | 2
10kV | 0.2 | 400 | 2 | 县级 | 3
10kV | 0.125 | 250 | 3 | 县级 | 4
10kV | 0.25 | 500 | 0 | 县级 | 5
10kV | 0.25 | 500 | 1 | 县级 | 6
10kV | 0.08 | 160 | 2 | 县级 | 7
10kV | 0.1575 | 315 | 3 | 县级 | 8
10kV | 0.015 | 30 | 0 | 县级 | 0
10kV | 0.08 | 160 | 1 | 县级 | 1
10kV | 0.08 | 160 | 2 | 县级 | 2
10kV | 0.25 | 500 | 3 | 县级 | 3
10kV | 0.25 | 500 | 0 | 县级 | 4
10kV | 0.015 | 30 | 1 | 县级 | 5
10kV | 0.015 | 30 | 2 | 县级 | 6
10kV | 0.2 | 400 | 3 | 县级 | 7
10kV | 0.25 | 500 | 0 | 县级 | 8
10kV | 0.015 | 30 | 1 | 县级 | 0
10kV | 0.25 | 500 | 2 | 县级 | 1
10kV | 0.5 | 1000 | 3 | 县级 | 2
10kV | 0.5 | 1000 | 0 | 县级 | 3
10kV | 0.5 | 1000 | 1 | 县级 | 4
10kV | 0.5 | 1000 | 2 | 县级 | 5
10kV | 0.315 | 630 | 3 | 市辖 | 6
10kV | 0.315 | 630 | 0 | 市辖 | 7
10kV | 0.5 | 1000 | 1 | 市辖 | 8
10kV | 0.5 | 1000 | 2 | 市辖 | 0
10kV | 0.4 | 800 | 3 | 市辖 | 1
10kV | 0.4 | 800 | 0 | 市辖 | 2
10kV | 0.315 | 630 | 1 | 市辖 | 3
10kV | 0.315 | 630 | 2 | 市辖 | 4
10kV | 0.5 | 1000 | 3 | 县级 | 5
10kV | 0.5 | 1000 | 0 | 县级 | 6
10kV | 0.015 | 30 | 1 | 县级 | 7
10kV | 0.315 | 630 | 2 | 市辖 | 8
10kV | 0.315 | 630 | 3 | 市辖 | 0
10kV | 0.5 | 1000 | 0 | 市辖 | 1
10kV | 0.5 | 1000 | 1 | 市辖 | 2
10kV | 0.4 | 800 | 2 | 市辖 | 3
10kV | 0.4 | 800 | 3 | 市辖 | 4
10kV | 0.4 | 800 | 0 | 市辖 | 5
10kV | 0.4 | 800 | 1 | 市辖 | 6
10kV | 0.5 | 1000 | 2 | 市辖 | 7
10kV | 0.5 | 1000 | 3 | 市辖 | 8
10kV | 1 | 2000 | 0 | 市辖 | 0
10kV | 0.8 | 1600 | 1 | 市辖 | 1
10kV | 0.8 | 1600 | 2 | 市辖 | 2
10kV | 0.8 | 1600 | 3 | 市辖 | 3
10kV | 2.015 | 4030 | 0 | 市辖 | 4
10kV | 2 | 4000 | 1 | 市辖 | 5
10kV | 0.05 | 100 | 2 | 市辖 | 6
10kV | 0.4 | 800 | 3 | 市辖 | 7
10kV | 0.4 | 800 | 0 | 市辖 | 8
10kV | 0.4 | 800 | 1 | 市辖 | 0
10kV | 0.4 | 800 | 2 | 市辖 | 1
10kV | 0.5 | 1000 | 3 | 市辖 | 2
10kV | 0.5 | 1000 | 0 | 市辖 | 3
10kV | 0.8 | 1600 | 1 | 市辖 | 4
10kV | 0.8 | 1600 | 2 | 市辖 | 5
10kV | 0.625 | 1250 | 3 | 市辖 | 6
10kV | 0.0625 | 125 | 0 | 市辖 | 7
10kV | 0.315 | 630 | 1 | 市辖 | 8
10kV | 0.315 | 630 | 2 | 市辖 | 0
10kV | 0.4 | 800 | 3 | 市辖 | 1
10kV | 0.315 | 630 | 0 | 市辖 | 2
10kV | 0.315 | 630 | 1 | 市辖 | 3
10kV | 0.4 | 800 | 2 | 市辖 | 4
10kV | 0.815 | 1630 | 3 | 市辖 | 5
10kV | 0.25 | 500 | 0 | 县级 | 6
10kV | 0.2 | 400 | 1 | 县级 | 7
10kV | 0.25 | 500 | 2 | 市辖 | 8
10kV | 0.125 | 250 | 3 | 县级 | 0
10kV | 0.315 | 630 | 0 | 县级 | 1
10kV | 0.2 | 400 | 1 | 县级 | 2
10kV | 0 | 13200 | 0 | 市辖 | 0
10kV | 0.4 | 800 | 2 | 县级 | 3
10kV | 0.5 | 1000 | 3 | 县级 | 4
10kV | 0.5 | 1000 | 0 | 县级 | 5
10kV | 0.5 | 1000 | 1 | 县级 | 6
10kV | 0.5 | 1000 | 2 | 县级 | 7
10kV | 0.5 | 1000 | 3 | 县级 | 8
10kV | 0.5 | 1000 | 0 | 市辖 | 0
10kV | 0.5 | 1000 | 1 | 市辖 | 1
10kV | 0.5 | 1000 | 2 | 市辖 | 2
10kV | 0.5 | 1000 | 3 | 市辖 | 3
10kV | 0.5 | 1000 | 0 | 市辖 | 4
10kV | 0.5 | 1000 | 1 | 市辖 | 5
10kV | 0.4 | 800 | 2 | 县级 | 6
10kV | 0.2 | 400 | 3 | 县级 | 7
10kV | 1 | 2000 | 0 | 县级 | 8
10kV | 0.625 | 1250 | 1 | 县级 | 0
10kV | 1 | 2000 | 2 | 市辖 | 1
10kV | 0.015 | 30 | 3 | 市辖 | 2
10kV | 1 | 2000 | 0 | 市辖 | 3
10kV | 0.2 | 400 | 1 | 市辖 | 4
10kV | 0.2 | 400 | 2 | 市辖 | 5
10kV | 0.4 | 800 | 3 | 市辖 | 6
10kV | 0.015 | 30 | 0 | 市辖 | 7
10kV | 1 | 2000 | 1 | 市辖 | 8
10kV | 0.625 | 1250 | 2 | 市辖 | 0
10kV | 0.4 | 800 | 3 | 市辖 | 1
10kV | 0.4 | 800 | 0 | 市辖 | 2
10kV | 0.5 | 1000 | 1 | 市辖 | 3
10kV | 0.4 | 800 | 2 | 市辖 | 4
10kV | 0.4 | 800 | 3 | 市辖 | 5
10kV | 0.4 | 800 | 0 | 市辖 | 6
10kV | 0.315 | 630 | 1 | 市辖 | 7
10kV | 0.315 | 630 | 2 | 市辖 | 8
10kV | 0.4 | 800 | 3 | 市辖 | 0
10kV | 0.4 | 800 | 0 | 市辖 | 1
10kV | 0.5 | 1000 | 1 | 市辖 | 2
10kV | 0.5 | 1000 | 2 | 市辖 | 3
10kV | 0.5 | 1000 | 3 | 县级 | 4
10kV | 0.5 | 1000 | 0 | 县级 | 5
10kV | 0.4 | 800 | 1 | 市辖 | 6
10kV | 0.4 | 800 | 2 | 市辖 | 7
10kV | 0.4 | 800 | 3 | 市辖 | 8
10kV | 0.4 | 800 | 0 | 市辖 | 0
10kV | 0.4 | 800 | 1 | 市辖 | 1
10kV | 0.4 | 800 | 2 | 市辖 | 2
10kV | 0.25 | 500 | 3 | 市辖 | 3
10kV | 0.1575 | 315 | 0 | 市辖 | 4
10kV | 0.25 | 500 | 1 | 市辖 | 5
10kV | 0.8 | 1600 | 2 | 市辖 | 6
10kV | 0.8 | 1600 | 3 | 市辖 | 7
10kV | 0.8 | 1600 | 0 | 市辖 | 8
10kV | 0.8 | 1600 | 1 | 市辖 | 0
10kV | 0.25 | 500 | 2 | 县级 | 1
10kV | 0.25 | 500 | 3 | 县级 | 2
10kV | 0.4 | 800 | 0 | 县级 | 3
10kV | 0.4 | 800 | 1 | 县级 | 4
10kV | 0.4 | 800 | 2 | 县级 | 5
10kV | 0.4 | 800 | 3 | 县级 | 6
10kV | 0.315 | 630 | 0 | 县级 | 7
10kV | 0.315 | 630 | 1 | 县级 | 8
10kV | 0.4 | 800 | 2 | 县级 | 0
10kV | 0.4 | 800 | 3 | 县级 | 1
10kV | 0.4 | 800 | 0 | 县级 | 2
10kV | 0.4 | 800 | 1 | 县级 | 3
10kV | 0.4 | 800 | 2 | 县级 | 4
10kV | 0.4 | 800 | 3 | 县级 | 5
10kV | 0.4 | 800 | 0 | 县级 | 6
10kV | 0.4 | 800 | 1 | 县级 | 7
10kV | 0.4 | 800 | 2 | 县级 | 8
10kV | 0.4 | 800 | 3 | 县级 | 0
10kV | 0.4 | 800 | 0 | 县级 | 1
10kV | 0.4 | 800 | 1 | 县级 | 2
10kV | 0.4 | 800 | 2 | 县级 | 3
10kV | 0.4 | 800 | 3 | 县级 | 4
10kV | 0.625 | 1250 | 0 | 县级 | 5
10kV | 0.4 | 800 | 1 | 县级 | 6
10kV | 0.4 | 800 | 2 | 县级 | 7
10kV | 0.2 | 400 | 3 | 县级 | 8
10kV | 0.2 | 400 | 0 | 县级 | 0
10kV | 0.2 | 400 | 1 | 县级 | 1
10kV | 0.2 | 400 | 2 | 县级 | 2
10kV | 0.25 | 500 | 3 | 县级 | 3
10kV | 0.25 | 500 | 0 | 县级 | 4
10kV | 0.4 | 800 | 1 | 县级 | 5
10kV | 0.4 | 800 | 2 | 县级 | 6
10kV | 0.5 | 1000 | 3 | 县级 | 7
10kV | 0.5 | 1000 | 0 | 县级 | 8
10kV | 0.315 | 630 | 1 | 县级 | 0
10kV | 0.5 | 1000 | 2 | 县级 | 1
10kV | 0.4 | 800 | 3 | 县级 | 2
10kV | 0.8 | 1600 | 0 | 市辖 | 3
10kV | 0.8 | 1600 | 1 | 市辖 | 4
10kV | 0.4 | 800 | 2 | 市辖 | 5
10kV | 0.4 | 800 | 3 | 市辖 | 6
10kV | 0.315 | 630 | 0 | 市辖 | 7
10kV | 0.4 | 800 | 1 | 市辖 | 8
10kV | 0.1575 | 315 | 2 | 市辖 | 0
10kV | 0.2 | 400 | 3 | 市辖 | 1
10kV | 0.125 | 250 | 0 | 市辖 | 2
10kV | 0.2 | 400 | 1 | 市辖 | 3
10kV | 0.2 | 400 | 2 | 市辖 | 4
10kV | 0.2 | 400 | 3 | 市辖 | 5
10kV | 0.2 | 400 | 0 | 县级 | 6
10kV | 0.1 | 200 | 1 | 市辖 | 7
10kV | 0.25 | 500 | 2 | 县级 | 8
10kV | 0.1575 | 315 | 3 | 县级 | 0
10kV | 0.04 | 80 | 0 | 县级 | 1
10kV | 0.125 | 250 | 1 | 市辖 | 2
10kV | 0.1575 | 315 | 2 | 市辖 | 3
10kV | 0.1575 | 315 | 3 | 市辖 | 4
10kV | 0.2 | 400 | 0 | 市辖 | 5
10kV | 0.2 | 400 | 1 | 市辖 | 6
10kV | 0.2 | 400 | 2 | 市辖 | 7
10kV | 0.1575 | 315 | 3 | 市辖 | 8
10kV | 0.1 | 200 | 0 | 市辖 | 0
10kV | 0.04 | 80 | 1 | 市辖 | 1
10kV | 0.5 | 1000 | 2 | 市辖 | 2
10kV | 0.5 | 1000 | 3 | 市辖 | 3
10kV | 0.5 | 1000 | 0 | 市辖 | 4
10kV | 0.5 | 1000 | 1 | 市辖 | 5
10kV | 0.5 | 1000 | 2 | 市辖 | 6
10kV | 0.4 | 800 | 3 | 市辖 | 7
10kV | 0.4 | 800 | 0 | 市辖 | 8
10kV | 0.4 | 800 | 1 | 市辖 | 0
10kV | 0.4 | 800 | 2 | 市辖 | 1
10kV | 0.4 | 800 | 3 | 市辖 | 2
10kV | 0.4 | 800 | 0 | 市辖 | 3
10kV | 0.2 | 400 | 1 | 市辖 | 4
10kV | 0.2 | 400 | 2 | 市辖 | 5
10kV | 1.015 | 2030 | 3 | 市辖 | 6
10kV | 0.25 | 500 | 0 | 市辖 | 7
10kV | 0.25 | 500 | 1 | 市辖 | 8
10kV | 0.4 | 800 | 2 | 市辖 | 0
10kV | 0.5 | 1000 | 3 | 市辖 | 1
10kV | 0.4 | 800 | 0 | 市辖 | 2
10kV | 0.4 | 800 | 1 | 市辖 | 3
10kV | 0.4 | 800 | 2 | 市辖 | 4
10kV | 0.4 | 800 | 3 | 市辖 | 5
10kV | 0.5 | 1000 | 0 | 县级 | 6
10kV | 0.5 | 1000 | 1 | 县级 | 7
10kV | 0.315 | 630 | 2 | 市辖 | 8
10kV | 0.315 | 630 | 3 | 市辖 | 0
10kV | 0.4 | 800 | 0 | 市辖 | 1
10kV | 0.4 | 800 | 1 | 县级 | 2
10kV | 0.5 | 1000 | 2 | 县级 | 3
10kV | 0.5 | 1000 | 3 | 市辖 | 4
10kV | 0.5 | 1000 | 0 | 市辖 | 5
10kV | 0.4 | 800 | 1 | 市辖 | 6
10kV | 0.4 | 800 | 2 | 市辖 | 7
10kV | 0.4 | 800 | 3 | 市辖 | 8
10kV | 0.4 | 800 | 0 | 市辖 | 0
10kV | 0.2 | 400 | 1 | 市辖 | 1
10kV | 0.4 | 800 | 2 | 市辖 | 2
10kV | 0.4 | 800 | 3 | 市辖 | 3
10kV | 0.25 | 500 | 0 | 市辖 | 4
10kV | 0.25 | 500 | 1 | 市辖 | 5
10kV | 0.08 | 160 | 2 | 市辖 | 6
10kV | 0.625 | 1250 | 3 | 市辖 | 7
10kV | 0.8 | 1600 | 0 | 市辖 | 8
10kV | 0.2 | 400 | 1 | 市辖 | 0
10kV | 0.2 | 400 | 2 | 市辖 | 1
10kV | 0.2 | 400 | 3 | 县级 | 2
10kV | 0.2 | 400 | 0 | 县级 | 3
10kV | 0.5 | 1000 | 1 | 市辖 | 4
10kV | 0.5 | 1000 | 2 | 市辖 | 5
10kV | 0.315 | 630 | 3 | 市辖 | 6
10kV | 0.5 | 1000 | 0 | 县级 | 7
10kV | 0.5 | 1000 | 1 | 县级 | 8
10kV | 0.5 | 1000 | 2 | 县级 | 0
10kV | 0.5 | 1000 | 3 | 县级 | 1
10kV | 0.5 | 1000 | 0 | 县级 | 2
10kV | 0.315 | 630 | 1 | 县级 | 3
10kV | 0.5 | 1000 | 2 | 县级 | 4
10kV | 0.5 | 1000 | 3 | 县级 | 5
10kV | 0.4 | 800 | 0 | 县级 | 6
10kV | 0.315 | 630 | 1 | 县级 | 7
10kV | 0.315 | 630 | 2 | 县级 | 8
10kV | 0.5 | 1000 | 3 | 县级 | 0
10kV | 0.5 | 1000 | 0 | 县级 | 1
10kV | 0.5 | 1000 | 1 | 县级 | 2
10kV | 0.5 | 1000 | 2 | 县级 | 3
10kV | 0.5 | 1000 | 3 | 县级 | 4
10kV | 0.5 | 1000 | 0 | 县级 | 5
10kV | 0.4 | 800 | 1 | 县级 | 6
10kV | 0.4 | 800 | 2 | 县级 | 7
10kV | 0.4 | 800 | 3 | 县级 | 8
10kV | 0.4 | 800 | 0 | 县级 | 0
10kV | 0.4 | 800 | 1 | 县级 | 1
10kV | 0.4 | 800 | 2 | 县级 | 2
10kV | 0.5 | 1000 | 3 | 县级 | 3
10kV | 0.5 | 1000 | 0 | 县级 | 4
10kV | 0.4 | 800 | 1 | 县级 | 5
10kV | 0.4 | 800 | 2 | 县级 | 6
10kV | 0.125 | 250 | 3 | 市辖 | 7
10kV | 0.05 | 100 | 0 | 市辖 | 8
10kV | 0.1 | 200 | 1 | 市辖 | 0
10kV | 0.25 | 500 | 2 | 市辖 | 1
10kV | 0.08 | 160 | 3 | 市辖 | 2
10kV | 0.125 | 250 | 0 | 市辖 | 3
10kV | 0.125 | 250 | 1 | 市辖 | 4
10kV | 0.08 | 160 | 2 | 市辖 | 5
10kV | 0.1 | 200 | 3 | 市辖 | 6
10kV | 0.2 | 400 | 0 | 市辖 | 7
10kV | 0.25 | 500 | 1 | 市辖 | 8
10kV | 0.125 | 250 | 2 | 市辖 | 0
10kV | 0.1 | 200 | 3 | 市辖 | 1
10kV | 0.8 | 1600 | 0 | 市辖 | 2
10kV | 0.625 | 1250 | 1 | 市辖 | 3
10kV | 0.5 | 1000 | 2 | 市辖 | 4
10kV | 1 | 2000 | 3 | 市辖 | 5
10kV | 0.315 | 630 | 0 | 市辖 | 6
10kV | 0.315 | 630 | 1 | 市辖 | 7
10kV | 0.04 | 80 | 2 | 市辖 | 8
10kV | 0.015 | 30 | 3 | 市辖 | 0
10kV | 0.04 | 80 | 0 | 市辖 | 1
10kV | 0.0625 | 125 | 1 | 市辖 | 2
10kV | 0.08 | 160 | 2 | 市辖 | 3
10kV | 0.08 | 160 | 3 | 市辖 | 4
10kV | 0.25 | 500 | 0 | 市辖 | 5
10kV | 0.125 | 250 | 1 | 市辖 | 6
10kV | 0.2 | 400 | 2 | 市辖 | 7
10kV | 0.05 | 100 | 3 | 市辖 | 8
10kV | 0.0625 | 125 | 0 | 市辖 | 0
10kV | 0.015 | 30 | 1 | 市辖 | 1
10kV | 0.015 | 30 | 2 | 市辖 | 2
10kV | 0.08 | 160 | 3 | 市辖 | 3
10kV | 0.125 | 250 | 0 | 市辖 | 4
10kV | 0.8 | 1600 | 1 | 市辖 | 5
10kV | 0.8 | 1600 | 2 | 市辖 | 6
10kV | 0.25 | 500 | 3 | 市辖 | 7
10kV | 0.25 | 500 | 0 | 市辖 | 8
10kV | 0.25 | 500 | 1 | 市辖 | 0
10kV | 0.1575 | 315 | 2 | 市辖 | 1
10kV | 1.8 | 3600 | 3 | 市辖 | 2
10kV | 1.8 | 3600 | 0 | 市辖 | 3
10kV | 0.1575 | 315 | 1 | 县级 | 4
10kV | 0.08 | 160 | 2 | 县级 | 5
10kV | 0.2 | 400 | 3 | 县级 | 6
10kV | 0.5 | 1000 | 0 | 县级 | 7
10kV | 0.25 | 500 | 1 | 县级 | 8
10kV | 0.125 | 250 | 2 | 县级 | 0
10kV | 0.2 | 400 | 3 | 市辖 | 1
10kV | 0.05 | 100 | 0 | 市辖 | 2
10kV | 0.08 | 160 | 1 | 市辖 | 3
10kV | 0.5 | 1000 | 2 | 市辖 | 4
10kV | 0.25 | 500 | 3 | 市辖 | 5
10kV | 0.04 | 80 | 0 | 市辖 | 6
10kV | 0.2 | 400 | 1 | 市辖 | 7
10kV | 0.125 | 250 | 2 | 市辖 | 8
10kV | 0.125 | 250 | 3 | 市辖 | 0
10kV | 0.125 | 250 | 0 | 市辖 | 1
10kV | 0.125 | 250 | 1 | 市辖 | 2
10kV | 0.1575 | 315 | 2 | 市辖 | 3
10kV | 0.125 | 250 | 3 | 市辖 | 4
10kV | 0.2 | 400 | 0 | 市辖 | 5
10kV | 0.25 | 500 | 1 | 市辖 | 6
10kV | 0.125 | 250 | 2 | 市辖 | 7
10kV | 0.1 | 200 | 3 | 市辖 | 8
10kV | 0.125 | 250 | 0 | 市辖 | 0
10kV | 0.125 | 250 | 1 | 市辖 | 1
10kV | 0.1575 | 315 | 2 | 市辖 | 2
10kV | 0.315 | 630 | 3 | 市辖 | 3
10kV | 0.5 | 1000 | 0 | 市辖 | 4
10kV | 0.4 | 800 | 1 | 市辖 | 5
10kV | 1 | 2000 | 2 | 市辖 | 6
10kV | 0.4 | 800 | 3 | 市辖 | 7
10kV | 0.4 | 800 | 0 | 市辖 | 8
10kV | 0.5 | 1000 | 1 | 市辖 | 0
10kV | 0.4 | 800 | 2 | 市辖 | 1
10kV | 0.5 | 1000 | 3 | 市辖 | 2
10kV | 0.315 | 630 | 0 | 市辖 | 3
10kV | 0.315 | 630 | 1 | 市辖 | 4
10kV | 0.4 | 800 | 2 | 市辖 | 5
10kV | 0.025 | 50 | 3 | 市辖 | 6
10kV | 0.05 | 100 | 0 | 市辖 | 7
10kV | 0.1575 | 315 | 1 | 市辖 | 8
10kV | 0.1 | 200 | 2 | 市辖 | 0
10kV | 1 | 2000 | 3 | 市辖 | 1
10kV | 0.5 | 1000 | 0 | 市辖 | 2
10kV | 0.1 | 200 | 1 | 市辖 | 3
10kV | 0.015 | 30 | 2 | 市辖 | 4
10kV | 0.015 | 30 | 3 | 市辖 | 5
10kV | 0.08 | 160 | 0 | 市辖 | 6
10kV | 1.6 | 3200 | 1 | 市辖 | 7
10kV | 0.125 | 250 | 2 | 市辖 | 8
10kV | 0.2 | 400 | 3 | 市辖 | 0
10kV | 0.08 | 160 | 0 | 县级 | 1
10kV | 0.08 | 160 | 1 | 市辖 | 2
10kV | 0.25 | 500 | 2 | 市辖 | 3
10kV | 0 | 0 | 3 | 市辖 | 4
10kV | 0.125 | 250 | 0 | 市辖 | 5
10kV | 0.05 | 100 | 1 | 市辖 | 6
10kV | 0.625 | 1250 | 2 | 市辖 | 7
10kV | 0.25 | 500 | 3 | 市辖 | 8
10kV | 0.015 | 30 | 0 | 市辖 | 0
10kV | 0.05 | 100 | 1 | 市辖 | 1
10kV | 0.125 | 250 | 2 | 市辖 | 2
10kV | 0.25 | 500 | 3 | 市辖 | 3
10kV | 0 | 0 | 0 | 市辖 | 4
10kV | 0.8 | 1600 | 1 | 市辖 | 5
10kV | 0.015 | 30 | 2 | 市辖 | 6
10kV | 0.0625 | 125 | 3 | 市辖 | 7
10kV | 0.125 | 250 | 0 | 市辖 | 8
10kV | 0.25 | 500 | 1 | 市辖 | 0
10kV | 1 | 2000 | 2 | 市辖 | 1
10kV | 0.125 | 250 | 3 | 市辖 | 2
10kV | 0.125 | 250 | 0 | 市辖 | 3
10kV | 0.625 | 1250 | 1 | 市辖 | 4
10kV | 0.015 | 30 | 2 | 市辖 | 5
10kV | 0.015 | 30 | 3 | 市辖 | 6
10kV | 0.125 | 250 | 0 | 市辖 | 7
10kV | 0.25 | 500 | 1 | 市辖 | 8
10kV | 0.1575 | 315 | 2 | 市辖 | 0
10kV | 0.1575 | 315 | 3 | 市辖 | 1
10kV | 0.5 | 1000 | 0 | 市辖 | 2
10kV | 0.2 | 400 | 1 | 市辖 | 3
10kV | 0.015 | 30 | 2 | 市辖 | 4
10kV | 0.015 | 30 | 3 | 市辖 | 5
10kV | 0.8 | 1600 | 0 | 市辖 | 6
10kV | 0.4 | 800 | 1 | 市辖 | 7
10kV | 0.25 | 500 | 2 | 市辖 | 8
10kV | 0.1 | 200 | 3 | 市辖 | 0
10kV | 0.25 | 500 | 0 | 市辖 | 1
10kV | 0.315 | 630 | 1 | 市辖 | 2
10kV | 0.2 | 400 | 2 | 市辖 | 3
10kV | 0.4 | 800 | 3 | 市辖 | 4
10kV | 0.2 | 400 | 0 | 市辖 | 5
10kV | 0.015 | 30 | 1 | 市辖 | 6
10kV | 0.015 | 30 | 2 | 市辖 | 7
10kV | 0.015 | 30 | 3 | 市辖 | 8
10kV | 0.015 | 30 | 0 | 市辖 | 0
10kV | 0.125 | 250 | 1 | 市辖 | 1
10kV | 0.1 | 200 | 2 | 市辖 | 2
10kV | 0.1575 | 315 | 3 | 市辖 | 3
10kV | 0.315 | 630 | 0 | 市辖 | 4
10kV | 0.015 | 30 | 1 | 市辖 | 5
10kV | 0.25 | 500 | 2 | 市辖 | 6
10kV | 0.625 | 1250 | 3 | 市辖 | 7
10kV | 0.625 | 1250 | 0 | 市辖 | 8
10kV | 0.015 | 30 | 1 | 市辖 | 0
10kV | 0.015 | 30 | 2 | 市辖 | 1
10kV | 0.125 | 250 | 3 | 市辖 | 2
10kV | 0.015 | 30 | 0 | 市辖 | 3
10kV | 0.05 | 100 | 1 | 市辖 | 4
10kV | 0.25 | 500 | 2 | 市辖 | 5
10kV | 0.2 | 400 | 3 | 市辖 | 6
10kV | 0.25 | 500 | 0 | 市辖 | 7
10kV | 0.04 | 80 | 1 | 县级 | 8
10kV | 0.015 | 30 | 2 | 县级 | 0
10kV | 0.015 | 30 | 3 | 县级 | 1
10kV | 0.015 | 30 | 0 | 县级 | 2
10kV | 0.1 | 200 | 1 | 市辖 | 3
10kV | 0.04 | 80 | 2 | 市辖 | 4
10kV | 0.05 | 100 | 3 | 市辖 | 5
10kV | 0.1 | 200 | 0 | 市辖 | 6
10kV | 0.1575 | 315 | 1 | 市辖 | 7
10kV | 0.125 | 250 | 2 | 市辖 | 8
10kV | 0.2 | 400 | 3 | 市辖 | 0
10kV | 0.2 | 400 | 0 | 市辖 | 1
10kV | 0.05 | 100 | 1 | 市辖 | 2
10kV | 0.05 | 100 | 2 | 市辖 | 3
10kV | 0.1 | 200 | 3 | 市辖 | 4
10kV | 0.1 | 200 | 0 | 市辖 | 5
10kV | 0.05 | 100 | 1 | 市辖 | 6
10kV | 0.05 | 100 | 2 | 市辖 | 7
10kV | 0.125 | 250 | 3 | 市辖 | 8
10kV | 0.05 | 100 | 0 | 市辖 | 0
10kV | 0.125 | 250 | 1 | 市辖 | 1
10kV | 0.125 | 250 | 2 | 市辖 | 2
10kV | 0.015 | 30 | 3 | 市辖 | 3
10kV | 0.015 | 30 | 0 | 市辖 | 4
10kV | 0.1 | 200 | 1 | 市辖 | 5
10kV | 0.2 | 400 | 2 | 市辖 | 6
10kV | 0.125 | 250 | 3 | 县级 | 7
10kV | 0.2 | 400 | 0 | 县级 | 8
10kV | 0.315 | 630 | 1 | 市辖 | 0
10kV | 0.08 | 160 | 2 | 市辖 | 1
10kV | 0.04 | 80 | 3 | 县级 | 2
10kV | 0.25 | 500 | 0 | 县级 | 3
10kV | 0.04 | 80 | 1 | 市辖 | 4
10kV | 0.04 | 80 | 2 | 市辖 | 5
10kV | 0.125 | 250 | 3 | 市辖 | 6
10kV | 0.315 | 630 | 0 | 市辖 | 7
10kV | 0.315 | 630 | 1 | 市辖 | 8
10kV | 0.315 | 630 | 2 | 市辖 | 0
10kV | 0.25 | 500 | 3 | 市辖 | 1
10kV | 0.1 | 200 | 0 | 市辖 | 2
10kV | 0.0625 | 125 | 1 | 市辖 | 3
10kV | 0.08 | 160 | 2 | 市辖 | 4
10kV | 0.04 | 80 | 3 | 市辖 | 5
10kV | 0.125 | 250 | 0 | 市辖 | 6
10kV | 0.125 | 250 | 1 | 市辖 | 7
10kV | 0.125 | 250 | 2 | 市辖 | 8
10kV | 0.1 | 200 | 3 | 市辖 | 0
10kV | 0.08 | 160 | 0 | 市辖 | 1
10kV | 0.08 | 160 | 1 | 市辖 | 2
10kV | 0.1 | 200 | 2 | 市辖 | 3
10kV | 0.1 | 200 | 3 | 市辖 | 4
10kV | 0.25 | 500 | 0 | 市辖 | 5
10kV | 0.315 | 630 | 1 | 市辖 | 6
10kV | 0.315 | 630 | 2 | 市辖 | 7
10kV | 0.1575 | 315 | 3 | 市辖 | 8
10kV | 0.25 | 500 | 0 | 市辖 | 0
10kV | 0.1575 | 315 | 1 | 市辖 | 1
10kV | 0.1575 | 315 | 2 | 市辖 | 2
10kV | 0.25 | 500 | 3 | 市辖 | 3
10kV | 0.315 | 630 | 0 | 市辖 | 4
10kV | 0.05 | 100 | 1 | 市辖 | 5
10kV | 0.1575 | 315 | 2 | 市辖 | 6
10kV | 0.25 | 500 | 3 | 市辖 | 7
10kV | 0.1575 | 315 | 0 | 市辖 | 8
10kV | 0.015 | 30 | 1 | 市辖 | 0
10kV | 0.015 | 30 | 2 | 市辖 | 1
10kV | 0.315 | 630 | 3 | 市辖 | 2
10kV | 0.125 | 250 | 0 | 市辖 | 3
10kV | 0.2 | 400 | 1 | 市辖 | 4
10kV | 0.2 | 400 | 2 | 市辖 | 5
10kV | 0.25 | 500 | 3 | 市辖 | 6
10kV | 0.1 | 200 | 0 | 市辖 | 7
10kV | 0.0625 | 125 | 1 | 县级 | 8
10kV | 0.4 | 800 | 2 | 市辖 | 0
10kV | 0.4 | 800 | 3 | 市辖 | 1
10kV | 0.4 | 800 | 0 | 市辖 | 2
10kV | 0.25 | 500 | 1 | 市辖 | 3
10kV | 0.25 | 500 | 2 | 市辖 | 4
10kV | 0.2 | 400 | 3 | 县级 | 5
10kV | 0.2 | 400 | 0 | 县级 | 6
10kV | 0.315 | 630 | 1 | 县级 | 7
10kV | 0.2 | 400 | 2 | 县级 | 8
10kV | 0.25 | 500 | 3 | 县级 | 0
10kV | 0.25 | 500 | 0 | 县级 | 1
10kV | 0.2 | 400 | 1 | 市辖 | 2
10kV | 0.25 | 500 | 2 | 县级 | 3
10kV | 0.4 | 800 | 3 | 县级 | 4
10kV | 0.2 | 400 | 0 | 县级 | 5
10kV | 0.4 | 800 | 1 | 县级 | 6
10kV | 0.4 | 800 | 2 | 县级 | 7
10kV | 1 | 2000 | 3 | 市辖 | 8
10kV | 0.2 | 400 | 0 | 县级 | 0
10kV | 0.2 | 400 | 1 | 县级 | 1
10kV | 0.125 | 250 | 2 | 县级 | 2
10kV | 0.4 | 800 | 3 | 县级 | 3
10kV | 0 | 0 | 0 | 县级 | 0
10kV | 0.625 | 1250 | 1 | 县级 | 5
10kV | 0.2 | 400 | 2 | 县级 | 6
10kV | 0.2 | 400 | 3 | 县级 | 7
10kV | 0.08 | 160 | 0 | 市辖 | 8
10kV | 0.1 | 200 | 1 | 市辖 | 0
10kV | 0.1 | 200 | 2 | 市辖 | 1
10kV | 0.015 | 30 | 3 | 市辖 | 2
10kV | 0.015 | 30 | 0 | 市辖 | 3
10kV | 0.125 | 250 | 1 | 市辖 | 4
10kV | 0.0625 | 125 | 2 | 市辖 | 5
10kV | 0.25 | 500 | 3 | 市辖 | 6
10kV | 0.2 | 400 | 0 | 市辖 | 7
10kV | 0.5 | 1000 | 1 | 市辖 | 8
10kV | 0.1575 | 315 | 2 | 市辖 | 0
10kV | 1.89 | 3780 | 3 | 市辖 | 1
10kV | 0.315 | 630 | 0 | 市辖 | 2
10kV | 0.315 | 630 | 1 | 市辖 | 3
10kV | 0.05 | 100 | 2 | 市辖 | 4
10kV | 0.125 | 250 | 3 | 市辖 | 5
10kV | 0.08 | 160 | 0 | 市辖 | 6
10kV | 0.2 | 400 | 1 | 市辖 | 7
10kV | 0.1 | 200 | 2 | 县级 | 8
10kV | 0.315 | 630 | 3 | 县级 | 0
10kV | 0.2 | 400 | 0 | 县级 | 1
10kV | 0.2 | 400 | 1 | 县级 | 2
10kV | 0.2 | 400 | 2 | 县级 | 3
10kV | 0.2 | 400 | 3 | 县级 | 4
10kV | 0.2 | 400 | 0 | 县级 | 5
10kV | 0.015 | 30 | 1 | 县级 | 6
10kV | 0.015 | 30 | 2 | 县级 | 7
10kV | 0.015 | 30 | 3 | 市辖 | 8
10kV | 0.125 | 250 | 0 | 市辖 | 0
10kV | 1.875 | 3750 | 1 | 市辖 | 1
10kV | 0.015 | 30 | 2 | 市辖 | 2
10kV | 0.08 | 160 | 3 | 市辖 | 3
10kV | 0.0625 | 125 | 0 | 市辖 | 4
10kV | 0.05 | 100 | 1 | 市辖 | 5
10kV | 0.05 | 100 | 2 | 市辖 | 6
10kV | 0.1575 | 315 | 3 | 市辖 | 7
10kV | 0.1575 | 315 | 0 | 市辖 | 8
10kV | 0.08 | 160 | 1 | 市辖 | 0
10kV | 0.08 | 160 | 2 | 市辖 | 1
10kV | 0.08 | 160 | 3 | 市辖 | 2
10kV | 0.315 | 630 | 0 | 市辖 | 3
10kV | 0.315 | 630 | 1 | 市辖 | 4
10kV | 0.315 | 630 | 2 | 市辖 | 5
10kV | 0.04 | 80 | 3 | 市辖 | 6
10kV | 0.1 | 200 | 0 | 市辖 | 7
10kV | 0.08 | 160 | 1 | 市辖 | 8
10kV | 0.25 | 500 | 2 | 市辖 | 0
10kV | 0.315 | 630 | 3 | 市辖 | 1
10kV | 0.315 | 630 | 0 | 市辖 | 2
10kV | 0.125 | 250 | 1 | 市辖 | 3
10kV | 0.25 | 500 | 2 | 市辖 | 4
10kV | 0.315 | 630 | 3 | 市辖 | 5
10kV | 0.315 | 630 | 0 | 市辖 | 6
10kV | 0.315 | 630 | 1 | 市辖 | 7
10kV | 0.315 | 630 | 2 | 市辖 | 8
10kV | 0.015 | 30 | 3 | 市辖 | 0
10kV | 0.8 | 1600 | 0 | 市辖 | 1
10kV | 0.25 | 500 | 1 | 市辖 | 2
10kV | 0.315 | 630 | 2 | 市辖 | 3
10kV | 0.1575 | 315 | 3 | 市辖 | 4
10kV | 0.25 | 500 | 0 | 市辖 | 5
10kV | 0.25 | 500 | 1 | 市辖 | 6
10kV | 0.1575 | 315 | 2 | 市辖 | 7
10kV | 0.04 | 80 | 3 | 市辖 | 8
10kV | 0.1 | 200 | 0 | 市辖 | 0
10kV | 0.04 | 80 | 1 | 市辖 | 1
10kV | 0.125 | 250 | 2 | 市辖 | 2
10kV | 0.04 | 80 | 3 | 市辖 | 3
10kV | 0.05 | 100 | 0 | 市辖 | 4
10kV | 2.63 | 5260 | 1 | 市辖 | 5
10kV | 0.015 | 30 | 2 | 市辖 | 6
10kV | 0.1 | 200 | 3 | 市辖 | 7
10kV | 0 | 0 | 0 | 县级 | 0
10kV | 0.04 | 80 | 1 | 市辖 | 0
10kV | 0.125 | 250 | 2 | 市辖 | 1
10kV | 0.08 | 160 | 3 | 市辖 | 2
10kV | 0.08 | 160 | 0 | 市辖 | 3
10kV | 0.125 | 250 | 1 | 市辖 | 4
10kV | 0.04 | 80 | 2 | 市辖 | 5
10kV | 0.2 | 400 | 3 | 市辖 | 6
10kV | 0.1 | 200 | 0 | 县级 | 7
10kV | 0.04 | 80 | 1 | 县级 | 8
10kV | 0.125 | 250 | 2 | 县级 | 0
10kV | 0.04 | 80 | 3 | 县级 | 1
10kV | 0.04 | 80 | 0 | 县级 | 2
10kV | 0.04 | 80 | 1 | 县级 | 3
10kV | 0.1575 | 315 | 2 | 县级 | 4
10kV | 0.125 | 250 | 3 | 县级 | 5
10kV | 0.25 | 500 | 0 | 县级 | 6
10kV | 0.25 | 500 | 1 | 县级 | 7
10kV | 0.25 | 500 | 2 | 县级 | 8
10kV | 0.04 | 80 | 3 | 市辖 | 0
10kV | 0.1 | 200 | 0 | 市辖 | 1
10kV | 0.04 | 80 | 1 | 县级 | 2
10kV | 0.1575 | 315 | 2 | 县级 | 3
10kV | 0.125 | 250 | 3 | 县级 | 4
10kV | 0.04 | 80 | 0 | 市辖 | 5
10kV | 0.25 | 500 | 1 | 市辖 | 6
10kV | 0.125 | 250 | 2 | 市辖 | 7
10kV | 0.015 | 30 | 3 | 市辖 | 8
10kV | 0.8 | 1600 | 0 | 市辖 | 0
10kV | 1 | 2000 | 1 | 市辖 | 1
10kV | 1 | 2000 | 2 | 市辖 | 2
10kV | 0.015 | 30 | 3 | 市辖 | 3
10kV | 0.8 | 1600 | 0 | 市辖 | 4
10kV | 0.25 | 500 | 1 | 市辖 | 5
10kV | 0.315 | 630 | 2 | 市辖 | 6
10kV | 0.125 | 250 | 3 | 市辖 | 7
10kV | 0.315 | 630 | 0 | 市辖 | 8
10kV | 0.125 | 250 | 1 | 市辖 | 0
10kV | 0.1575 | 315 | 2 | 市辖 | 1
10kV | 0.1575 | 315 | 3 | 市辖 | 2
10kV | 0.25 | 500 | 0 | 市辖 | 3
10kV | 0.1 | 200 | 1 | 市辖 | 4
10kV | 0.015 | 30 | 2 | 市辖 | 5
10kV | 0.625 | 1250 | 3 | 市辖 | 6
10kV | 0.015 | 30 | 0 | 市辖 | 7
10kV | 0.125 | 250 | 1 | 市辖 | 8
10kV | 0.125 | 250 | 2 | 市辖 | 0
10kV | 0.125 | 250 | 3 | 市辖 | 1
10kV | 0.125 | 250 | 0 | 市辖 | 2
10kV | 0.2 | 400 | 1 | 市辖 | 3
10kV | 0.08 | 160 | 2 | 市辖 | 4
10kV | 0.125 | 250 | 3 | 市辖 | 5
10kV | 0.125 | 250 | 0 | 市辖 | 6
10kV | 0.08 | 160 | 1 | 市辖 | 7
10kV | 0.1575 | 315 | 2 | 市辖 | 8
10kV | 0.1575 | 315 | 3 | 市辖 | 0
10kV | 0.125 | 250 | 0 | 市辖 | 1
10kV | 0.08 | 160 | 1 | 市辖 | 2
10kV | 0.1 | 200 | 2 | 市辖 | 3
10kV | 0.125 | 250 | 3 | 市辖 | 4
10kV | 0.1575 | 315 | 0 | 市辖 | 5
10kV | 0.125 | 250 | 1 | 市辖 | 6
10kV | 0.125 | 250 | 2 | 市辖 | 7
10kV | 0.1575 | 315 | 3 | 市辖 | 8
10kV | 0.125 | 250 | 0 | 市辖 | 0
10kV | 0.125 | 250 | 1 | 市辖 | 1
10kV | 0.125 | 250 | 2 | 县级 | 2
10kV | 0.08 | 160 | 3 | 市辖 | 3
10kV | 0.315 | 630 | 0 | 市辖 | 4
10kV | 0.125 | 250 | 1 | 市辖 | 5
10kV | 0.25 | 500 | 2 | 市辖 | 6
10kV | 0.125 | 250 | 3 | 县级 | 7
10kV | 0.25 | 500 | 0 | 市辖 | 8
10kV | 0.125 | 250 | 1 | 市辖 | 0
10kV | 0.125 | 250 | 2 | 市辖 | 1
10kV | 0.1 | 200 | 3 | 市辖 | 2
10kV | 0.1 | 200 | 0 | 市辖 | 3
10kV | 0.1 | 200 | 1 | 市辖 | 4
10kV | 0.04 | 80 | 2 | 市辖 | 5
10kV | 0.2 | 400 | 3 | 市辖 | 6
10kV | 0.04 | 80 | 0 | 市辖 | 7
10kV | 0.04 | 80 | 1 | 市辖 | 8
10kV | 0.125 | 250 | 2 | 市辖 | 0
10kV | 0.125 | 250 | 3 | 市辖 | 1
10kV | 0.04 | 80 | 0 | 市辖 | 2
10kV | 0.05 | 100 | 1 | 市辖 | 3
10kV | 0.1 | 200 | 2 | 市辖 | 4
10kV | 0.04 | 80 | 3 | 市辖 | 5
10kV | 0.1 | 200 | 0 | 市辖 | 6
10kV | 0.04 | 80 | 1 | 市辖 | 7
10kV | 0.125 | 250 | 2 | 市辖 | 8
10kV | 0.125 | 250 | 3 | 市辖 | 0
10kV | 0.125 | 250 | 0 | 市辖 | 1
10kV | 0.125 | 250 | 1 | 市辖 | 2
10kV | 0.125 | 250 | 2 | 市辖 | 3
10kV | 0.125 | 250 | 3 | 市辖 | 4
10kV | 0.08 | 160 | 0 | 市辖 | 5
10kV | 0.125 | 250 | 1 | 市辖 | 6
10kV | 0.125 | 250 | 2 | 市辖 | 7
10kV | 0.125 | 250 | 3 | 市辖 | 8
10kV | 0.1 | 200 | 0 | 市辖 | 0
10kV | 0.125 | 250 | 1 | 市辖 | 1
10kV | 0.1575 | 315 | 2 | 市辖 | 2
10kV | 0.5 | 1000 | 3 | 市辖 | 3
10kV | 0.625 | 1250 | 0 | 市辖 | 4
10kV | 0.125 | 250 | 1 | 市辖 | 5
10kV | 0.125 | 250 | 2 | 市辖 | 6
10kV | 0.125 | 250 | 3 | 市辖 | 7
10kV | 0.125 | 250 | 0 | 市辖 | 8
10kV | 0.25 | 500 | 1 | 市辖 | 0
10kV | 0.25 | 500 | 2 | 市辖 | 1
10kV | 0.125 | 250 | 3 | 市辖 | 2
10kV | 0.315 | 630 | 0 | 市辖 | 3
10kV | 0.25 | 500 | 1 | 市辖 | 4
10kV | 0.1575 | 315 | 2 | 市辖 | 5
10kV | 0.125 | 250 | 3 | 市辖 | 6
10kV | 0.125 | 250 | 0 | 市辖 | 7
10kV | 0.125 | 250 | 1 | 市辖 | 8
10kV | 0.125 | 250 | 2 | 市辖 | 0
10kV | 0.25 | 500 | 3 | 市辖 | 1
10kV | 0.125 | 250 | 0 | 市辖 | 2
10kV | 0.125 | 250 | 1 | 市辖 | 3
10kV | 0.125 | 250 | 2 | 市辖 | 4
10kV | 0.025 | 50 | 3 | 市辖 | 5
10kV | 0.2 | 400 | 0 | 市辖 | 6
10kV | 0.1575 | 315 | 1 | 市辖 | 7
10kV | 0.025 | 50 | 2 | 市辖 | 8
10kV | 0.04 | 80 | 3 | 市辖 | 0
10kV | 0.04 | 80 | 0 | 市辖 | 1
10kV | 0.125 | 250 | 1 | 县级 | 2
10kV | 0.04 | 80 | 2 | 县级 | 3
10kV | 0.125 | 250 | 3 | 市辖 | 4
10kV | 0.125 | 250 | 0 | 市辖 | 5
10kV | 0.1575 | 315 | 1 | 市辖 | 6
10kV | 0.125 | 250 | 2 | 市辖 | 7
10kV | 0.125 | 250 | 3 | 市辖 | 8
10kV | 0.125 | 250 | 0 | 市辖 | 0
10kV | 0.125 | 250 | 1 | 市辖 | 1
10kV | 0.25 | 500 | 2 | 市辖 | 2
10kV | 0.125 | 250 | 3 | 市辖 | 3
10kV | 0.1575 | 315 | 0 | 市辖 | 4
10kV | 0.125 | 250 | 1 | 市辖 | 5
10kV | 0.2 | 400 | 2 | 市辖 | 6
10kV | 0.015 | 30 | 3 | 市辖 | 7
10kV | 0.015 | 30 | 0 | 市辖 | 8
10kV | 0.5 | 1000 | 1 | 市辖 | 0
10kV | 0.05 | 100 | 2 | 市辖 | 1
10kV | 0.04 | 80 | 3 | 市辖 | 2
10kV | 0.2 | 400 | 0 | 市辖 | 3

## 开闭所、环网柜
名称 | 电压等级 | 设备类型 | 规划性质 | 所属公司 | 工程类别 | 规划性质 | 设备类型 | 电压等级 | 工程类别 | 分区类型 |  | 日期 | 开闭站（座）（变） | 环网柜（座）（变） | 开闭站（座）（配） | 环网柜（座）（配） | 开闭站（座）（其他） | 环网柜（座）（其他） | 开闭站（座）（总） | 环网柜（座）（总）
开闭所1 | 10kV | 0 | 1 | 市辖 | 0 | 1 | 0 | 10kV | 5 | 市辖 | 市辖 | 2011 | 0 | 0 | 2 | 0 | 5 | 0 | 7 | 0
开闭所1-1 | 10kV | 0 | 2 | 县级 | 1 | 2 | 1 |  | 6 |  | 市辖
开闭所1-2 | 10kV | 0 | 3 | 县级 | 2 | 1=新建 | 0=开闭所 |  | 4 |  | 市辖
常发香城湾 | 10kV | 0 | 1 | 县级 | 3 | 2=扩建 | 1=环网柜 |  | 7 |  | 市辖
易方呼叫开闭所 | 10kV | 0 | 2 | 市辖 | 4 | [5 empty] | 市辖
泗泾线开闭所1 | 10kV | 0 | 3 | 市辖 | 5 | [5 empty] | 市辖
绿地家世界开闭所 | 10kV | 0 | 1 | 市辖 | 6 | [5 empty] | 市辖
人才公寓开闭所 | 10kV | 0 | 2 | 县级 | 7 |  |  |  |  | 县级 | 县级 | 2011 | 0 | 0 | 0 | 0 | 4 | 0 | 5 | 0
中泰线开闭所1-1 | 10kV | 0 | 3 | 市辖 | 8 | [5 empty] | 县级
安伍线开闭所K1 | 10kV | 0 | 1 | 县级 | 0 |  |  |  | 变电站配套送出 |  | 县级
安伍线开闭所K2 | 10kV | 0 | 2 | 县级 | 1 |  |  |  | 配电网切改 |  | 县级
安伍线开闭所K3 | 10kV | 0 | 3 | 县级 | 2 |  |  |  | 无电地区供电 |  | 县级
生态园开闭所 | 10kV | 0 | 1 | 市辖 | 3 |  |  |  | 架空线入地 |  | 县级
巷浦线开闭所 | 10kV | 0 | 2 | 市辖 | 4 | [5 empty] | 县级
巷浦线开闭所2 | 10kV | 0 | 3 | 市辖 | 5
巷浦线开闭所3 | 10kV | 0 | 1 | 市辖 | 6 | [7 empty] | 开闭站（座）（无电） | 环网柜（座）（无电） | 开闭站（座）（入地） | 环网柜（座）（入地）
公叁线开闭所 | 10kV | 0 | 2 | 市辖 | 7 | [5 empty] | 县级 | 2011 | 0 | 0 | 1 | 0
万华线开闭所 | 10kV | 0 | 3 | 县级 | 8 | [5 empty] | 县级
县级
县级
县级
县级
县级

## 配网开关（负荷开关+断路器）
名称 | 电压等级 | 开关类型 | 规划性质 | 所属公司 | 工程类别 | 规划性质 | 电压等级 | 工程类别 | 分区类型 |  | 日期 | 开关（台）（变） | 开关（台）（配） | 开关（台）（其他） | 开关（台）（总）
分支开关 | 10kV | 4 |  | 1 | 0 | 1 | 10kV | 5 | 市辖 | 市辖 | 2011 | 0 | 0 | 0 | 0
集绿贰号配 | 10kV | 4 |  | 2 | 1 | 2 |  | 6 |  | 市辖
集绿叁号配 | 10kV | 4 |  | 3 | 2 | 1=新建 |  | 4 |  | 市辖
集绿柒号配 | 10kV | 4 |  | 1 | 3 | 2=扩建 |  |  |  | 市辖
绿地雅苑配 | 10kV | 4 |  | 2 | 4 |  |  |  |  | 市辖
集绿壹号配 | 10kV | 4 |  | 3 | 5 |  |  |  |  | 市辖
花桥电信配 | 10kV | 4 |  | 1 | 6 |  |  |  |  | 市辖
东泾西配 | 10kV | 4 |  | 2 | 7 |  |  |  | 县级 | 县级 | 2011 | 0 | 0 | 0 | 0
滨江北贰配 | 10kV | 4 |  | 3 | 8 |  |  | 变电站配套送出 |  | 县级
基金产业西配 | 10kV | 4 |  | 1 | 0 |  |  | 配电网切改 |  | 县级
汇丰商业分支开关 | 10kV | 4 |  | 2 | 1 |  |  | 无电地区供电 |  | 县级
商运F1 | 10kV | 4 |  | 3 | 2 |  |  |  |  | 县级
商运F2 | 10kV | 4 |  | 1 | 3 |  |  |  |  | 县级
百泾线F2 | 10kV | 4 |  | 2 | 4 |  |  |  |  | 县级
商运F3 | 10kV | 4 |  | 3 | 5
绿中线F1 | 10kV | 4 |  | 1 | 6 | [6 empty] | 开关（台）（无电）
绿地大道柒号分支开关 | 10kV | 4 |  | 2 | 7 |  |  |  |  | 县级 | 2011 | 0
绿地大道贰号分支 | 10kV | 4 |  | 3 | 8 |  |  |  |  | 县级
绿南线F1 | 10kV | 4 |  | 1 | 0 |  |  |  |  | 县级
中泰线绿地大厦F1 | 10kV | 4 |  | 2 | 1 |  |  |  |  | 县级
县级
县级
县级

## 厂站实体
名称 | 电压等级（电源站） | 厂站类型 | 出线间隔总数 | 所属公司 | 工程类别 | 规划性质 | 规划性质 | 电压等级 | 厂站类型 | 工程类别 | 分区类型 |  | 日期 | 间隔数量（个）
花桥变 | 110kV | 0 | 14 | 市辖 | 8 | 3 | 1 | 10kV | 0 | 8 | 市辖 | 市辖 | 2011 | 0
秦峰变 | 110kV | 0 | 14 | 县级 | 0 | 1 | 2 |  |  |  |  | 市辖
曦园变 | 110kV | 0 | 14 | 市辖 | 1 | 2 | 1=新建 |  |  |  |  | 市辖
集善变 | 10kV | 2 | 14 | 县级 | 0 | 1 | 2=扩建 |  |  |  |  | 市辖
曹安变 | 10kV | 2 | 14 | 市辖 | 1 | 2 | [5 empty] | 市辖
金城变 | 10kV | 2 | 14 | 县级 | 2 | 3 |  |  |  | 分布电源接入 |  | 市辖
天福变 | 10kV | 2 | 14 | 市辖 | 3 | 1 | [5 empty] | 市辖
顺杨变 | 10kV | 2 | 14 | 市辖 | 4 | 2 |  |  |  |  | 县级 | 县级 | 2011 | 0
公桥变 | 10kV | 2 | 14 | 市辖 | 5 | 3 | [5 empty] | 县级
泗桥变 | 10kV | 2 | 14 | 县级 | 6 | 1 | [5 empty] | 县级
富荣变 | 10kV | 2 | 14 | 县级 | 7 | 2 | [5 empty] | 县级
县级
县级
县级