## 表3-15
表3‑15 2012年XXX省（市）10kV电网配变设备表
编号 | 类型 | 电压等级（kV） | 配变设施(公用) | [5 empty] | 配变设备
|  |  | 配电室 |  | 箱变 |  | 柱上变 |  | 公用配变 |  |  |  |  | 专用配变
|  |  | 座数（座） | 容量（MVA） | 座数（座） | 容量（MVA） | 台数（台） | 容量（MVA） | 台数(台) | 容量(MVA) | 其中：非晶合金配变 |  | 其中：高损配变台数（台） | 台数(台) | 容量(MVA)
[11 empty] | 台数（台） | 容量 （MVA）
1 | 市辖供电区 | 10 | 369 | 218.72 | 369 | 212.665 | 370 | 226.69 | 553 | 327.965 | 365 | 234.135 | 739 | 555 | 330.11
2 | 县级供电区 | 10 | 134 | 0 | 143 | 114.645 | 132 | 102.08 | 203 | 131.57 | 139 | 93.62 | 266 | 206 | 173.14
3 | 合计 | 10 | 503 | 218.72 | 512 | 327.31 | 502 | 328.77 | 756 | 459.535 | 504 | 327.755 | 1005 | 761 | 503.25
3.1 | 其中： A+ | 10 | 503 | 306.705 | 511 | 314.11 | 502 | 328.77 | 756 | 459.535 | 504 | 327.755 | 1005 | 760 | 490.05
3.2 | A | 10 | 0 | 0 | 1 | 13.2 | 0 | 0 | 0 | 0 | 0 | 0 | 0 | 1 | 13.2
3.3 | B | 10 | 0 | 0 | 0 | 0 | 0 | 0 | 0 | 0 | 0 | 0 | 0 | 0 | 0
3.4 | C | 10 | 0 | 0 | 0 | 0 | 0 | 0 | 0 | 0 | 0 | 0 | 0 | 0 | 0
3.5 | D | 10 | 0 | 0 | 0 | 0 | 0 | 0 | 0 | 0 | 0 | 0 | 0 | 0 | 0
3.6 | E | 10 | 0 | 0 | 0 | 0 | 0 | 0 | 0 | 0 | 0 | 0 | 0 | 0 | 0
注：（1）若存在20kV或6kV电压等级，一并统计至10kV数据，以下同。 （2）配变设备指配电网中所有的配电变压器，包括箱变、配电室中的配电变压器、柱上变； （3）高损变指S7（S8）系列及以下配电变压器，只统计公用电网； （4）专变统计包括10kV公用线路和专用线路上的专用配变。

## 配变
名称 | 电压等级（kV） | 额定容量（kVA） | 所属电力公司 | 所属分区 | 是否公用 | 安装型式 | 非晶合金 | 高损变 | 供电区域类型
信安科技1 | 10kV | 1000 | 市辖 | 分区2 | 0 | 0 | 0 | 0 | 0
信安科技2 | 10kV | 1000 | 市辖 | 分区2 | 1 | 1 | 1 | 1 | 0
金山纺织1 | 10kV | 500 | 市辖 | 分区2 | 0 | 2 | 1 | 1 | 0
金山纺织2 | 10kV | 630 | 市辖 | 分区2 | 1 | 0 | 0 | 0 | 0
哥伦投资 | 10kV | 315 | 市辖 | 分区2 | 0 | 1 | 1 | 1 | 0
光明路灯变 | 10kV | 160 | 市辖 | 分区2 | 1 | 2 | 1 | 1 | 0
古南线中国移动 | 10kV | 30 | 市辖 | 分区2 | 0 | 0 | 0 | 0 | 0
轨道交通 | 10kV | 400 | 市辖 | 分区2 | 1 | 1 | 1 | 1 | 0
昆山花桥水利站(中央公园泵站) | 10kV | 125 | 市辖 | 分区2 | 0 | 2 | 1 | 1 | 0
自来水商务城直饮水 | 10kV | 100 | 市辖 | 分区2 | 1 | 0 | 0 | 0 | 0
巨霸机电 | 10kV | 315 | 市辖 | 分区2 | 0 | 1 | 1 | 1 | 0
法米尼服饰 | 10kV | 250 | 市辖 | 分区2 | 1 | 2 | 1 | 1 | 0
麟玮汽配 | 10kV | 630 | 市辖 | 分区2 | 0 | 0 | 0 | 0 | 0
国峰1#变 | 10kV | 500 | 市辖 | 分区2 | 1 | 1 | 1 | 1 | 0
国峰2#变 | 10kV | 500 | 市辖 | 分区2 | 0 | 2 | 1 | 1 | 0
花桥商务城路灯变 | 10kV | 160 | 市辖 | 分区2 | 1 | 0 | 0 | 0 | 0
花桥国际商务城B1 | 10kV | 500 | 市辖 | 分区2 | 0 | 1 | 1 | 1 | 0
国盛置业(3#临用) | 10kV | 500 | 市辖 | 分区2 | 1 | 2 | 1 | 1 | 0
轨道交通7052 | 10kV | 400 | 市辖 | 分区2 | 0 | 0 | 0 | 0 | 0
光明站 | 10kV | 100 | 市辖 | 分区2 | 1 | 1 | 1 | 1 | 0
交通巡逻 | 10kV | 250 | 市辖 | 分区2 | 0 | 2 | 1 | 1 | 0
沪宁高速 | 10kV | 630 | 市辖 | 分区2 | 1 | 0 | 0 | 0 | 0
古巷村蔡家角变 | 10kV | 50 | 市辖 | 分区2 | 0 | 1 | 1 | 1 | 0
花桥国际商务城B2 | 10kV | 500 | 市辖 | 分区2 | 1 | 2 | 1 | 1 | 0
中锦能源 | 10kV | 500 | 市辖 | 分区2 | 0 | 0 | 0 | 0 | 0
广捷置业 | 10kV | 500 | 市辖 | 分区2 | 1 | 1 | 1 | 1 | 0
配变1 | 10kV | 0 | 市辖 | 分区2 | 0 | 2 | 1 | 1 | 0
伊斯摩利 | 10kV | 315 | 市辖 | 分区2 | 1 | 0 | 0 | 0 | 0
经济发展 | 10kV | 500 | 市辖 | 分区2 | 0 | 1 | 1 | 1 | 0
天工投资 | 10kV | 500 | 市辖 | 分区2 | 1 | 2 | 1 | 1 | 0
轨道交通3# | 10kV | 400 | 市辖 | 分区2 | 0 | 0 | 0 | 0 | 0
徐公桥变 | 10kV | 200 | 市辖 | 分区4 | 1 | 1 | 1 | 1 | 0
古南线移动 | 10kV | 30 | 市辖 | 分区4 | 0 | 2 | 1 | 1 | 0
商务城邻里中心 | 10kV | 500 | 市辖 | 分区4 | 1 | 0 | 0 | 0 | 0
惠鑫商业发展高配室 | 10kV | 2850 | 市辖 | 分区4 | 0 | 1 | 1 | 1 | 0
绿地置业C区17#变 | 10kV | 630 | 县级 | 分区3 | 1 | 2 | 1 | 1 | 0
绿地置业C区18#变 | 10kV | 630 | 县级 | 分区3 | 0 | 0 | 0 | 0 | 0
绿地置业临变 | 10kV | 400 | 市辖 | 分区2 | 1 | 1 | 1 | 1 | 0
绿地置业C区9#变 | 10kV | 1000 | 县级 | 分区3 | 0 | 2 | 1 | 1 | 0
绿地置业A区7#变 | 10kV | 630 | 县级 | 分区3 | 1 | 0 | 0 | 0 | 0
绿地置业A区8#变 | 10kV | 630 | 市辖 | 分区2 | 0 | 1 | 1 | 1 | 0
绿地置业A区9#变 | 10kV | 630 | 市辖 | 分区2 | 1 | 2 | 1 | 1 | 0
综合楼变 | 10kV | 630 | 市辖 | 分区2 | 0 | 0 | 0 | 0 | 0
资产经营 | 10kV | 315 | 县级 | 分区3 | 1 | 1 | 1 | 1 | 0
综合楼变2 | 10kV | 800 | 县级 | 分区3 | 0 | 2 | 1 | 1 | 0
污水站 | 10kV | 315 | 县级 | 分区3 | 1 | 0 | 0 | 0 | 0
古南线路灯变 | 10kV | 160 | 县级 | 分区3 | 0 | 1 | 1 | 1 | 0
绿地置业D区1#变 | 10kV | 1000 | 县级 | 分区3 | 1 | 2 | 1 | 1 | 0
绿地置业D区2#变 | 10kV | 1000 | 县级 | 分区3 | 0 | 0 | 0 | 0 | 0
绿地置业D区4#变 | 10kV | 800 | 县级 | 分区3 | 1 | 1 | 1 | 1 | 0
绿地置业D区3#变 | 10kV | 1000 | 县级 | 分区3 | 0 | 2 | 1 | 1 | 0
绿地置业D区15#变 | 10kV | 800 | 县级 | 分区3 | 1 | 0 | 0 | 0 | 0
绿地置业A区10#变 | 10kV | 630 | 县级 | 分区3 | 0 | 1 | 1 | 1 | 0
绿地置业A区6#变 | 10kV | 630 | 县级 | 分区3 | 1 | 2 | 1 | 1 | 0
绿地置业A区5#变 | 10kV | 630 | 县级 | 分区3 | 0 | 0 | 0 | 0 | 0
绿地置业A区4#变 | 10kV | 630 | 县级 | 分区3 | 1 | 1 | 1 | 1 | 0
绿地置业C区10#变 | 10kV | 1000 | 县级 | 分区3 | 0 | 2 | 1 | 1 | 0
绿地置业A区1#变 | 10kV | 630 | 县级 | 分区3 | 1 | 0 | 0 | 0 | 0
绿地置业A区2#变 | 10kV | 630 | 县级 | 分区3 | 0 | 1 | 1 | 1 | 0
绿地置业A区3#变 | 10kV | 630 | 县级 | 分区3 | 1 | 2 | 1 | 1 | 0
绿地置业C区11#变 | 10kV | 1000 | 县级 | 分区3 | 0 | 0 | 0 | 0 | 0
绿地置业C区16#变 | 10kV | 630 | 县级 | 分区3 | 1 | 1 | 1 | 1 | 0
绿地置业C区15#变 | 10kV | 800 | 县级 | 分区3 | 0 | 2 | 1 | 1 | 0
绿地菜场 | 10kV | 315 | 县级 | 分区3 | 1 | 0 | 0 | 0 | 0
幼儿园变 | 10kV | 315 | 县级 | 分区3 | 0 | 1 | 1 | 1 | 0
绿地置业B区4#变 | 10kV | 500 | 县级 | 分区3 | 1 | 2 | 1 | 1 | 0
绿地置业B区2#变 | 10kV | 500 | 县级 | 分区3 | 0 | 0 | 0 | 0 | 0
绿地置业B区3#变 | 10kV | 500 | 县级 | 分区3 | 1 | 1 | 1 | 1 | 0
绿地置业B区5#变 | 10kV | 500 | 县级 | 分区3 | 0 | 2 | 1 | 1 | 0
绿地置业B区1#变 | 10kV | 500 | 县级 | 分区3 | 1 | 0 | 0 | 0 | 0
古南路灯变 | 10kV | 160 | 县级 | 分区3 | 0 | 1 | 1 | 1 | 0
绿地置业B区6#变 | 10kV | 800 | 县级 | 分区3 | 1 | 2 | 1 | 1 | 0
绿地置业B区8#变 | 10kV | 800 | 县级 | 分区3 | 0 | 0 | 0 | 0 | 0
绿地置业B区10#变 | 10kV | 800 | 县级 | 分区3 | 1 | 1 | 1 | 1 | 0
古南排涝站 | 10kV | 400 | 县级 | 分区3 | 0 | 2 | 1 | 1 | 0
绿地置业B区11#变 | 10kV | 800 | 县级 | 分区3 | 1 | 0 | 0 | 0 | 0
绿地置业B区12#变 | 10kV | 800 | 县级 | 分区3 | 0 | 1 | 1 | 1 | 0
绿地置业B区13#变 | 10kV | 800 | 县级 | 分区3 | 1 | 2 | 1 | 1 | 0
绿地置业B区7#变 | 10kV | 1000 | 县级 | 分区3 | 0 | 0 | 0 | 0 | 0
绿地置业B区14#变 | 10kV | 800 | 县级 | 分区3 | 1 | 1 | 1 | 1 | 0
绿地置业B区9#变 | 10kV | 800 | 县级 | 分区3 | 0 | 2 | 1 | 1 | 0
商业1 | 10kV | 1000 | 市辖 | 分区2 | 0 | 0 | 0 | 0 | 0
商业2 | 10kV | 1250 | 市辖 | 分区2 | 1 | 1 | 1 | 1 | 0
花桥水利站 | 10kV | 1250 | 市辖 | 分区2 | 0 | 2 | 1 | 1 | 0
商务城1#临 | 10kV | 400 | 市辖 | 分区2 | 1 | 0 | 0 | 0 | 0
花苑新村10#变 | 10kV | 630 | 市辖 | 分区2 | 0 | 1 | 1 | 1 | 0
花苑新村17#变 | 10kV | 1000 | 市辖 | 分区2 | 1 | 2 | 1 | 1 | 0
花苑新村18#变 | 10kV | 1000 | 市辖 | 分区2 | 0 | 0 | 0 | 0 | 0
花苑新村19#变 | 10kV | 630 | 市辖 | 分区2 | 1 | 1 | 1 | 1 | 0
花苑新村9#变 | 10kV | 630 | 市辖 | 分区2 | 0 | 2 | 1 | 1 | 0
花苑新村20#变 | 10kV | 630 | 市辖 | 分区2 | 1 | 0 | 0 | 0 | 0
花苑新村11#变 | 10kV | 630 | 市辖 | 分区2 | 0 | 1 | 1 | 1 | 0
花苑新村16#变 | 10kV | 1000 | 市辖 | 分区2 | 1 | 2 | 1 | 1 | 0
花苑新村15#变 | 10kV | 1000 | 市辖 | 分区2 | 0 | 0 | 0 | 0 | 0
花苑新村14#变 | 10kV | 1000 | 市辖 | 分区2 | 1 | 1 | 1 | 1 | 0
花苑新村7#变 | 10kV | 630 | 市辖 | 分区2 | 0 | 2 | 1 | 1 | 0
周泾小区 | 10kV | 630 | 市辖 | 分区2 | 1 | 0 | 0 | 0 | 0
花苑新村8#变 | 10kV | 630 | 市辖 | 分区2 | 0 | 1 | 1 | 1 | 0
花苑新村6#变 | 10kV | 630 | 市辖 | 分区2 | 1 | 2 | 1 | 1 | 0
周泾小区会所 | 10kV | 1250 | 市辖 | 分区2 | 0 | 0 | 0 | 0 | 0
花苑新村5#变 | 10kV | 1250 | 市辖 | 分区2 | 1 | 1 | 1 | 1 | 0
花苑新村4#变 | 10kV | 630 | 市辖 | 分区2 | 0 | 2 | 1 | 1 | 0
花苑新村12#变 | 10kV | 630 | 市辖 | 分区2 | 1 | 0 | 0 | 0 | 0
配变2 | 10kV | 630 | 市辖 | 分区2 | 0 | 1 | 1 | 1 | 0
绿地小学 | 10kV | 500 | 县级 | 分区3 | 1 | 2 | 1 | 1 | 0
绿地幼儿园 | 10kV | 500 | 县级 | 分区3 | 0 | 0 | 0 | 0 | 0
绿地E区9#变 | 10kV | 800 | 县级 | 分区3 | 1 | 1 | 1 | 1 | 0
绿地E区11#变 | 10kV | 1000 | 县级 | 分区3 | 0 | 2 | 1 | 1 | 0
孝贤坊苑T1 | 10kV | 800 | 县级 | 分区3 | 1 | 0 | 0 | 0 | 0
中央商住楼2#变 | 10kV | 800 | 县级 | 分区3 | 0 | 1 | 1 | 1 | 0
绿地E区10#变 | 10kV | 1000 | 县级 | 分区3 | 1 | 2 | 1 | 1 | 0
绿地E区12#变 | 10kV | 1000 | 县级 | 分区3 | 0 | 0 | 0 | 0 | 0
绿地E区8#变 | 10kV | 1000 | 县级 | 分区3 | 1 | 1 | 1 | 1 | 0
绿地E区6#变 | 10kV | 1000 | 县级 | 分区3 | 0 | 2 | 1 | 1 | 0
绿地E区16#变 | 10kV | 500 | 县级 | 分区3 | 1 | 0 | 0 | 0 | 0
绿地E区7#变 | 10kV | 1000 | 县级 | 分区3 | 0 | 1 | 1 | 1 | 0
绿地E区14#变 | 10kV | 1000 | 县级 | 分区3 | 1 | 2 | 1 | 1 | 0
绿地E区泵房 | 10kV | 400 | 县级 | 分区3 | 0 | 0 | 0 | 0 | 0
绿地E区17#变 | 10kV | 1000 | 县级 | 分区3 | 1 | 1 | 1 | 1 | 0
绿地E区21#变 | 10kV | 400 | 县级 | 分区3 | 0 | 2 | 1 | 1 | 0
绿地E区22#变 | 10kV | 400 | 县级 | 分区3 | 1 | 0 | 0 | 0 | 0
绿地E区20#变 | 10kV | 800 | 县级 | 分区3 | 0 | 1 | 1 | 1 | 0
绿地E区18#变 | 10kV | 800 | 县级 | 分区3 | 1 | 2 | 1 | 1 | 0
绿地养生中心 | 10kV | 800 | 县级 | 分区3 | 0 | 0 | 0 | 0 | 0
孝贤景苑 | 10kV | 630 | 县级 | 分区3 | 1 | 1 | 1 | 1 | 0
绿地E区15#变 | 10kV | 1000 | 县级 | 分区3 | 0 | 2 | 1 | 1 | 0
绿地E区19#变 | 10kV | 800 | 县级 | 分区3 | 1 | 0 | 0 | 0 | 0
绿地E区13#变 | 10kV | 1000 | 县级 | 分区3 | 0 | 1 | 1 | 1 | 0
移动集善路 | 10kV | 30 | 市辖 | 分区2 | 1 | 2 | 1 | 1 | 0
五号污水泵 | 10kV | 160 | 市辖 | 分区2 | 0 | 0 | 0 | 0 | 0
可逸兰亭苑1#临变 | 10kV | 500 | 市辖 | 分区2 | 1 | 1 | 1 | 1 | 0
集善线台昆置业 | 10kV | 315 | 市辖 | 分区2 | 0 | 2 | 1 | 1 | 0
昆山花桥国际商务城 | 10kV | 160 | 市辖 | 分区2 | 1 | 0 | 0 | 0 | 0
兆泓住宅#1变 | 10kV | 500 | 市辖 | 分区2 | 0 | 1 | 1 | 1 | 0
兆泓住宅#2变 | 10kV | 500 | 市辖 | 分区2 | 1 | 2 | 1 | 1 | 0
联合商业1# | 10kV | 500 | 市辖 | 分区2 | 0 | 0 | 0 | 0 | 0
联合商业2# | 10kV | 500 | 市辖 | 分区2 | 1 | 1 | 1 | 1 | 0
兆泓住宅#3变 | 10kV | 500 | 市辖 | 分区2 | 0 | 2 | 1 | 1 | 0
中坤路桥建设 | 10kV | 500 | 市辖 | 分区2 | 1 | 0 | 0 | 0 | 0
兆泓住宅#5变 | 10kV | 500 | 市辖 | 分区2 | 0 | 1 | 1 | 1 | 0
兆泓住宅#4变 | 10kV | 500 | 市辖 | 分区2 | 1 | 2 | 1 | 1 | 0
花集路灯变 | 10kV | 250 | 市辖 | 分区2 | 0 | 0 | 0 | 0 | 0
配电2-1 | 10kV | 400 | 市辖 | 分区2 | 1 | 1 | 1 | 1 | 0
吉斯达久连星 | 10kV | 400 | 市辖 | 分区2 | 0 | 2 | 1 | 1 | 0
可逸兰亭苑#3变 | 10kV | 500 | 市辖 | 分区2 | 1 | 0 | 0 | 0 | 0
薛家村三仑庙变 | 10kV | 100 | 市辖 | 分区2 | 0 | 1 | 1 | 1 | 0
集善变 | 10kV | 315 | 市辖 | 分区2 | 1 | 2 | 1 | 1 | 0
移动 | 10kV | 30 | 市辖 | 分区2 | 0 | 0 | 0 | 0 | 0
电信 | 10kV | 30 | 市辖 | 分区2 | 1 | 1 | 1 | 1 | 0
隆泰挤塑保温扳厂 | 10kV | 400 | 市辖 | 分区2 | 0 | 2 | 1 | 1 | 0
王家宅 | 10kV | 125 | 市辖 | 分区2 | 1 | 0 | 0 | 0 | 0
成利焊锡 | 10kV | 160 | 市辖 | 分区2 | 0 | 1 | 1 | 1 | 0
泉新金属 | 10kV | 250 | 市辖 | 分区2 | 1 | 2 | 1 | 1 | 0
配电2-2 | 10kV | 250 | 市辖 | 分区2 | 0 | 0 | 0 | 0 | 0
裕利北变 | 10kV | 315 | 市辖 | 分区2 | 1 | 1 | 1 | 1 | 0
裕利站 | 10kV | 400 | 市辖 | 分区2 | 0 | 2 | 1 | 1 | 0
创硕过滤设备 | 10kV | 250 | 市辖 | 分区2 | 1 | 0 | 0 | 0 | 0
远东厨房 | 10kV | 250 | 市辖 | 分区2 | 0 | 1 | 1 | 1 | 0
卉欣服装 | 10kV | 250 | 市辖 | 分区2 | 1 | 2 | 1 | 1 | 0
锦峰五金 | 10kV | 315 | 市辖 | 分区2 | 0 | 0 | 0 | 0 | 0
金茂 | 10kV | 250 | 市辖 | 分区2 | 1 | 1 | 1 | 1 | 0
远东锻造 | 10kV | 250 | 市辖 | 分区2 | 0 | 2 | 1 | 1 | 0
陆家模锻 | 10kV | 315 | 市辖 | 分区2 | 1 | 0 | 0 | 0 | 0
和兴医疗 | 10kV | 125 | 市辖 | 分区2 | 0 | 1 | 1 | 1 | 0
和兴医疗（停用） | 10kV | 1000 | 市辖 | 分区2 | 1 | 2 | 1 | 1 | 0
创硕过滤设备2 | 10kV | 250 | 市辖 | 分区2 | 0 | 0 | 0 | 0 | 0
天乐广告装潢 | 10kV | 80 | 市辖 | 分区2 | 1 | 1 | 1 | 1 | 0
丰钧木业 | 10kV | 200 | 市辖 | 分区2 | 0 | 2 | 1 | 1 | 0
商务城（周泾六期2#） | 10kV | 500 | 市辖 | 分区2 | 1 | 0 | 0 | 0 | 0
仕泰隆 | 10kV | 800 | 市辖 | 分区2 | 0 | 1 | 1 | 1 | 0
珍和模具 | 10kV | 250 | 市辖 | 分区2 | 1 | 2 | 1 | 1 | 0
创意时装 | 10kV | 250 | 市辖 | 分区2 | 0 | 0 | 0 | 0 | 0
裕利南村变 | 10kV | 100 | 市辖 | 分区2 | 1 | 1 | 1 | 1 | 0
陆家创业塑胶 | 10kV | 160 | 市辖 | 分区2 | 0 | 2 | 1 | 1 | 0
路灯管理所 | 10kV | 80 | 市辖 | 分区2 | 1 | 0 | 0 | 0 | 0
中石化壳 | 10kV | 50 | 市辖 | 分区2 | 0 | 1 | 1 | 1 | 0
胜鑫电化 | 10kV | 315 | 市辖 | 分区2 | 1 | 2 | 1 | 1 | 0
陆家精细电化厂 | 10kV | 400 | 市辖 | 分区2 | 0 | 0 | 0 | 0 | 0
曹安供销1 | 10kV | 2000 | 市辖 | 分区4 | 1 | 1 | 1 | 1 | 0
曹安供销2 | 10kV | 2000 | 市辖 | 分区4 | 0 | 2 | 1 | 1 | 0
新华铸钢厂 | 10kV | 315 | 市辖 | 分区2 | 1 | 0 | 0 | 0 | 0
好孩子1 | 10kV | 1030 | 市辖 | 分区2 | 0 | 1 | 1 | 1 | 0
方季线好孩子 | 10kV | 1000 | 市辖 | 分区2 | 1 | 2 | 1 | 1 | 0
强生 | 10kV | 315 | 市辖 | 分区2 | 0 | 0 | 0 | 0 | 0
建筑设备厂 | 10kV | 315 | 市辖 | 分区2 | 1 | 1 | 1 | 1 | 0
强华 | 10kV | 315 | 市辖 | 分区2 | 0 | 2 | 1 | 1 | 0
车塘金属热处理厂 | 10kV | 315 | 市辖 | 分区2 | 1 | 0 | 0 | 0 | 0
李家角 | 10kV | 100 | 市辖 | 分区2 | 0 | 1 | 1 | 1 | 0
威人 | 10kV | 500 | 市辖 | 分区2 | 1 | 2 | 1 | 1 | 0
良品 | 10kV | 315 | 市辖 | 分区2 | 0 | 0 | 0 | 0 | 0
海峡两岸展示馆 | 10kV | 1250 | 市辖 | 分区2 | 1 | 1 | 1 | 1 | 0
旭豪 | 10kV | 250 | 市辖 | 分区2 | 0 | 2 | 1 | 1 | 0
沪昆热压板（停用） | 10kV | 250 | 市辖 | 分区2 | 1 | 0 | 0 | 0 | 0
江丰儿童 | 10kV | 250 | 市辖 | 分区2 | 0 | 1 | 1 | 1 | 0
飞宏保温容器 | 10kV | 315 | 市辖 | 分区2 | 1 | 2 | 1 | 1 | 0
新华变 | 10kV | 200 | 市辖 | 分区2 | 0 | 0 | 0 | 0 | 0
金凤金属 | 10kV | 250 | 市辖 | 分区2 | 1 | 1 | 1 | 1 | 0
美林家庭用品 | 10kV | 400 | 市辖 | 分区2 | 0 | 2 | 1 | 1 | 0
福记联合 | 10kV | 400 | 市辖 | 分区2 | 1 | 0 | 0 | 0 | 0
鸿鑫 | 10kV | 250 | 市辖 | 分区2 | 0 | 1 | 1 | 1 | 0
金城花园会所 | 10kV | 315 | 市辖 | 分区2 | 1 | 2 | 1 | 1 | 0
金城花园4#变 | 10kV | 630 | 市辖 | 分区2 | 0 | 0 | 0 | 0 | 0
金城花园2#变 | 10kV | 630 | 市辖 | 分区2 | 1 | 1 | 1 | 1 | 0
金城花园10#变 | 10kV | 1000 | 市辖 | 分区2 | 0 | 2 | 1 | 1 | 0
金城花园12#变 | 10kV | 1000 | 市辖 | 分区2 | 1 | 0 | 0 | 0 | 0
金城花园8#变 | 10kV | 800 | 市辖 | 分区2 | 0 | 1 | 1 | 1 | 0
金城花园6#变 | 10kV | 800 | 市辖 | 分区2 | 1 | 2 | 1 | 1 | 0
南市线移动 | 10kV | 30 | 市辖 | 分区2 | 0 | 0 | 0 | 0 | 0
周泾西区别墅变 | 10kV | 500 | 市辖 | 分区2 | 1 | 1 | 1 | 1 | 0
商务城周泾5期3#变（停用） | 10kV | 400 | 市辖 | 分区2 | 0 | 2 | 1 | 1 | 0
水产村变 | 10kV | 400 | 市辖 | 分区2 | 1 | 0 | 0 | 0 | 0
周泾村周泾站 | 10kV | 400 | 市辖 | 分区2 | 0 | 1 | 1 | 1 | 0
金城路动迁房一期#1临变 | 10kV | 500 | 市辖 | 分区2 | 1 | 2 | 1 | 1 | 0
南市线联通 | 10kV | 30 | 市辖 | 分区2 | 0 | 0 | 0 | 0 | 0
蒋浦新村2#变 | 10kV | 800 | 市辖 | 分区2 | 1 | 1 | 1 | 1 | 0
蒋浦新村1#变 | 10kV | 800 | 市辖 | 分区2 | 0 | 2 | 1 | 1 | 0
金城花园14#变 | 10kV | 630 | 市辖 | 分区2 | 1 | 0 | 0 | 0 | 0
金城花园16#变 | 10kV | 630 | 市辖 | 分区2 | 0 | 1 | 1 | 1 | 0
姜夏新村3#变 | 10kV | 800 | 市辖 | 分区2 | 1 | 2 | 1 | 1 | 0
姜夏新村4#变 | 10kV | 800 | 市辖 | 分区2 | 0 | 0 | 0 | 0 | 0
8796088693136 | 10kV | 0 | 县级 | 分区3 | 0 | 0 | 0 | 0 | 0
8796088693168 | 10kV | 0 | 县级 | 分区3 | 0 | 0 | 0 | 0 | 0
姜夏新村1#变 | 10kV | 800 | 市辖 | 分区2 | 1 | 0 | 0 | 0 | 0
姜夏新村2#变 | 10kV | 800 | 市辖 | 分区2 | 0 | 1 | 1 | 1 | 0
星利富民合作社商务城C地块商业2#变 | 10kV | 500 | 市辖 | 分区2 | 1 | 2 | 1 | 1 | 0
南市线蓬善村星利富民合作社 | 10kV | 500 | 市辖 | 分区2 | 0 | 0 | 0 | 0 | 0
花家浜新村1#变 | 10kV | 1000 | 市辖 | 分区2 | 1 | 1 | 1 | 1 | 0
花家浜新村2#变 | 10kV | 800 | 市辖 | 分区2 | 0 | 2 | 1 | 1 | 0
花家浜新村3#变 | 10kV | 800 | 市辖 | 分区2 | 1 | 0 | 0 | 0 | 0
花家浜新村5#变 | 10kV | 800 | 市辖 | 分区2 | 0 | 1 | 1 | 1 | 0
画家浜新村6#变 | 10kV | 800 | 市辖 | 分区2 | 1 | 2 | 1 | 1 | 0
花家浜新村4#变 | 10kV | 800 | 市辖 | 分区2 | 0 | 0 | 0 | 0 | 0
花桥中心小学校 | 10kV | 630 | 市辖 | 分区2 | 1 | 1 | 1 | 1 | 0
花桥人民医院 | 10kV | 500 | 市辖 | 分区2 | 0 | 2 | 1 | 1 | 0
宝湾物流1 | 10kV | 800 | 市辖 | 分区2 | 1 | 0 | 0 | 0 | 0
宝湾物流2 | 10kV | 500 | 市辖 | 分区2 | 0 | 1 | 1 | 1 | 0
迪卡侬(昆山)仓储 | 10kV | 500 | 市辖 | 分区2 | 1 | 2 | 1 | 1 | 0
薛家村薛家站 | 10kV | 100 | 市辖 | 分区2 | 0 | 0 | 0 | 0 | 0
国际商务区（停用） | 10kV | 500 | 市辖 | 分区2 | 1 | 1 | 1 | 1 | 0
益天仓储（报税物流中心） | 10kV | 630 | 市辖 | 分区2 | 0 | 2 | 1 | 1 | 0
花桥中心幼儿园 | 10kV | 800 | 市辖 | 分区2 | 1 | 0 | 0 | 0 | 0
黄城花园2#变 | 10kV | 800 | 市辖 | 分区2 | 0 | 1 | 1 | 1 | 0
黄城花园6#变 | 10kV | 800 | 市辖 | 分区2 | 1 | 2 | 1 | 1 | 0
黄城花园4#变 | 10kV | 800 | 市辖 | 分区2 | 0 | 0 | 0 | 0 | 0
职业中学1 | 10kV | 630 | 市辖 | 分区2 | 1 | 1 | 1 | 1 | 0
职业中学2 | 10kV | 630 | 市辖 | 分区2 | 0 | 2 | 1 | 1 | 0
职业中学车间变2 | 10kV | 1250 | 市辖 | 分区2 | 1 | 0 | 0 | 0 | 0
职业中学车间变1 | 10kV | 1250 | 市辖 | 分区2 | 0 | 1 | 1 | 1 | 0
职业中学车间变4 | 10kV | 1250 | 市辖 | 分区2 | 1 | 2 | 1 | 1 | 0
职业中学车间变3 | 10kV | 1250 | 市辖 | 分区2 | 0 | 0 | 0 | 0 | 0
第三职业中学 | 10kV | 1250 | 市辖 | 分区2 | 1 | 1 | 1 | 1 | 0
花桥展览中心 | 10kV | 3130 | 市辖 | 分区2 | 0 | 2 | 1 | 1 | 0
花桥国际商务（综合管廊1#） | 10kV | 500 | 县级 | 分区3 | 1 | 0 | 0 | 0 | 0
中科新达江苏创新投资商住用房一期1#变 | 10kV | 500 | 县级 | 分区3 | 0 | 1 | 1 | 1 | 0
赵家站 | 10kV | 250 | 县级 | 分区3 | 1 | 2 | 1 | 1 | 0
路灯变 | 10kV | 80 | 县级 | 分区3 | 0 | 0 | 0 | 0 | 0
花桥展览中心-1 | 10kV | 500 | 县级 | 分区3 | 1 | 1 | 1 | 1 | 0
中国电信昆山分公司一期办公楼 | 10kV | 630 | 市辖 | 分区2 | 0 | 2 | 1 | 1 | 0
赵家村赵家桥变 | 10kV | 100 | 县级 | 分区3 | 1 | 0 | 0 | 0 | 0
东泾移动 | 10kV | 30 | 县级 | 分区3 | 0 | 1 | 1 | 1 | 0
金城试剂厂 | 10kV | 180 | 县级 | 分区3 | 1 | 2 | 1 | 1 | 0
金城村陶家2#变 | 10kV | 315 | 县级 | 分区3 | 0 | 0 | 0 | 0 | 0
陶家站变 | 10kV | 160 | 县级 | 分区3 | 1 | 1 | 1 | 1 | 0
和传电气临用 | 10kV | 200 | 县级 | 分区3 | 0 | 2 | 1 | 1 | 0
万弼士文档信息管理 | 10kV | 200 | 县级 | 分区3 | 1 | 0 | 0 | 0 | 0
花桥国际商务（规一路东延临用） | 10kV | 250 | 县级 | 分区3 | 0 | 1 | 1 | 1 | 0
新微创业科技园发展管理 | 10kV | 500 | 县级 | 分区3 | 1 | 2 | 1 | 1 | 0
东径线路灯 | 10kV | 160 | 县级 | 分区3 | 0 | 0 | 0 | 0 | 0
瀚泓科技 | 10kV | 500 | 县级 | 分区3 | 1 | 1 | 1 | 1 | 0
中金数据 | 10kV | 315 | 县级 | 分区3 | 0 | 2 | 1 | 1 | 0
中金数据09.10.31 | 10kV | 315 | 县级 | 分区3 | 1 | 0 | 0 | 0 | 0
花桥人民政府 | 10kV | 80 | 县级 | 分区3 | 0 | 1 | 1 | 1 | 0
东泾联通 | 10kV | 30 | 县级 | 分区3 | 1 | 2 | 1 | 1 | 0
商务城资产经营 | 10kV | 160 | 县级 | 分区3 | 0 | 0 | 0 | 0 | 0
花桥国际商务城7#污水泵 | 10kV | 0 | 县级 | 分区3 | 1 | 1 | 1 | 1 | 0
金融园二期#2变 | 10kV | 500 | 县级 | 分区3 | 0 | 2 | 1 | 1 | 0
花桥供电所五角场1#变 | 10kV | 125 | 县级 | 分区3 | 1 | 0 | 0 | 0 | 0
商务城资产经营公司（停用） | 10kV | 500 | 县级 | 分区3 | 0 | 1 | 1 | 1 | 0
商务城资产经营基金产业园 | 10kV | 1000 | 县级 | 分区3 | 1 | 2 | 1 | 1 | 0
领尚咨询公司（临） | 10kV | 500 | 县级 | 分区3 | 0 | 0 | 0 | 0 | 0
聚杨村杨家站变 | 10kV | 100 | 县级 | 分区3 | 1 | 1 | 1 | 1 | 0
嘉景置业1#变 | 10kV | 315 | 县级 | 分区3 | 0 | 2 | 1 | 1 | 0
常发置业 | 10kV | 500 | 县级 | 分区3 | 1 | 0 | 0 | 0 | 0
棕榈湾花园T7-1 | 10kV | 800 | 县级 | 分区3 | 0 | 1 | 1 | 1 | 0
棕榈湾花园T7-2 | 10kV | 800 | 县级 | 分区3 | 1 | 2 | 1 | 1 | 0
棕榈湾花园T5 | 10kV | 800 | 县级 | 分区3 | 0 | 0 | 0 | 0 | 0
棕榈湾花园T6-1 | 10kV | 800 | 县级 | 分区3 | 1 | 1 | 1 | 1 | 0
棕榈湾花园T6-2 | 10kV | 800 | 县级 | 分区3 | 0 | 2 | 1 | 1 | 0
嘉景置业2#变 | 10kV | 315 | 县级 | 分区3 | 1 | 0 | 0 | 0 | 0
东泾移动2 | 10kV | 30 | 县级 | 分区3 | 0 | 1 | 1 | 1 | 0
国基城邦 | 10kV | 400 | 县级 | 分区3 | 1 | 2 | 1 | 1 | 0
天泓置业国基城邦2#临变 | 10kV | 400 | 县级 | 分区3 | 0 | 0 | 0 | 0 | 0
花桥供电所上岸站变 | 10kV | 250 | 县级 | 分区3 | 1 | 1 | 1 | 1 | 0
绿地置业1#临变 | 10kV | 500 | 县级 | 分区3 | 0 | 2 | 1 | 1 | 0
绿地置业2#临变 | 10kV | 500 | 县级 | 分区3 | 1 | 0 | 0 | 0 | 0
花桥供电所三家村变 | 10kV | 160 | 县级 | 分区3 | 0 | 1 | 1 | 1 | 0
花桥供电所南蒋变 | 10kV | 315 | 县级 | 分区3 | 1 | 2 | 1 | 1 | 0
东泾电信 | 10kV | 30 | 县级 | 分区3 | 0 | 0 | 0 | 0 | 0
达兴砖瓦1 | 10kV | 160 | 县级 | 分区3 | 1 | 1 | 1 | 1 | 0
达兴砖瓦2 | 10kV | 160 | 县级 | 分区3 | 0 | 2 | 1 | 1 | 0
万科房地产（花桥国际社区一期5#变） | 10kV | 500 | 县级 | 分区3 | 1 | 0 | 0 | 0 | 0
万科房地产（花桥国际社区一期4#变） | 10kV | 500 | 县级 | 分区3 | 0 | 1 | 1 | 1 | 0
联合网络通信 | 10kV | 30 | 县级 | 分区3 | 1 | 2 | 1 | 1 | 0
电信2-1 | 10kV | 30 | 县级 | 分区3 | 0 | 0 | 0 | 0 | 0
天泓置业 | 10kV | 400 | 县级 | 分区3 | 1 | 1 | 1 | 1 | 0
商务城资产经营2 | 10kV | 500 | 县级 | 分区3 | 0 | 2 | 1 | 1 | 0
联通（金中路基站） | 10kV | 30 | 县级 | 分区3 | 1 | 0 | 0 | 0 | 0
花桥国际商务（综合管廊2#变） | 10kV | 500 | 县级 | 分区3 | 0 | 1 | 1 | 1 | 0
常发香城湾2#变 | 10kV | 1000 | 县级 | 分区3 | 1 | 2 | 1 | 1 | 0
常发香城湾4#变 | 10kV | 1000 | 县级 | 分区3 | 0 | 0 | 0 | 0 | 0
常发香城湾14#变 | 10kV | 1000 | 县级 | 分区3 | 1 | 1 | 1 | 1 | 0
常发香城湾16#变 | 10kV | 1000 | 县级 | 分区3 | 0 | 2 | 1 | 1 | 0
金城花园3#变 | 10kV | 630 | 市辖 | 分区2 | 1 | 0 | 0 | 0 | 0
金城花园1#变 | 10kV | 630 | 市辖 | 分区2 | 0 | 1 | 1 | 1 | 0
金城花园9#变 | 10kV | 1000 | 市辖 | 分区2 | 1 | 2 | 1 | 1 | 0
金城花园11#变 | 10kV | 1000 | 市辖 | 分区2 | 0 | 0 | 0 | 0 | 0
金城花园7#变 | 10kV | 800 | 市辖 | 分区2 | 1 | 1 | 1 | 1 | 0
金城花园5#变 | 10kV | 800 | 市辖 | 分区2 | 0 | 2 | 1 | 1 | 0
金城花园13#变 | 10kV | 630 | 市辖 | 分区2 | 1 | 0 | 0 | 0 | 0
金城花园15#变 | 10kV | 630 | 市辖 | 分区2 | 0 | 1 | 1 | 1 | 0
光华娱乐1 | 10kV | 1000 | 县级 | 分区3 | 1 | 2 | 1 | 1 | 0
光华娱乐2 | 10kV | 1000 | 县级 | 分区3 | 0 | 0 | 0 | 0 | 0
百泾联通 | 10kV | 30 | 县级 | 分区3 | 1 | 1 | 1 | 1 | 0
集善新村3#变 | 10kV | 630 | 市辖 | 分区2 | 0 | 2 | 1 | 1 | 0
集善新村4#变 | 10kV | 630 | 市辖 | 分区2 | 1 | 0 | 0 | 0 | 0
集善新村9#变 | 10kV | 1000 | 市辖 | 分区2 | 0 | 1 | 1 | 1 | 0
集善新村10#变 | 10kV | 1000 | 市辖 | 分区2 | 1 | 2 | 1 | 1 | 0
集善新村1#变 | 10kV | 800 | 市辖 | 分区2 | 0 | 0 | 0 | 0 | 0
集善新村2#变 | 10kV | 800 | 市辖 | 分区2 | 1 | 1 | 1 | 1 | 0
集善新村6#变 | 10kV | 800 | 市辖 | 分区2 | 0 | 2 | 1 | 1 | 0
集善新村5#变 | 10kV | 800 | 市辖 | 分区2 | 1 | 0 | 0 | 0 | 0
格林德斯 | 10kV | 1000 | 市辖 | 分区2 | 0 | 1 | 1 | 1 | 0
爱知投资 | 10kV | 1000 | 市辖 | 分区2 | 1 | 2 | 1 | 1 | 0
恩斯克研发 | 10kV | 2000 | 市辖 | 分区2 | 0 | 0 | 0 | 0 | 0
金融大厦 | 10kV | 1600 | 市辖 | 分区2 | 1 | 1 | 1 | 1 | 0
中茵国际1 | 10kV | 1600 | 市辖 | 分区2 | 0 | 2 | 1 | 1 | 0
中茵国际2 | 10kV | 1600 | 市辖 | 分区2 | 1 | 0 | 0 | 0 | 0
易方呼叫产业园1 | 10kV | 4030 | 市辖 | 分区4 | 0 | 1 | 1 | 1 | 0
易方呼叫产业园2 | 10kV | 4000 | 市辖 | 分区4 | 1 | 2 | 1 | 1 | 0
幼儿园 | 10kV | 100 | 市辖 | 分区4 | 0 | 0 | 0 | 0 | 0
裕花园9#变 | 10kV | 800 | 市辖 | 分区4 | 1 | 1 | 1 | 1 | 0
裕花园11#变 | 10kV | 800 | 市辖 | 分区4 | 0 | 2 | 1 | 1 | 0
裕花园1#变 | 10kV | 800 | 市辖 | 分区4 | 1 | 0 | 0 | 0 | 0
裕花园3#变 | 10kV | 800 | 市辖 | 分区4 | 0 | 1 | 1 | 1 | 0
裕花园5#变 | 10kV | 1000 | 市辖 | 分区4 | 1 | 2 | 1 | 1 | 0
裕花园7#变 | 10kV | 1000 | 市辖 | 分区4 | 0 | 0 | 0 | 0 | 0
中信科技 | 10kV | 1600 | 市辖 | 分区2 | 1 | 1 | 1 | 1 | 0
苏豪投资1-1 | 10kV | 1600 | 市辖 | 分区2 | 0 | 2 | 1 | 1 | 0
苏豪投资1-2 | 10kV | 1250 | 市辖 | 分区2 | 1 | 0 | 0 | 0 | 0
张泾排涝站 | 10kV | 125 | 市辖 | 分区4 | 0 | 1 | 1 | 1 | 0
紫竹院11#变 | 10kV | 630 | 市辖 | 分区4 | 1 | 2 | 1 | 1 | 0
紫竹院12#变 | 10kV | 630 | 市辖 | 分区4 | 0 | 0 | 0 | 0 | 0
清竹苑4#变 | 10kV | 800 | 市辖 | 分区4 | 1 | 1 | 1 | 1 | 0
清竹苑6#变 | 10kV | 630 | 市辖 | 分区4 | 0 | 2 | 1 | 1 | 0
清竹苑8#变 | 10kV | 630 | 市辖 | 分区4 | 1 | 0 | 0 | 0 | 0
清竹苑10#变 | 10kV | 800 | 市辖 | 分区4 | 0 | 1 | 1 | 1 | 0
商务专变 | 10kV | 1630 | 市辖 | 分区4 | 1 | 2 | 1 | 1 | 0
中成实业 | 10kV | 500 | 县级 | 分区3 | 0 | 0 | 0 | 0 | 0
苏州市置业房产 | 10kV | 400 | 县级 | 分区3 | 1 | 1 | 1 | 1 | 0
绿地家世界 | 10kV | 500 | 市辖 | 分区4 | 0 | 2 | 1 | 1 | 0
绿地大道路灯 | 10kV | 250 | 县级 | 分区3 | 1 | 0 | 0 | 0 | 0
花溪公园 | 10kV | 630 | 县级 | 分区3 | 0 | 1 | 1 | 1 | 0
茅巷滩排涝站 | 10kV | 400 | 县级 | 分区3 | 1 | 2 | 1 | 1 | 0
绿北总部 | 10kV | 13200 | 市辖 | 分区4 | 0 | 0 | 0 | 0 | 1
花溪畔居11#变 | 10kV | 800 | 县级 | 分区3 | 0 | 0 | 0 | 0 | 0
花溪畔居17#变 | 10kV | 1000 | 县级 | 分区3 | 1 | 1 | 1 | 1 | 0
花溪畔居8#变9071 | 10kV | 1000 | 县级 | 分区3 | 0 | 2 | 1 | 1 | 0
花溪畔居9#变 | 10kV | 1000 | 县级 | 分区3 | 1 | 0 | 0 | 0 | 0
花溪畔居13#变 | 10kV | 1000 | 县级 | 分区3 | 0 | 1 | 1 | 1 | 0
花溪畔居12#变 | 10kV | 1000 | 县级 | 分区3 | 1 | 2 | 1 | 1 | 0
花溪畔居7#变 | 10kV | 1000 | 市辖 | 分区2 | 0 | 0 | 0 | 0 | 0
花溪畔居15#变 | 10kV | 1000 | 市辖 | 分区2 | 1 | 1 | 1 | 1 | 0
花溪畔居20#变 | 10kV | 1000 | 市辖 | 分区2 | 0 | 2 | 1 | 1 | 0
花溪畔居18#变 | 10kV | 1000 | 市辖 | 分区2 | 1 | 0 | 0 | 0 | 0
花望商铺2#变 | 10kV | 1000 | 市辖 | 分区2 | 0 | 1 | 1 | 1 | 0
花望商铺1#变 | 10kV | 1000 | 市辖 | 分区2 | 1 | 2 | 1 | 1 | 0
花桥污水处理厂（建邦环境）1 | 10kV | 800 | 县级 | 分区3 | 0 | 0 | 0 | 0 | 0
花桥污水处理厂（建邦环境）2 | 10kV | 400 | 县级 | 分区3 | 1 | 1 | 1 | 1 | 0
运动城 | 10kV | 2000 | 县级 | 分区3 | 0 | 2 | 1 | 1 | 0
泰和医院 | 10kV | 1250 | 县级 | 分区3 | 1 | 0 | 0 | 0 | 0
联合商业1 | 10kV | 2000 | 市辖 | 分区2 | 0 | 1 | 1 | 1 | 0
联合商业2 | 10kV | 30 | 市辖 | 分区2 | 1 | 2 | 1 | 1 | 0
联合商业3 | 10kV | 2000 | 市辖 | 分区2 | 0 | 0 | 0 | 0 | 0
绿中线路灯变 | 10kV | 400 | 市辖 | 分区2 | 1 | 1 | 1 | 1 | 0
绿地置业 | 10kV | 400 | 市辖 | 分区2 | 0 | 2 | 1 | 1 | 0
绿地家世界商业1 | 10kV | 800 | 市辖 | 分区2 | 1 | 0 | 0 | 0 | 0
绿地家世界商业 | 10kV | 30 | 市辖 | 分区2 | 0 | 1 | 1 | 1 | 0
绿地家世界T1#变 | 10kV | 2000 | 市辖 | 分区2 | 1 | 2 | 1 | 1 | 0
绿地家世界T2#变 | 10kV | 1250 | 市辖 | 分区2 | 0 | 0 | 0 | 0 | 0
绿地家世界1#变 | 10kV | 800 | 市辖 | 分区4 | 1 | 1 | 1 | 1 | 0
绿地家世界2#变 | 10kV | 800 | 市辖 | 分区4 | 0 | 2 | 1 | 1 | 0
绿地家世界3#变 | 10kV | 1000 | 市辖 | 分区4 | 1 | 0 | 0 | 0 | 0
绿地家世界7#变 | 10kV | 800 | 市辖 | 分区4 | 0 | 1 | 1 | 1 | 0
绿地家世界5#变 | 10kV | 800 | 市辖 | 分区4 | 1 | 2 | 1 | 1 | 0
联合商业 | 10kV | 800 | 市辖 | 分区2 | 0 | 0 | 0 | 0 | 0
启航社21#变 | 10kV | 630 | 市辖 | 分区4 | 1 | 1 | 1 | 1 | 0
启航社20#变 | 10kV | 630 | 市辖 | 分区4 | 0 | 2 | 1 | 1 | 0
启航社17#变 | 10kV | 800 | 市辖 | 分区4 | 1 | 0 | 0 | 0 | 0
启航社18#变 | 10kV | 800 | 市辖 | 分区4 | 0 | 1 | 1 | 1 | 0
启航社13#变 | 10kV | 1000 | 市辖 | 分区4 | 1 | 2 | 1 | 1 | 0
启航社14#变 | 10kV | 1000 | 市辖 | 分区4 | 0 | 0 | 0 | 0 | 0
启航社7#变 | 10kV | 1000 | 县级 | 分区3 | 1 | 1 | 1 | 1 | 0
启航社8#变 | 10kV | 1000 | 县级 | 分区3 | 0 | 2 | 1 | 1 | 0
启航社1#变 | 10kV | 800 | 市辖 | 分区4 | 1 | 0 | 0 | 0 | 0
启航社2#变 | 10kV | 800 | 市辖 | 分区4 | 0 | 1 | 1 | 1 | 0
启航社3#变 | 10kV | 800 | 市辖 | 分区4 | 1 | 2 | 1 | 1 | 0
启航社4#变 | 10kV | 800 | 市辖 | 分区4 | 0 | 0 | 0 | 0 | 0
启航社11#变 | 10kV | 800 | 市辖 | 分区4 | 1 | 1 | 1 | 1 | 0
启航社9#变 | 10kV | 800 | 市辖 | 分区4 | 0 | 2 | 1 | 1 | 0
22760宁沪置业 | 10kV | 500 | 市辖 | 分区2 | 1 | 0 | 0 | 0 | 0
联达国际贸易 | 10kV | 315 | 市辖 | 分区2 | 0 | 1 | 1 | 1 | 0
宁沪置业 | 10kV | 500 | 市辖 | 分区2 | 1 | 2 | 1 | 1 | 0
虹桥公馆T1-1 | 10kV | 1600 | 市辖 | 分区2 | 0 | 0 | 0 | 0 | 0
虹桥公馆T1-2 | 10kV | 1600 | 市辖 | 分区2 | 1 | 1 | 1 | 1 | 0
虹桥公馆T1-3 | 10kV | 1600 | 市辖 | 分区2 | 0 | 2 | 1 | 1 | 0
虹桥公馆T1-4 | 10kV | 1600 | 市辖 | 分区2 | 1 | 0 | 0 | 0 | 0
绿南线资产经营 | 10kV | 500 | 县级 | 分区3 | 0 | 1 | 1 | 1 | 0
人才公寓临变 | 10kV | 500 | 县级 | 分区3 | 1 | 2 | 1 | 1 | 0
绿地置业D区24#变 | 10kV | 800 | 县级 | 分区3 | 0 | 0 | 0 | 0 | 0
绿地置业D区26#变 | 10kV | 800 | 县级 | 分区3 | 1 | 1 | 1 | 1 | 0
绿地置业D区19#变 | 10kV | 800 | 县级 | 分区3 | 0 | 2 | 1 | 1 | 0
绿地置业D区18#变 | 10kV | 800 | 县级 | 分区3 | 1 | 0 | 0 | 0 | 0
绿地置业D区20#变 | 10kV | 630 | 县级 | 分区3 | 0 | 1 | 1 | 1 | 0
绿地置业D区21#变 | 10kV | 630 | 县级 | 分区3 | 1 | 2 | 1 | 1 | 0
绿地置业D区16#变 | 10kV | 800 | 县级 | 分区3 | 0 | 0 | 0 | 0 | 0
绿地置业D区17#变 | 10kV | 800 | 县级 | 分区3 | 1 | 1 | 1 | 1 | 0
绿地置业D区5#变 | 10kV | 800 | 县级 | 分区3 | 0 | 2 | 1 | 1 | 0
绿地置业D区6#变 | 10kV | 800 | 县级 | 分区3 | 1 | 0 | 0 | 0 | 0
绿地置业D区22#变 | 10kV | 800 | 县级 | 分区3 | 0 | 1 | 1 | 1 | 0
绿地置业D区23#变 | 10kV | 800 | 县级 | 分区3 | 1 | 2 | 1 | 1 | 0
绿地置业D区7#变 | 10kV | 800 | 县级 | 分区3 | 0 | 0 | 0 | 0 | 0
绿地置业D区8#变 | 10kV | 800 | 县级 | 分区3 | 1 | 1 | 1 | 1 | 0
绿地D区11#变 | 10kV | 800 | 县级 | 分区3 | 0 | 2 | 1 | 1 | 0
绿地D区12#变 | 10kV | 800 | 县级 | 分区3 | 1 | 0 | 0 | 0 | 0
绿地D区13#变 | 10kV | 800 | 县级 | 分区3 | 0 | 1 | 1 | 1 | 0
绿地D区14#变 | 10kV | 800 | 县级 | 分区3 | 1 | 2 | 1 | 1 | 0
绿地E区5#变 | 10kV | 800 | 县级 | 分区3 | 0 | 0 | 0 | 0 | 0
绿地E区4#变 | 10kV | 800 | 县级 | 分区3 | 1 | 1 | 1 | 1 | 0
绿地E区1#变 | 10kV | 1250 | 县级 | 分区3 | 0 | 2 | 1 | 1 | 0
绿地E区2#变 | 10kV | 800 | 县级 | 分区3 | 1 | 0 | 0 | 0 | 0
绿地E区3#变 | 10kV | 800 | 县级 | 分区3 | 0 | 1 | 1 | 1 | 0
中金花桥置业（棕榈湾花园#4临变） | 10kV | 400 | 县级 | 分区3 | 1 | 2 | 1 | 1 | 0
中金 | 10kV | 400 | 县级 | 分区3 | 0 | 0 | 0 | 0 | 0
中金1 | 10kV | 400 | 县级 | 分区3 | 1 | 1 | 1 | 1 | 0
中金花桥置业（中金花园2#变） | 10kV | 400 | 县级 | 分区3 | 0 | 2 | 1 | 1 | 0
常发置业1-1 | 10kV | 500 | 县级 | 分区3 | 1 | 0 | 0 | 0 | 0
常发置业1-2 | 10kV | 500 | 县级 | 分区3 | 0 | 1 | 1 | 1 | 0
人才公寓1 | 10kV | 800 | 县级 | 分区3 | 1 | 2 | 1 | 1 | 0
国际家园综合楼 | 10kV | 800 | 县级 | 分区3 | 0 | 0 | 0 | 0 | 0
国际华城4#变 | 10kV | 1000 | 县级 | 分区3 | 1 | 1 | 1 | 1 | 0
国际华城5#变 | 10kV | 1000 | 县级 | 分区3 | 0 | 2 | 1 | 1 | 0
国际华城1#变 | 10kV | 630 | 县级 | 分区3 | 1 | 0 | 0 | 0 | 0
国际华城2#变 | 10kV | 1000 | 县级 | 分区3 | 0 | 1 | 1 | 1 | 0
国际华城3#变 | 10kV | 800 | 县级 | 分区3 | 1 | 2 | 1 | 1 | 0
中泰置业1-1 | 10kV | 1600 | 市辖 | 分区2 | 0 | 0 | 0 | 0 | 0
中泰置业1-2 | 10kV | 1600 | 市辖 | 分区2 | 1 | 1 | 1 | 1 | 0
光明小区2#变 | 10kV | 800 | 市辖 | 分区2 | 0 | 2 | 1 | 1 | 0
光明小区3#变 | 10kV | 800 | 市辖 | 分区2 | 1 | 0 | 0 | 0 | 0
光明小区4#变 | 10kV | 630 | 市辖 | 分区2 | 0 | 1 | 1 | 1 | 0
光明小区1#变 | 10kV | 800 | 市辖 | 分区2 | 1 | 2 | 1 | 1 | 0
供电所花溪生活变 | 10kV | 315 | 市辖 | 分区2 | 0 | 0 | 0 | 0 | 0
花溪生活1#变 | 10kV | 400 | 市辖 | 分区2 | 1 | 1 | 1 | 1 | 0
供电所机关变 | 10kV | 250 | 市辖 | 分区2 | 0 | 2 | 1 | 1 | 0
机关1#变 | 10kV | 400 | 市辖 | 分区2 | 1 | 0 | 0 | 0 | 0
花桥鸡鸣塘东排涝站 | 10kV | 400 | 市辖 | 分区2 | 0 | 1 | 1 | 1 | 0
国际商务城 | 10kV | 400 | 市辖 | 分区2 | 1 | 2 | 1 | 1 | 0
商务城周径5期1#变 | 10kV | 400 | 县级 | 分区3 | 0 | 0 | 0 | 0 | 0
周径鸡鸣塘变 | 10kV | 200 | 市辖 | 分区2 | 1 | 1 | 1 | 1 | 0
绿地90项目2#临变 | 10kV | 500 | 县级 | 分区3 | 0 | 2 | 1 | 1 | 0
周径村村民委员会 | 10kV | 315 | 县级 | 分区3 | 1 | 0 | 0 | 0 | 0
聚杨村南浜变 | 10kV | 80 | 县级 | 分区3 | 0 | 1 | 1 | 1 | 0
小学幼儿园 | 10kV | 250 | 市辖 | 分区2 | 1 | 2 | 1 | 1 | 0
供电所老街变 | 10kV | 315 | 市辖 | 分区2 | 0 | 0 | 0 | 0 | 0
供电所老街1#变 | 10kV | 315 | 市辖 | 分区2 | 1 | 1 | 1 | 1 | 0
花石宅变 | 10kV | 400 | 市辖 | 分区2 | 0 | 2 | 1 | 1 | 0
电力站3#变 | 10kV | 400 | 市辖 | 分区2 | 1 | 0 | 0 | 0 | 0
花桥供电所花都变 | 10kV | 400 | 市辖 | 分区2 | 0 | 1 | 1 | 1 | 0
石头村田肚变 | 10kV | 315 | 市辖 | 分区2 | 1 | 2 | 1 | 1 | 0
花桥粮管所 | 10kV | 200 | 市辖 | 分区2 | 0 | 0 | 0 | 0 | 0
建安公司 | 10kV | 80 | 市辖 | 分区2 | 1 | 1 | 1 | 1 | 0
花桥鑫隆广场7#变 | 10kV | 1000 | 市辖 | 分区2 | 0 | 2 | 1 | 1 | 0
花桥鑫隆广场5#变 | 10kV | 1000 | 市辖 | 分区2 | 1 | 0 | 0 | 0 | 0
花桥鑫隆广场转变 | 10kV | 1000 | 市辖 | 分区2 | 0 | 1 | 1 | 1 | 0
花桥鑫隆广场3#变 | 10kV | 1000 | 市辖 | 分区2 | 1 | 2 | 1 | 1 | 0
花桥鑫隆广场1#变 | 10kV | 1000 | 市辖 | 分区2 | 0 | 0 | 0 | 0 | 0
梅苑里T1-1 | 10kV | 800 | 市辖 | 分区2 | 1 | 1 | 1 | 1 | 0
梅苑里T1-2 | 10kV | 800 | 市辖 | 分区2 | 0 | 2 | 1 | 1 | 0
梅苑里T3-3 | 10kV | 800 | 市辖 | 分区2 | 1 | 0 | 0 | 0 | 0
梅苑里T3-2 | 10kV | 800 | 市辖 | 分区2 | 0 | 1 | 1 | 1 | 0
梅苑里T3-1 | 10kV | 800 | 市辖 | 分区2 | 1 | 2 | 1 | 1 | 0
梅苑里T2 | 10kV | 800 | 市辖 | 分区2 | 0 | 0 | 0 | 0 | 0
金属塑料变 | 10kV | 400 | 市辖 | 分区2 | 1 | 1 | 1 | 1 | 0
巷浦住宅7#变 | 10kV | 400 | 市辖 | 分区2 | 0 | 2 | 1 | 1 | 0
人才公寓 | 10kV | 2030 | 市辖 | 分区4 | 1 | 0 | 0 | 0 | 0
中信花桥产业园 | 10kV | 500 | 市辖 | 分区2 | 0 | 1 | 1 | 1 | 0
商铺 | 10kV | 500 | 市辖 | 分区4 | 1 | 2 | 1 | 1 | 0
绿地家世界3#变1 | 10kV | 800 | 市辖 | 分区2 | 0 | 0 | 0 | 0 | 0
绿地家世界4#变 | 10kV | 1000 | 市辖 | 分区4 | 1 | 1 | 1 | 1 | 0
绿地家世界8#变 | 10kV | 800 | 市辖 | 分区4 | 0 | 2 | 1 | 1 | 0
绿地家世界6#变 | 10kV | 800 | 市辖 | 分区4 | 1 | 0 | 0 | 0 | 0
启航社12#变 | 10kV | 800 | 市辖 | 分区4 | 0 | 1 | 1 | 1 | 0
启航社10#变 | 10kV | 800 | 市辖 | 分区4 | 1 | 2 | 1 | 1 | 0
启航社15#变 | 10kV | 1000 | 县级 | 分区3 | 0 | 0 | 0 | 0 | 0
启航社16#变 | 10kV | 1000 | 县级 | 分区3 | 1 | 1 | 1 | 1 | 0
启航社23#变 | 10kV | 630 | 市辖 | 分区4 | 0 | 2 | 1 | 1 | 0
启航社22#变 | 10kV | 630 | 市辖 | 分区4 | 1 | 0 | 0 | 0 | 0
启航社19#变 | 10kV | 800 | 市辖 | 分区4 | 0 | 1 | 1 | 1 | 0
启航社6#变 | 10kV | 800 | 县级 | 分区3 | 1 | 2 | 1 | 1 | 0
启航社5#变 | 10kV | 1000 | 县级 | 分区3 | 0 | 0 | 0 | 0 | 0
裕花园6#变 | 10kV | 1000 | 市辖 | 分区4 | 1 | 1 | 1 | 1 | 0
裕花园8#变 | 10kV | 1000 | 市辖 | 分区4 | 0 | 2 | 1 | 1 | 0
裕花园4#变 | 10kV | 800 | 市辖 | 分区4 | 1 | 0 | 0 | 0 | 0
裕花园2#变 | 10kV | 800 | 市辖 | 分区4 | 0 | 1 | 1 | 1 | 0
裕花园10#变 | 10kV | 800 | 市辖 | 分区4 | 1 | 2 | 1 | 1 | 0
裕花园12#变 | 10kV | 800 | 市辖 | 分区4 | 0 | 0 | 0 | 0 | 0
花桥国际商务城 | 10kV | 400 | 市辖 | 分区4 | 1 | 1 | 1 | 1 | 0
梅浦新村2#变 | 10kV | 800 | 市辖 | 分区4 | 0 | 2 | 1 | 1 | 0
梅浦新村4#变 | 10kV | 800 | 市辖 | 分区4 | 1 | 0 | 0 | 0 | 0
国瑞置业 | 10kV | 500 | 市辖 | 分区4 | 0 | 1 | 1 | 1 | 0
城开锦亭置业 | 10kV | 500 | 市辖 | 分区4 | 1 | 2 | 1 | 1 | 0
安伍路灯变 | 10kV | 160 | 市辖 | 分区4 | 0 | 0 | 0 | 0 | 0
惠鑫商业发展高配室1-1 | 10kV | 1250 | 市辖 | 分区2 | 1 | 1 | 1 | 1 | 0
惠鑫商业发展高配室1-2 | 10kV | 1600 | 市辖 | 分区2 | 0 | 2 | 1 | 1 | 0
绿地集团 | 10kV | 400 | 市辖 | 分区4 | 1 | 0 | 0 | 0 | 0
绿地集团（临） | 10kV | 400 | 市辖 | 分区4 | 0 | 1 | 1 | 1 | 0
鑫苑置业6# | 10kV | 400 | 县级 | 分区3 | 1 | 2 | 1 | 1 | 0
鑫苑置业4# | 10kV | 400 | 县级 | 分区3 | 0 | 0 | 0 | 0 | 0
鑫苑国际6#变 | 10kV | 1000 | 市辖 | 分区4 | 1 | 1 | 1 | 1 | 0
鑫苑国际4#变 | 10kV | 1000 | 市辖 | 分区4 | 0 | 2 | 1 | 1 | 0
鑫苑国际7#变 | 10kV | 630 | 市辖 | 分区4 | 1 | 0 | 0 | 0 | 0
鑫苑国际2#变 | 10kV | 1000 | 县级 | 分区3 | 0 | 1 | 1 | 1 | 0
鑫苑国际9#变 | 10kV | 1000 | 县级 | 分区3 | 1 | 2 | 1 | 1 | 0
鑫苑国际11#变 | 10kV | 1000 | 县级 | 分区3 | 0 | 0 | 0 | 0 | 0
地库会所 | 10kV | 1000 | 县级 | 分区3 | 1 | 1 | 1 | 1 | 0
鑫苑国际21#变 | 10kV | 1000 | 县级 | 分区3 | 0 | 2 | 1 | 1 | 0
鑫苑国际15#变 | 10kV | 630 | 县级 | 分区3 | 1 | 0 | 0 | 0 | 0
鑫苑国际13#变 | 10kV | 1000 | 县级 | 分区3 | 0 | 1 | 1 | 1 | 0
鑫苑国际17#变 | 10kV | 1000 | 县级 | 分区3 | 1 | 2 | 1 | 1 | 0
鑫苑国际19#变 | 10kV | 800 | 县级 | 分区3 | 0 | 0 | 0 | 0 | 0
鑫苑国际29#变 | 10kV | 630 | 县级 | 分区3 | 1 | 1 | 1 | 1 | 0
鑫苑国际31#变 | 10kV | 630 | 县级 | 分区3 | 0 | 2 | 1 | 1 | 0
鑫苑国际25#变 | 10kV | 1000 | 县级 | 分区3 | 1 | 0 | 0 | 0 | 0
鑫苑国际27#变 | 10kV | 1000 | 县级 | 分区3 | 0 | 1 | 1 | 1 | 0
鑫苑国际23#变 | 10kV | 1000 | 县级 | 分区3 | 1 | 2 | 1 | 1 | 0
鑫苑国际35#变 | 10kV | 1000 | 县级 | 分区3 | 0 | 0 | 0 | 0 | 0
鑫苑国际37#变 | 10kV | 1000 | 县级 | 分区3 | 1 | 1 | 1 | 1 | 0
鑫苑国际33#变 | 10kV | 1000 | 县级 | 分区3 | 0 | 2 | 1 | 1 | 0
启航社41#变 | 10kV | 800 | 县级 | 分区3 | 1 | 0 | 0 | 0 | 0
启航社43#变 | 10kV | 800 | 县级 | 分区3 | 0 | 1 | 1 | 1 | 0
启航社27#变 | 10kV | 800 | 县级 | 分区3 | 1 | 2 | 1 | 1 | 0
启航社25#变 | 10kV | 800 | 县级 | 分区3 | 0 | 0 | 0 | 0 | 0
启航社29#变 | 10kV | 800 | 县级 | 分区3 | 1 | 1 | 1 | 1 | 0
启航社31#变 | 10kV | 800 | 县级 | 分区3 | 0 | 2 | 1 | 1 | 0
启航社33#变 | 10kV | 1000 | 县级 | 分区3 | 1 | 0 | 0 | 0 | 0
启航社35#变 | 10kV | 1000 | 县级 | 分区3 | 0 | 1 | 1 | 1 | 0
启航社37#变 | 10kV | 800 | 县级 | 分区3 | 1 | 2 | 1 | 1 | 0
启航社39#变 | 10kV | 800 | 县级 | 分区3 | 0 | 0 | 0 | 0 | 0
新浜站 | 10kV | 250 | 市辖 | 分区2 | 1 | 1 | 1 | 1 | 0
进洋食品机械 | 10kV | 100 | 市辖 | 分区2 | 0 | 2 | 1 | 1 | 0
森珑机械 | 10kV | 200 | 市辖 | 分区2 | 1 | 0 | 0 | 0 | 0
天迈电子 | 10kV | 500 | 市辖 | 分区2 | 0 | 1 | 1 | 1 | 0
创业线路灯变 | 10kV | 160 | 市辖 | 分区2 | 1 | 2 | 1 | 1 | 0
雷城兴业机械 | 10kV | 250 | 市辖 | 分区2 | 0 | 0 | 0 | 0 | 0
中大建设 | 10kV | 250 | 市辖 | 分区2 | 1 | 1 | 1 | 1 | 0
宏光投资 | 10kV | 160 | 市辖 | 分区2 | 0 | 2 | 1 | 1 | 0
佳展电子 | 10kV | 200 | 市辖 | 分区2 | 1 | 0 | 0 | 0 | 0
御林1-2 | 10kV | 400 | 市辖 | 分区2 | 0 | 1 | 1 | 1 | 0
御林1-1 | 10kV | 500 | 市辖 | 分区2 | 1 | 2 | 1 | 1 | 0
金龙纺织品 | 10kV | 250 | 市辖 | 分区2 | 0 | 0 | 0 | 0 | 0
创业线加油站 | 10kV | 200 | 市辖 | 分区2 | 1 | 1 | 1 | 1 | 0
万道金属1-2 | 10kV | 1600 | 市辖 | 分区2 | 0 | 2 | 1 | 1 | 0
万道金属1-1 | 10kV | 1250 | 市辖 | 分区2 | 1 | 0 | 0 | 0 | 0
万道金属1-3 | 10kV | 1000 | 市辖 | 分区2 | 0 | 1 | 1 | 1 | 0
联兴金属 | 10kV | 2000 | 市辖 | 分区1 | 1 | 2 | 1 | 1 | 0
良智塑料1 | 10kV | 630 | 市辖 | 分区1 | 0 | 0 | 0 | 0 | 0
良智塑料2 | 10kV | 630 | 市辖 | 分区1 | 1 | 1 | 1 | 1 | 0
浦项线新众机械 | 10kV | 80 | 市辖 | 分区4 | 0 | 2 | 1 | 1 | 0
江海饭店 | 10kV | 30 | 市辖 | 分区4 | 1 | 0 | 0 | 0 | 0
二水厂2# | 10kV | 80 | 市辖 | 分区4 | 0 | 1 | 1 | 1 | 0
二水厂 | 10kV | 125 | 市辖 | 分区4 | 1 | 2 | 1 | 1 | 0
古南收费站 | 10kV | 160 | 市辖 | 分区2 | 0 | 0 | 0 | 0 | 0
星浜村马泾变 | 10kV | 160 | 市辖 | 分区2 | 1 | 1 | 1 | 1 | 0
大鸿运房产 | 10kV | 500 | 市辖 | 分区2 | 0 | 2 | 1 | 1 | 0
星浜村新村变 | 10kV | 250 | 市辖 | 分区1 | 1 | 0 | 0 | 0 | 0
花桥镇星浜置业合作社 | 10kV | 400 | 市辖 | 分区1 | 0 | 1 | 1 | 1 | 0
星浜村漕塘变 | 10kV | 100 | 市辖 | 分区1 | 1 | 2 | 1 | 1 | 0
钱家泾变 | 10kV | 125 | 市辖 | 分区1 | 0 | 0 | 0 | 0 | 0
浦项线联通 | 10kV | 30 | 市辖 | 分区1 | 1 | 1 | 1 | 1 | 0
浦项线移动 | 10kV | 30 | 市辖 | 分区1 | 0 | 2 | 1 | 1 | 0
陈华金属 | 10kV | 160 | 市辖 | 分区1 | 1 | 0 | 0 | 0 | 0
花桥精艺有色金属 | 10kV | 250 | 市辖 | 分区1 | 0 | 1 | 1 | 1 | 0
珍兴鞋业1-1 | 10kV | 1600 | 市辖 | 分区4 | 1 | 2 | 1 | 1 | 0
珍兴鞋业1-2 | 10kV | 1600 | 市辖 | 分区4 | 0 | 0 | 0 | 0 | 0
盈桥房地产1 | 10kV | 500 | 市辖 | 分区4 | 1 | 1 | 1 | 1 | 0
盈桥房地产2 | 10kV | 500 | 市辖 | 分区4 | 0 | 2 | 1 | 1 | 0
盈桥房地产3 | 10kV | 500 | 市辖 | 分区4 | 1 | 0 | 0 | 0 | 0
尚普电子 | 10kV | 315 | 市辖 | 分区2 | 0 | 1 | 1 | 1 | 0
浦项汽车配件 | 10kV | 3600 | 市辖 | 分区2 | 1 | 2 | 1 | 1 | 0
浦项配变1 | 10kV | 3600 | 市辖 | 分区2 | 0 | 0 | 0 | 0 | 0
高信能量 | 10kV | 315 | 县级 | 分区3 | 1 | 1 | 1 | 1 | 0
野鸡庵排 | 10kV | 160 | 县级 | 分区3 | 0 | 2 | 1 | 1 | 0
华之辰电器 | 10kV | 400 | 县级 | 分区3 | 1 | 0 | 0 | 0 | 0
大宏机电配电间 | 10kV | 1000 | 县级 | 分区3 | 0 | 1 | 1 | 1 | 0
金运汽配 | 10kV | 500 | 县级 | 分区3 | 1 | 2 | 1 | 1 | 0
海立服饰 | 10kV | 250 | 县级 | 分区3 | 0 | 0 | 0 | 0 | 0
华燕五金 | 10kV | 400 | 市辖 | 分区1 | 1 | 1 | 1 | 1 | 0
陆家墩变 | 10kV | 100 | 市辖 | 分区1 | 0 | 2 | 1 | 1 | 0
花桥商务城 | 10kV | 160 | 市辖 | 分区1 | 1 | 0 | 0 | 0 | 0
松普科技 | 10kV | 1000 | 市辖 | 分区1 | 0 | 1 | 1 | 1 | 0
汇能模具钢 | 10kV | 500 | 市辖 | 分区1 | 1 | 2 | 1 | 1 | 0
金都起重 | 10kV | 80 | 市辖 | 分区1 | 0 | 0 | 0 | 0 | 0
徐公桥社区居委 | 10kV | 400 | 市辖 | 分区1 | 1 | 1 | 1 | 1 | 0
聚光电子 | 10kV | 250 | 市辖 | 分区1 | 0 | 2 | 1 | 1 | 0
新联建筑 | 10kV | 250 | 市辖 | 分区1 | 1 | 0 | 0 | 0 | 0
项项金属 | 10kV | 250 | 市辖 | 分区1 | 0 | 1 | 1 | 1 | 0
大安工控 | 10kV | 250 | 市辖 | 分区1 | 1 | 2 | 1 | 1 | 0
正鑫模具 | 10kV | 315 | 市辖 | 分区1 | 0 | 0 | 0 | 0 | 0
毅昌辐照科技 | 10kV | 250 | 市辖 | 分区1 | 1 | 1 | 1 | 1 | 0
欣邦五金 | 10kV | 400 | 市辖 | 分区1 | 0 | 2 | 1 | 1 | 0
山巨泰电子 | 10kV | 500 | 市辖 | 分区1 | 1 | 0 | 0 | 0 | 0
日进塑胶 | 10kV | 250 | 市辖 | 分区1 | 0 | 1 | 1 | 1 | 0
浦项汽车配件2 | 10kV | 200 | 市辖 | 分区1 | 1 | 2 | 1 | 1 | 0
浦项引富拉 | 10kV | 250 | 市辖 | 分区1 | 0 | 0 | 0 | 0 | 0
富莱德仓储 | 10kV | 250 | 市辖 | 分区1 | 1 | 1 | 1 | 1 | 0
曹安村杨家库站 | 10kV | 315 | 市辖 | 分区4 | 0 | 2 | 1 | 1 | 0
海鸥 | 10kV | 630 | 市辖 | 分区4 | 1 | 0 | 0 | 0 | 0
新景家园1#变 | 10kV | 1000 | 市辖 | 分区4 | 0 | 1 | 1 | 1 | 0
新景家园3#变 | 10kV | 800 | 市辖 | 分区4 | 1 | 2 | 1 | 1 | 0
曹安供销 | 10kV | 2000 | 市辖 | 分区4 | 0 | 0 | 0 | 0 | 0
好望角商住楼3#变 | 10kV | 800 | 市辖 | 分区4 | 1 | 1 | 1 | 1 | 0
B1 | 10kV | 800 | 市辖 | 分区4 | 0 | 2 | 1 | 1 | 0
盈桥竹源居1#变 | 10kV | 1000 | 市辖 | 分区4 | 1 | 0 | 0 | 0 | 0
清竹苑3#变 | 10kV | 800 | 市辖 | 分区4 | 0 | 1 | 1 | 1 | 0
盈桥竹源居2#变 | 10kV | 1000 | 市辖 | 分区4 | 1 | 2 | 1 | 1 | 0
清竹苑5#变 | 10kV | 630 | 市辖 | 分区4 | 0 | 0 | 0 | 0 | 0
清竹苑7#变 | 10kV | 630 | 市辖 | 分区4 | 1 | 1 | 1 | 1 | 0
清竹苑9#变 | 10kV | 800 | 市辖 | 分区4 | 0 | 2 | 1 | 1 | 0
5912天福变 | 10kV | 50 | 市辖 | 分区1 | 1 | 0 | 0 | 0 | 0
1385天福变 | 10kV | 100 | 市辖 | 分区1 | 0 | 1 | 1 | 1 | 0
建管所 | 10kV | 315 | 市辖 | 分区1 | 1 | 2 | 1 | 1 | 0
安贰线沿沪大道路灯变 | 10kV | 200 | 市辖 | 分区1 | 0 | 0 | 0 | 0 | 0
百事达生物材料 | 10kV | 2000 | 市辖 | 分区1 | 1 | 1 | 1 | 1 | 0
众兴家具 | 10kV | 1000 | 市辖 | 分区1 | 0 | 2 | 1 | 1 | 0
众鑫玻璃 | 10kV | 200 | 市辖 | 分区1 | 1 | 0 | 0 | 0 | 0
安贰线移动 | 10kV | 30 | 市辖 | 分区1 | 0 | 1 | 1 | 1 | 0
安贰线联通 | 10kV | 30 | 市辖 | 分区1 | 1 | 2 | 1 | 1 | 0
沿沪路铁路立交泵站 | 10kV | 160 | 市辖 | 分区1 | 0 | 0 | 0 | 0 | 0
富莱德 | 10kV | 3200 | 市辖 | 分区1 | 1 | 1 | 1 | 1 | 0
生态园1#变 | 10kV | 250 | 市辖 | 分区1 | 0 | 2 | 1 | 1 | 0
生态园会所 | 10kV | 400 | 市辖 | 分区1 | 1 | 0 | 0 | 0 | 0
生态园3#变 | 10kV | 160 | 县级 | 分区3 | 0 | 1 | 1 | 1 | 0
芯旺威达 | 10kV | 160 | 市辖 | 分区1 | 1 | 2 | 1 | 1 | 0
爱尔福机械 | 10kV | 500 | 市辖 | 分区1 | 0 | 0 | 0 | 0 | 0
安柒线配变1 | 10kV | 0 | 市辖 | 分区1 | 1 | 1 | 1 | 1 | 0
华芸锻压 | 10kV | 250 | 市辖 | 分区1 | 0 | 2 | 1 | 1 | 0
正富机械（临） | 10kV | 100 | 市辖 | 分区1 | 1 | 0 | 0 | 0 | 0
正富机械 | 10kV | 1250 | 市辖 | 分区1 | 0 | 1 | 1 | 1 | 0
惠丰包装 | 10kV | 500 | 市辖 | 分区1 | 1 | 2 | 1 | 1 | 0
安柒线移动 | 10kV | 30 | 市辖 | 分区1 | 0 | 0 | 0 | 0 | 0
珠翠村曹家宅变 | 10kV | 100 | 市辖 | 分区1 | 1 | 1 | 1 | 1 | 0
伟瑞机械 | 10kV | 250 | 市辖 | 分区1 | 0 | 2 | 1 | 1 | 0
山力精锻 | 10kV | 500 | 市辖 | 分区1 | 1 | 0 | 0 | 0 | 0
安柒线配变2 | 10kV | 0 | 市辖 | 分区1 | 0 | 1 | 1 | 1 | 0
中钢结构1-1 | 10kV | 1600 | 市辖 | 分区1 | 1 | 2 | 1 | 1 | 0
中钢结构1-2 | 10kV | 30 | 市辖 | 分区1 | 0 | 0 | 0 | 0 | 0
金山纺织 | 10kV | 125 | 市辖 | 分区1 | 1 | 1 | 1 | 1 | 0
五力机电 | 10kV | 250 | 市辖 | 分区1 | 0 | 2 | 1 | 1 | 0
顺昌涂料 | 10kV | 500 | 市辖 | 分区1 | 1 | 0 | 0 | 0 | 0
德勤机械 | 10kV | 2000 | 市辖 | 分区1 | 0 | 1 | 1 | 1 | 0
振淮建筑 | 10kV | 250 | 市辖 | 分区1 | 1 | 2 | 1 | 1 | 0
思创服饰 | 10kV | 250 | 市辖 | 分区1 | 0 | 0 | 0 | 0 | 0
濡鑫光电 | 10kV | 1250 | 市辖 | 分区1 | 1 | 1 | 1 | 1 | 0
安柒线联通2 | 10kV | 30 | 市辖 | 分区1 | 0 | 2 | 1 | 1 | 0
安柒线移动2 | 10kV | 30 | 市辖 | 分区1 | 1 | 0 | 0 | 0 | 0
孙磊 | 10kV | 250 | 市辖 | 分区1 | 0 | 1 | 1 | 1 | 0
苏州炬鸿通讯 | 10kV | 500 | 市辖 | 分区1 | 1 | 2 | 1 | 1 | 0
航剪机械 | 10kV | 315 | 市辖 | 分区1 | 0 | 0 | 0 | 0 | 0
江苏美乐地仓储 | 10kV | 315 | 市辖 | 分区1 | 1 | 1 | 1 | 1 | 0
和椿科技 | 10kV | 1000 | 市辖 | 分区1 | 0 | 2 | 1 | 1 | 0
徐工河北口排涝站 | 10kV | 400 | 市辖 | 分区4 | 1 | 0 | 0 | 0 | 0
安柒线联通3 | 10kV | 30 | 市辖 | 分区4 | 0 | 1 | 1 | 1 | 0
安柒线移动3 | 10kV | 30 | 市辖 | 分区4 | 1 | 2 | 1 | 1 | 0
晟杨模具1-1 | 10kV | 1600 | 市辖 | 分区2 | 0 | 0 | 0 | 0 | 0
晟杨模具1-2 | 10kV | 800 | 市辖 | 分区2 | 1 | 1 | 1 | 1 | 0
晟杨模具1-3 | 10kV | 500 | 市辖 | 分区2 | 0 | 2 | 1 | 1 | 0
新源工贸 | 10kV | 200 | 市辖 | 分区2 | 1 | 0 | 0 | 0 | 0
宝阳金属 | 10kV | 500 | 市辖 | 分区2 | 0 | 1 | 1 | 1 | 0
光生铝业1-1 | 10kV | 630 | 市辖 | 分区1 | 1 | 2 | 1 | 1 | 0
光生铝业1-2 | 10kV | 400 | 市辖 | 分区1 | 0 | 0 | 0 | 0 | 0
华青家具1-1 | 10kV | 800 | 市辖 | 分区2 | 1 | 1 | 1 | 1 | 0
华青家具1-2 | 10kV | 400 | 市辖 | 分区2 | 0 | 2 | 1 | 1 | 0
华青家具1-3 | 10kV | 30 | 市辖 | 分区2 | 1 | 0 | 0 | 0 | 0
曹家线移动 | 10kV | 30 | 市辖 | 分区2 | 0 | 1 | 1 | 1 | 0
曹家线联通 | 10kV | 30 | 市辖 | 分区1 | 1 | 2 | 1 | 1 | 0
曹家线电信 | 10kV | 30 | 市辖 | 分区1 | 0 | 0 | 0 | 0 | 0
曹家线巨霸机电 | 10kV | 250 | 市辖 | 分区1 | 1 | 1 | 1 | 1 | 0
曹家线宏光投资 | 10kV | 200 | 市辖 | 分区1 | 0 | 2 | 1 | 1 | 0
鼎坚五金 | 10kV | 315 | 市辖 | 分区1 | 1 | 0 | 0 | 0 | 0
花桥变 | 10kV | 630 | 市辖 | 分区1 | 0 | 1 | 1 | 1 | 0
利通天然气 | 10kV | 30 | 市辖 | 分区1 | 1 | 2 | 1 | 1 | 0
国际商务城资产经营 | 10kV | 500 | 市辖 | 分区1 | 0 | 0 | 0 | 0 | 0
自来水1-1 | 10kV | 1250 | 市辖 | 分区1 | 1 | 1 | 1 | 1 | 0
自来水1-2 | 10kV | 1250 | 市辖 | 分区1 | 0 | 2 | 1 | 1 | 0
自来水1-3 | 10kV | 30 | 市辖 | 分区1 | 1 | 0 | 0 | 0 | 0
新宇宙变 | 10kV | 30 | 市辖 | 分区1 | 0 | 1 | 1 | 1 | 0
生态园北排涝站 | 10kV | 250 | 市辖 | 分区1 | 1 | 2 | 1 | 1 | 0
曹家线移动2 | 10kV | 30 | 市辖 | 分区1 | 0 | 0 | 0 | 0 | 0
曹村经变 | 10kV | 100 | 市辖 | 分区1 | 1 | 1 | 1 | 1 | 0
高铁6段6工区3作业工区6#变 | 10kV | 500 | 市辖 | 分区1 | 0 | 2 | 1 | 1 | 0
曹家线商务城资产经营 | 10kV | 400 | 市辖 | 分区1 | 1 | 0 | 0 | 0 | 0
高铁6段6工区3作业工区 | 10kV | 500 | 市辖 | 分区1 | 0 | 1 | 1 | 1 | 0
生态园南排涝站 | 10kV | 80 | 县级 | 分区3 | 1 | 2 | 1 | 1 | 0
曹家线电信1 | 10kV | 30 | 县级 | 分区3 | 0 | 0 | 0 | 0 | 0
曹家线移动3 | 10kV | 30 | 县级 | 分区3 | 1 | 1 | 1 | 1 | 0
曹家线联通2 | 10kV | 30 | 县级 | 分区3 | 0 | 2 | 1 | 1 | 0
朱昌塘西排涝站 | 10kV | 200 | 市辖 | 分区1 | 1 | 0 | 0 | 0 | 0
天福变 | 10kV | 80 | 市辖 | 分区1 | 0 | 1 | 1 | 1 | 0
沈家坟变 | 10kV | 100 | 市辖 | 分区1 | 1 | 2 | 1 | 1 | 0
花桥水利站1-1 | 10kV | 200 | 市辖 | 分区1 | 0 | 0 | 0 | 0 | 0
星庄站 | 10kV | 315 | 市辖 | 分区1 | 1 | 1 | 1 | 1 | 0
王家站1#变 | 10kV | 250 | 市辖 | 分区1 | 0 | 2 | 1 | 1 | 0
华家宅变 | 10kV | 400 | 市辖 | 分区1 | 1 | 0 | 0 | 0 | 0
天福老街1#变 | 10kV | 400 | 市辖 | 分区1 | 0 | 1 | 1 | 1 | 0
马泾河变 | 10kV | 100 | 市辖 | 分区1 | 1 | 2 | 1 | 1 | 0
新乐站 | 10kV | 100 | 市辖 | 分区1 | 0 | 0 | 0 | 0 | 0
天福集镇变 | 10kV | 200 | 市辖 | 分区1 | 1 | 1 | 1 | 1 | 0
通利达木业 | 10kV | 200 | 市辖 | 分区1 | 0 | 2 | 1 | 1 | 0
南有山变 | 10kV | 100 | 市辖 | 分区1 | 1 | 0 | 0 | 0 | 0
北干路变 | 10kV | 100 | 市辖 | 分区1 | 0 | 1 | 1 | 1 | 0
建福村变 | 10kV | 250 | 市辖 | 分区1 | 1 | 2 | 1 | 1 | 0
高铁土建6标段工区三作业1# | 10kV | 100 | 市辖 | 分区1 | 0 | 0 | 0 | 0 | 0
朱昌塘1#变 | 10kV | 250 | 市辖 | 分区1 | 1 | 1 | 1 | 1 | 0
珠昌塘站 | 10kV | 250 | 市辖 | 分区1 | 0 | 2 | 1 | 1 | 0
曹家线移动4 | 10kV | 30 | 市辖 | 分区1 | 1 | 0 | 0 | 0 | 0
曹家线联通3 | 10kV | 30 | 市辖 | 分区1 | 0 | 1 | 1 | 1 | 0
珠昌塘东排涝站 | 10kV | 200 | 市辖 | 分区1 | 1 | 2 | 1 | 1 | 0
姜王山变 | 10kV | 400 | 市辖 | 分区1 | 0 | 0 | 0 | 0 | 0
千泾河变250 | 10kV | 250 | 县级 | 分区3 | 1 | 1 | 1 | 1 | 0
鑫苑置业5#变 | 10kV | 400 | 县级 | 分区3 | 0 | 2 | 1 | 1 | 0
曹家线天福变 | 10kV | 630 | 市辖 | 分区1 | 1 | 0 | 0 | 0 | 0
生态园2#变 | 10kV | 160 | 市辖 | 分区1 | 0 | 1 | 1 | 1 | 0
生态园4#变 | 10kV | 80 | 县级 | 分区3 | 1 | 2 | 1 | 1 | 0
中科新达江苏创新投资商住用房一期2#变 | 10kV | 500 | 县级 | 分区3 | 0 | 0 | 0 | 0 | 0
公桥制箱厂 | 10kV | 80 | 市辖 | 分区4 | 1 | 1 | 1 | 1 | 0
弦珉涂料 | 10kV | 80 | 市辖 | 分区4 | 0 | 2 | 1 | 1 | 0
曹顺线资产经营 | 10kV | 250 | 市辖 | 分区2 | 1 | 0 | 0 | 0 | 0
喜莱德1-1 | 10kV | 630 | 市辖 | 分区2 | 0 | 1 | 1 | 1 | 0
喜莱德1-2 | 10kV | 630 | 市辖 | 分区2 | 1 | 2 | 1 | 1 | 0
六晖1-1 | 10kV | 630 | 市辖 | 分区2 | 0 | 0 | 0 | 0 | 0
六晖1-2 | 10kV | 500 | 市辖 | 分区2 | 1 | 1 | 1 | 1 | 0
力标五金 | 10kV | 200 | 市辖 | 分区2 | 0 | 2 | 1 | 1 | 0
鸿柏电子 | 10kV | 125 | 市辖 | 分区2 | 1 | 0 | 0 | 0 | 0
龚家宅变 | 10kV | 160 | 市辖 | 分区2 | 0 | 1 | 1 | 1 | 0
欣森金属制品 | 10kV | 80 | 市辖 | 分区2 | 1 | 2 | 1 | 1 | 0
浩佳英杰玩具 | 10kV | 250 | 市辖 | 分区2 | 0 | 0 | 0 | 0 | 0
禾益电子 | 10kV | 250 | 市辖 | 分区2 | 1 | 1 | 1 | 1 | 0
光明分站 | 10kV | 250 | 市辖 | 分区2 | 0 | 2 | 1 | 1 | 0
富通 | 10kV | 200 | 市辖 | 分区2 | 1 | 0 | 0 | 0 | 0
恒捷化工 | 10kV | 160 | 市辖 | 分区2 | 0 | 1 | 1 | 1 | 0
能镏环加工 | 10kV | 160 | 市辖 | 分区2 | 1 | 2 | 1 | 1 | 0
浩檀针织 | 10kV | 200 | 市辖 | 分区1 | 0 | 0 | 0 | 0 | 0
大宏机电 | 10kV | 200 | 市辖 | 分区1 | 1 | 1 | 1 | 1 | 0
六贤 | 10kV | 500 | 市辖 | 分区1 | 0 | 2 | 1 | 1 | 0
隆昌车业1-1 | 10kV | 630 | 市辖 | 分区1 | 1 | 0 | 0 | 0 | 0
隆昌车业1-2 | 10kV | 630 | 市辖 | 分区1 | 0 | 1 | 1 | 1 | 0
高友五金 | 10kV | 315 | 市辖 | 分区1 | 1 | 2 | 1 | 1 | 0
高创力电工机械 | 10kV | 500 | 市辖 | 分区1 | 0 | 0 | 0 | 0 | 0
荣昌聚氨酯 | 10kV | 315 | 市辖 | 分区1 | 1 | 1 | 1 | 1 | 0
鼎基金属制品 | 10kV | 315 | 市辖 | 分区1 | 0 | 2 | 1 | 1 | 0
裕丰 | 10kV | 500 | 市辖 | 分区1 | 1 | 0 | 0 | 0 | 0
运城压纹 | 10kV | 630 | 市辖 | 分区1 | 0 | 1 | 1 | 1 | 0
蓬善村蒋巷变 | 10kV | 100 | 市辖 | 分区1 | 1 | 2 | 1 | 1 | 0
联庆金属 | 10kV | 315 | 市辖 | 分区1 | 0 | 0 | 0 | 0 | 0
联钢工程 | 10kV | 500 | 市辖 | 分区1 | 1 | 1 | 1 | 1 | 0
大年变 | 10kV | 315 | 市辖 | 分区4 | 0 | 2 | 1 | 1 | 0
江苏移动 | 10kV | 30 | 市辖 | 分区4 | 1 | 0 | 0 | 0 | 0
联通冯家宅基站 | 10kV | 30 | 市辖 | 分区4 | 0 | 1 | 1 | 1 | 0
徐公桥小区别墅变 | 10kV | 630 | 市辖 | 分区4 | 1 | 2 | 1 | 1 | 0
路灯变1102 | 10kV | 250 | 市辖 | 分区4 | 0 | 0 | 0 | 0 | 0
3032绿地集团 | 10kV | 400 | 市辖 | 分区4 | 1 | 1 | 1 | 1 | 0
9537绿地集团 | 10kV | 400 | 市辖 | 分区4 | 0 | 2 | 1 | 1 | 0
徐公河南口排涝站 | 10kV | 500 | 市辖 | 分区4 | 1 | 0 | 0 | 0 | 0
神仙园排涝站1470 | 10kV | 200 | 市辖 | 分区4 | 0 | 1 | 1 | 1 | 0
梅浦排 | 10kV | 125 | 县级 | 分区3 | 1 | 2 | 1 | 1 | 0
绿地置业C区12#变 | 10kV | 800 | 市辖 | 分区2 | 0 | 0 | 0 | 0 | 0
绿地置业C区13#变 | 10kV | 800 | 市辖 | 分区2 | 1 | 1 | 1 | 1 | 0
绿地置业C区14#变 | 10kV | 800 | 市辖 | 分区2 | 0 | 2 | 1 | 1 | 0
绿地置业C区6#变 | 10kV | 500 | 市辖 | 分区2 | 1 | 0 | 0 | 0 | 0
绿地置业C区8#变 | 10kV | 500 | 市辖 | 分区2 | 0 | 1 | 1 | 1 | 0
绿地置业C区7#变 | 10kV | 400 | 县级 | 分区3 | 1 | 2 | 1 | 1 | 0
绿地置业C区3#变 | 10kV | 400 | 县级 | 分区3 | 0 | 0 | 0 | 0 | 0
绿地置业C区1#变 | 10kV | 630 | 县级 | 分区3 | 1 | 1 | 1 | 1 | 0
绿地置业C区2#变 | 10kV | 400 | 县级 | 分区3 | 0 | 2 | 1 | 1 | 0
绿地置业C区5#变 | 10kV | 500 | 县级 | 分区3 | 1 | 0 | 0 | 0 | 0
绿地置业C区4#变 | 10kV | 500 | 县级 | 分区3 | 0 | 1 | 1 | 1 | 0
绿地临变 | 10kV | 400 | 市辖 | 分区2 | 1 | 2 | 1 | 1 | 0
绿地昆山医院 | 10kV | 500 | 县级 | 分区3 | 0 | 0 | 0 | 0 | 0
污水处理1-1 | 10kV | 800 | 县级 | 分区3 | 1 | 1 | 1 | 1 | 0
污水处理1-2 | 10kV | 400 | 县级 | 分区3 | 0 | 2 | 1 | 1 | 0
同济医院1#变 | 10kV | 800 | 县级 | 分区3 | 1 | 0 | 0 | 0 | 0
同济医院2#变 | 10kV | 800 | 县级 | 分区3 | 0 | 1 | 1 | 1 | 0
惠鑫 | 10kV | 2000 | 市辖 | 分区2 | 1 | 2 | 1 | 1 | 0
绿地集团7144 | 10kV | 400 | 县级 | 分区3 | 0 | 0 | 0 | 0 | 0
绿地集团5127 | 10kV | 400 | 县级 | 分区3 | 1 | 1 | 1 | 1 | 0
神仙园排涝站7332 | 10kV | 250 | 县级 | 分区3 | 0 | 2 | 1 | 1 | 0
中央商住楼 | 10kV | 800 | 县级 | 分区3 | 1 | 0 | 0 | 0 | 0
8796088756800 | 10kV | 0 | 县级 | 分区3 | 0 | 0 | 0 | 0 | 0
联合商业孝贤景苑商务 | 10kV | 1250 | 县级 | 分区3 | 1 | 2 | 1 | 1 | 0
绿地集团1107 | 10kV | 400 | 县级 | 分区3 | 0 | 0 | 0 | 0 | 0
绿地集团9129 | 10kV | 400 | 县级 | 分区3 | 1 | 1 | 1 | 1 | 0
东易模具 | 10kV | 160 | 市辖 | 分区4 | 0 | 2 | 1 | 1 | 0
杨家库1# | 10kV | 200 | 市辖 | 分区4 | 1 | 0 | 0 | 0 | 0
江苏宁沪投资发展 | 10kV | 200 | 市辖 | 分区4 | 0 | 1 | 1 | 1 | 0
网通 | 10kV | 30 | 市辖 | 分区4 | 1 | 2 | 1 | 1 | 0
安零线移动 | 10kV | 30 | 市辖 | 分区4 | 0 | 0 | 0 | 0 | 0
新东民工子女学校 | 10kV | 250 | 市辖 | 分区4 | 1 | 1 | 1 | 1 | 0
新娄 | 10kV | 125 | 市辖 | 分区4 | 0 | 2 | 1 | 1 | 0
新浦小区别墅变 | 10kV | 500 | 市辖 | 分区4 | 1 | 0 | 0 | 0 | 0
新浦村综合 | 10kV | 400 | 市辖 | 分区4 | 0 | 1 | 1 | 1 | 0
富隆 | 10kV | 1000 | 市辖 | 分区4 | 1 | 2 | 1 | 1 | 0
翟家宅变 | 10kV | 315 | 市辖 | 分区4 | 0 | 0 | 0 | 0 | 0
良士文化 | 10kV | 3780 | 市辖 | 分区4 | 1 | 1 | 1 | 1 | 0
日进 | 10kV | 630 | 市辖 | 分区4 | 0 | 2 | 1 | 1 | 0
日进1-1 | 10kV | 630 | 市辖 | 分区4 | 1 | 0 | 0 | 0 | 0
西横漕1#变 | 10kV | 100 | 市辖 | 分区4 | 0 | 1 | 1 | 1 | 0
雅富 | 10kV | 250 | 市辖 | 分区4 | 1 | 2 | 1 | 1 | 0
新东村西横漕变 | 10kV | 160 | 市辖 | 分区4 | 0 | 0 | 0 | 0 | 0
绿地置业临1#变 | 10kV | 400 | 市辖 | 分区4 | 1 | 1 | 1 | 1 | 0
华东台商子女学校1-2 | 10kV | 200 | 县级 | 分区3 | 0 | 2 | 1 | 1 | 0
华东台商子女学校1-1 | 10kV | 630 | 县级 | 分区3 | 1 | 0 | 0 | 0 | 0
绿地置业2# | 10kV | 400 | 县级 | 分区3 | 0 | 1 | 1 | 1 | 0
鑫苑置业1#变 | 10kV | 400 | 县级 | 分区3 | 1 | 2 | 1 | 1 | 0
鑫苑置业3#变 | 10kV | 400 | 县级 | 分区3 | 0 | 0 | 0 | 0 | 0
绿地置业临变3# | 10kV | 400 | 县级 | 分区3 | 1 | 1 | 1 | 1 | 0
鑫苑置业2#变 | 10kV | 400 | 县级 | 分区3 | 0 | 2 | 1 | 1 | 0
网通9097 | 10kV | 30 | 县级 | 分区3 | 1 | 0 | 0 | 0 | 0
安零线电信0829 | 10kV | 30 | 县级 | 分区3 | 0 | 1 | 1 | 1 | 0
安壹线中国联通 | 10kV | 30 | 市辖 | 分区4 | 1 | 2 | 1 | 1 | 0
安壹线资产经营 | 10kV | 250 | 市辖 | 分区4 | 0 | 0 | 0 | 0 | 0
硅湖职业技术学校 | 10kV | 3750 | 市辖 | 分区4 | 1 | 1 | 1 | 1 | 0
安陆线移动 | 10kV | 30 | 市辖 | 分区4 | 0 | 2 | 1 | 1 | 0
荣明纺织品 | 10kV | 160 | 市辖 | 分区4 | 1 | 0 | 0 | 0 | 0
雷诺玛制衣 | 10kV | 125 | 市辖 | 分区4 | 0 | 1 | 1 | 1 | 0
智宇时装 | 10kV | 100 | 市辖 | 分区4 | 1 | 2 | 1 | 1 | 0
海星制衣 | 10kV | 100 | 市辖 | 分区4 | 0 | 0 | 0 | 0 | 0
润昌塑胶 | 10kV | 315 | 市辖 | 分区4 | 1 | 1 | 1 | 1 | 0
华之羿植绒 | 10kV | 315 | 市辖 | 分区4 | 0 | 2 | 1 | 1 | 0
统尹模具 | 10kV | 160 | 市辖 | 分区4 | 1 | 0 | 0 | 0 | 0
欣邦五金4930 | 10kV | 160 | 市辖 | 分区4 | 0 | 1 | 1 | 1 | 0
伟瑞机械2158 | 10kV | 160 | 市辖 | 分区4 | 1 | 2 | 1 | 1 | 0
徐公桥小区4#变 | 10kV | 630 | 市辖 | 分区4 | 0 | 0 | 0 | 0 | 0
徐公桥小区3#变 | 10kV | 630 | 市辖 | 分区4 | 1 | 1 | 1 | 1 | 0
捷通摩擦 | 10kV | 630 | 市辖 | 分区4 | 0 | 2 | 1 | 1 | 0
新艺家具 | 10kV | 80 | 市辖 | 分区4 | 1 | 0 | 0 | 0 | 0
天顺包装 | 10kV | 200 | 市辖 | 分区4 | 0 | 1 | 1 | 1 | 0
华顺包装 | 10kV | 160 | 市辖 | 分区4 | 1 | 2 | 1 | 1 | 0
伟速达 | 10kV | 500 | 市辖 | 分区4 | 0 | 0 | 0 | 0 | 0
徐公桥小区1#变 | 10kV | 630 | 市辖 | 分区4 | 1 | 1 | 1 | 1 | 0
徐公桥小区2#变 | 10kV | 630 | 市辖 | 分区4 | 0 | 2 | 1 | 1 | 0
徐公桥会所 | 10kV | 250 | 市辖 | 分区4 | 1 | 0 | 0 | 0 | 0
商务城资产经营3618 | 10kV | 500 | 市辖 | 分区4 | 0 | 1 | 1 | 1 | 0
徐公桥小区5#变 | 10kV | 630 | 市辖 | 分区4 | 1 | 2 | 1 | 1 | 0
徐公桥小区6#变 | 10kV | 630 | 市辖 | 分区4 | 0 | 0 | 0 | 0 | 0
徐公桥小区7#变 | 10kV | 630 | 市辖 | 分区4 | 1 | 1 | 1 | 1 | 0
徐公桥小区8#变 | 10kV | 630 | 市辖 | 分区4 | 0 | 2 | 1 | 1 | 0
好孩子儿童用品1-1 | 10kV | 30 | 市辖 | 分区1 | 1 | 0 | 0 | 0 | 0
好孩子儿童用品1-2 | 10kV | 1600 | 市辖 | 分区1 | 0 | 1 | 1 | 1 | 0
好孩子儿童用品1-3 | 10kV | 500 | 市辖 | 分区1 | 1 | 2 | 1 | 1 | 0
天叁线新沪顺服饰 | 10kV | 630 | 市辖 | 分区1 | 0 | 0 | 0 | 0 | 0
信倡电缆 | 10kV | 315 | 市辖 | 分区1 | 1 | 1 | 1 | 1 | 0
好孩子儿童服饰 | 10kV | 500 | 市辖 | 分区1 | 0 | 2 | 1 | 1 | 0
星利富民合作社 | 10kV | 500 | 市辖 | 分区1 | 1 | 0 | 0 | 0 | 0
华阳电工线材 | 10kV | 315 | 市辖 | 分区1 | 0 | 1 | 1 | 1 | 0
大卓光学 | 10kV | 80 | 市辖 | 分区1 | 1 | 2 | 1 | 1 | 0
普清净化科技 | 10kV | 200 | 市辖 | 分区1 | 0 | 0 | 0 | 0 | 0
丽明制衣 | 10kV | 80 | 市辖 | 分区1 | 1 | 1 | 1 | 1 | 0
天宇塑料 | 10kV | 250 | 市辖 | 分区1 | 0 | 2 | 1 | 1 | 0
海虹机械 | 10kV | 80 | 市辖 | 分区1 | 1 | 0 | 0 | 0 | 0
金瑞昌 | 10kV | 100 | 市辖 | 分区1 | 0 | 1 | 1 | 1 | 0
齿轮厂 | 10kV | 5260 | 市辖 | 分区1 | 1 | 2 | 1 | 1 | 0
上海汽车齿轮厂 | 10kV | 30 | 市辖 | 分区1 | 0 | 0 | 0 | 0 | 0
福达涂料 | 10kV | 200 | 市辖 | 分区1 | 1 | 1 | 1 | 1 | 0
8796088766464 | 10kV | 0 | 县级 | 分区3 | 0 | 0 | 0 | 0 | 0
利玛五金 | 10kV | 80 | 市辖 | 分区1 | 1 | 0 | 0 | 0 | 0
星庄塑料 | 10kV | 250 | 市辖 | 分区1 | 0 | 1 | 1 | 1 | 0
永益塑料 | 10kV | 160 | 市辖 | 分区1 | 1 | 2 | 1 | 1 | 0
申鑫金属 | 10kV | 160 | 市辖 | 分区1 | 0 | 0 | 0 | 0 | 0
昆山环保机械 | 10kV | 250 | 市辖 | 分区1 | 1 | 1 | 1 | 1 | 0
春波橡胶 | 10kV | 80 | 市辖 | 分区1 | 0 | 2 | 1 | 1 | 0
强盛数码 | 10kV | 400 | 市辖 | 分区1 | 1 | 0 | 0 | 0 | 0
诚利热压板 | 10kV | 200 | 县级 | 分区3 | 0 | 1 | 1 | 1 | 0
花桥喷具厂 | 10kV | 80 | 县级 | 分区3 | 1 | 2 | 1 | 1 | 0
永泓塑料 | 10kV | 250 | 县级 | 分区3 | 0 | 0 | 0 | 0 | 0
琴音电子 | 10kV | 80 | 县级 | 分区3 | 1 | 1 | 1 | 1 | 0
联翔精密模 | 10kV | 80 | 县级 | 分区3 | 0 | 2 | 1 | 1 | 0
旭阳金属 | 10kV | 80 | 县级 | 分区3 | 1 | 0 | 0 | 0 | 0
立本铜业 | 10kV | 315 | 县级 | 分区3 | 0 | 1 | 1 | 1 | 0
乐善塑胶 | 10kV | 250 | 县级 | 分区3 | 1 | 2 | 1 | 1 | 0
聚杨锻造 | 10kV | 500 | 县级 | 分区3 | 0 | 0 | 0 | 0 | 0
聚星铸锻件 | 10kV | 500 | 县级 | 分区3 | 1 | 1 | 1 | 1 | 0
铁道防震河排涝站 | 10kV | 500 | 县级 | 分区3 | 0 | 2 | 1 | 1 | 0
宇宏轴承 | 10kV | 80 | 市辖 | 分区1 | 1 | 0 | 0 | 0 | 0
林益金属 | 10kV | 200 | 市辖 | 分区1 | 0 | 1 | 1 | 1 | 0
龙达机械 | 10kV | 80 | 县级 | 分区3 | 1 | 2 | 1 | 1 | 0
环球达塑料涂层 | 10kV | 315 | 县级 | 分区3 | 0 | 0 | 0 | 0 | 0
凯诺精密模具 | 10kV | 250 | 县级 | 分区3 | 1 | 1 | 1 | 1 | 0
振伟包装 | 10kV | 80 | 市辖 | 分区1 | 0 | 2 | 1 | 1 | 0
天贰线永宏温室 | 10kV | 500 | 市辖 | 分区1 | 1 | 0 | 0 | 0 | 0
天贰线新众机械 | 10kV | 250 | 市辖 | 分区1 | 0 | 1 | 1 | 1 | 0
苏州汉丰新材料1-1 | 10kV | 30 | 市辖 | 分区1 | 1 | 2 | 1 | 1 | 0
苏州汉丰新材料1-2 | 10kV | 1600 | 市辖 | 分区1 | 0 | 0 | 0 | 0 | 0
苏州汉丰新材料1-3 | 10kV | 2000 | 市辖 | 分区1 | 1 | 1 | 1 | 1 | 0
苏州汉丰新材料1-4 | 10kV | 2000 | 市辖 | 分区1 | 0 | 2 | 1 | 1 | 0
贝利宝1-1 | 10kV | 30 | 市辖 | 分区1 | 1 | 0 | 0 | 0 | 0
贝利宝1-2 | 10kV | 1600 | 市辖 | 分区1 | 0 | 1 | 1 | 1 | 0
铁鹰模具 | 10kV | 500 | 市辖 | 分区1 | 1 | 2 | 1 | 1 | 0
富通电子 | 10kV | 630 | 市辖 | 分区1 | 0 | 0 | 0 | 0 | 0
东岸海洋工程 | 10kV | 250 | 市辖 | 分区1 | 1 | 1 | 1 | 1 | 0
兆徳模具 | 10kV | 630 | 市辖 | 分区1 | 0 | 2 | 1 | 1 | 0
先锋新技机械 | 10kV | 250 | 市辖 | 分区2 | 1 | 0 | 0 | 0 | 0
古汉有色金属铸造 | 10kV | 315 | 市辖 | 分区1 | 0 | 1 | 1 | 1 | 0
江达扬升 | 10kV | 315 | 市辖 | 分区1 | 1 | 2 | 1 | 1 | 0
日佳力电子 | 10kV | 500 | 市辖 | 分区1 | 0 | 0 | 0 | 0 | 0
荣顺金属 | 10kV | 200 | 市辖 | 分区2 | 1 | 1 | 1 | 1 | 0
天壹线联通 | 10kV | 30 | 市辖 | 分区2 | 0 | 2 | 1 | 1 | 0
金仪科技电子1-1 | 10kV | 1250 | 市辖 | 分区1 | 1 | 0 | 0 | 0 | 0
金仪科技电子1-2 | 10kV | 30 | 市辖 | 分区1 | 0 | 1 | 1 | 1 | 0
敬老院 | 10kV | 250 | 市辖 | 分区1 | 1 | 2 | 1 | 1 | 0
秋林纸业 | 10kV | 250 | 市辖 | 分区1 | 0 | 0 | 0 | 0 | 0
通臣包装 | 10kV | 250 | 市辖 | 分区1 | 1 | 1 | 1 | 1 | 0
威路德电子 | 10kV | 250 | 市辖 | 分区1 | 0 | 2 | 1 | 1 | 0
万荣印刷 | 10kV | 400 | 市辖 | 分区1 | 1 | 0 | 0 | 0 | 0
雅丽特 | 10kV | 160 | 市辖 | 分区1 | 0 | 1 | 1 | 1 | 0
煤化工程 | 10kV | 250 | 市辖 | 分区1 | 1 | 2 | 1 | 1 | 0
华威德创 | 10kV | 250 | 市辖 | 分区1 | 0 | 0 | 0 | 0 | 0
蓬发机械 | 10kV | 160 | 市辖 | 分区1 | 1 | 1 | 1 | 1 | 0
立德物业 | 10kV | 315 | 市辖 | 分区1 | 0 | 2 | 1 | 1 | 0
博伟家饰 | 10kV | 315 | 市辖 | 分区1 | 1 | 0 | 0 | 0 | 0
和彦机电 | 10kV | 250 | 市辖 | 分区1 | 0 | 1 | 1 | 1 | 0
沪力电机 | 10kV | 160 | 市辖 | 分区1 | 1 | 2 | 1 | 1 | 0
海瑞达 | 10kV | 200 | 市辖 | 分区1 | 0 | 0 | 0 | 0 | 0
明忆达 | 10kV | 250 | 市辖 | 分区1 | 1 | 1 | 1 | 1 | 0
瑞盈热缩 | 10kV | 315 | 市辖 | 分区1 | 0 | 2 | 1 | 1 | 0
众捷 | 10kV | 250 | 市辖 | 分区1 | 1 | 0 | 0 | 0 | 0
泓力输送 | 10kV | 250 | 市辖 | 分区1 | 0 | 1 | 1 | 1 | 0
杰爱希 | 10kV | 315 | 市辖 | 分区1 | 1 | 2 | 1 | 1 | 0
森信科学 | 10kV | 250 | 市辖 | 分区1 | 0 | 0 | 0 | 0 | 0
泛安机械 | 10kV | 250 | 市辖 | 分区1 | 1 | 1 | 1 | 1 | 0
高邦电气 | 10kV | 250 | 县级 | 分区3 | 0 | 2 | 1 | 1 | 0
兴宇建筑 | 10kV | 160 | 市辖 | 分区1 | 1 | 0 | 0 | 0 | 0
立德投资发展 | 10kV | 630 | 市辖 | 分区1 | 0 | 1 | 1 | 1 | 0
钛锆五金 | 10kV | 250 | 市辖 | 分区1 | 1 | 2 | 1 | 1 | 0
美京照明 | 10kV | 500 | 市辖 | 分区1 | 0 | 0 | 0 | 0 | 0
新创力电气 | 10kV | 250 | 县级 | 分区3 | 1 | 1 | 1 | 1 | 0
金泰食品 | 10kV | 500 | 市辖 | 分区1 | 0 | 2 | 1 | 1 | 0
福达时钟 | 10kV | 250 | 市辖 | 分区1 | 1 | 0 | 0 | 0 | 0
大千密封 | 10kV | 250 | 市辖 | 分区1 | 0 | 1 | 1 | 1 | 0
耀采金属 | 10kV | 200 | 市辖 | 分区1 | 1 | 2 | 1 | 1 | 0
光明医院 | 10kV | 200 | 市辖 | 分区1 | 0 | 0 | 0 | 0 | 0
宝中塑料 | 10kV | 200 | 市辖 | 分区1 | 1 | 1 | 1 | 1 | 0
欣森金属 | 10kV | 80 | 市辖 | 分区1 | 0 | 2 | 1 | 1 | 0
古南经济发展临变 | 10kV | 400 | 市辖 | 分区1 | 1 | 0 | 0 | 0 | 0
铭传塑胶 | 10kV | 80 | 市辖 | 分区1 | 0 | 1 | 1 | 1 | 0
古巷有色金属 | 10kV | 80 | 市辖 | 分区1 | 1 | 2 | 1 | 1 | 0
翔华模具制造 | 10kV | 250 | 市辖 | 分区1 | 0 | 0 | 0 | 0 | 0
鼎谊 | 10kV | 250 | 市辖 | 分区1 | 1 | 1 | 1 | 1 | 0
奋达金属 | 10kV | 80 | 市辖 | 分区1 | 0 | 2 | 1 | 1 | 0
欣达精密组件 | 10kV | 100 | 市辖 | 分区1 | 1 | 0 | 0 | 0 | 0
瑞伍线好孩子 | 10kV | 200 | 市辖 | 分区1 | 0 | 1 | 1 | 1 | 0
蓝石木工刀具 | 10kV | 80 | 市辖 | 分区1 | 1 | 2 | 1 | 1 | 0
培新金属 | 10kV | 200 | 市辖 | 分区1 | 0 | 0 | 0 | 0 | 0
宏伟射线 | 10kV | 80 | 市辖 | 分区1 | 1 | 1 | 1 | 1 | 0
久日金属 | 10kV | 250 | 市辖 | 分区1 | 0 | 2 | 1 | 1 | 0
众捷塑料 | 10kV | 250 | 市辖 | 分区1 | 1 | 0 | 0 | 0 | 0
东升金属 | 10kV | 250 | 市辖 | 分区2 | 0 | 1 | 1 | 1 | 0
生润家纺 | 10kV | 250 | 市辖 | 分区1 | 1 | 2 | 1 | 1 | 0
鑫昆热压板 | 10kV | 250 | 市辖 | 分区1 | 0 | 0 | 0 | 0 | 0
佳凤精密机械 | 10kV | 250 | 市辖 | 分区1 | 1 | 1 | 1 | 1 | 0
荣丰服饰 | 10kV | 160 | 市辖 | 分区1 | 0 | 2 | 1 | 1 | 0
吉玛无纺辅饰 | 10kV | 250 | 市辖 | 分区1 | 1 | 0 | 0 | 0 | 0
新宇金属制品 | 10kV | 250 | 市辖 | 分区1 | 0 | 1 | 1 | 1 | 0
吉尔吉新型 | 10kV | 250 | 市辖 | 分区1 | 1 | 2 | 1 | 1 | 0
荣顺金属制品 | 10kV | 200 | 市辖 | 分区2 | 0 | 0 | 0 | 0 | 0
发材模具 | 10kV | 250 | 市辖 | 分区2 | 1 | 1 | 1 | 1 | 0
瑞肆线蓬善村星利富民合作社 | 10kV | 315 | 市辖 | 分区2 | 0 | 2 | 1 | 1 | 0
蓬善村星利富民合作社1-1 | 10kV | 1000 | 市辖 | 分区2 | 1 | 0 | 0 | 0 | 0
蓬善村星利富民合作社1-2 | 10kV | 1250 | 市辖 | 分区2 | 0 | 1 | 1 | 1 | 0
宏苑制衣 | 10kV | 250 | 市辖 | 分区2 | 1 | 2 | 1 | 1 | 0
联丰服装厂 | 10kV | 250 | 市辖 | 分区2 | 0 | 0 | 0 | 0 | 0
烨华塑胶工业 | 10kV | 250 | 市辖 | 分区2 | 1 | 1 | 1 | 1 | 0
沪友金属制品 | 10kV | 250 | 市辖 | 分区2 | 0 | 2 | 1 | 1 | 0
花桥派出所 | 10kV | 500 | 市辖 | 分区2 | 1 | 0 | 0 | 0 | 0
瑞肆线路灯变 | 10kV | 500 | 市辖 | 分区2 | 0 | 1 | 1 | 1 | 0
华沣电器 | 10kV | 250 | 市辖 | 分区2 | 1 | 2 | 1 | 1 | 0
巩诚电器 | 10kV | 630 | 市辖 | 分区2 | 0 | 0 | 0 | 0 | 0
海源塑胶 | 10kV | 500 | 市辖 | 分区2 | 1 | 1 | 1 | 1 | 0
民新精密钣金 | 10kV | 315 | 市辖 | 分区2 | 0 | 2 | 1 | 1 | 0
理文包装 | 10kV | 250 | 市辖 | 分区2 | 1 | 0 | 0 | 0 | 0
富川机械 | 10kV | 250 | 市辖 | 分区2 | 0 | 1 | 1 | 1 | 0
盛兵五金制品 | 10kV | 250 | 市辖 | 分区2 | 1 | 2 | 1 | 1 | 0
杨森金属 | 10kV | 250 | 市辖 | 分区2 | 0 | 0 | 0 | 0 | 0
安众机械 | 10kV | 500 | 市辖 | 分区1 | 1 | 1 | 1 | 1 | 0
鼎宜金属 | 10kV | 250 | 市辖 | 分区1 | 0 | 2 | 1 | 1 | 0
正工模具 | 10kV | 250 | 市辖 | 分区1 | 1 | 0 | 0 | 0 | 0
广顺消防设备 | 10kV | 250 | 市辖 | 分区1 | 0 | 1 | 1 | 1 | 0
尤特威热处理 | 10kV | 50 | 市辖 | 分区1 | 1 | 2 | 1 | 1 | 0
热处理厂 | 10kV | 400 | 市辖 | 分区1 | 0 | 0 | 0 | 0 | 0
美华光电科技 | 10kV | 315 | 市辖 | 分区1 | 1 | 1 | 1 | 1 | 0
鑫煜机械设备 | 10kV | 50 | 市辖 | 分区1 | 0 | 2 | 1 | 1 | 0
林泰机械制造 | 10kV | 80 | 市辖 | 分区1 | 1 | 0 | 0 | 0 | 0
佳悦五金制品 | 10kV | 80 | 市辖 | 分区1 | 0 | 1 | 1 | 1 | 0
林力金属 | 10kV | 250 | 县级 | 分区3 | 1 | 2 | 1 | 1 | 0
环卫所 | 10kV | 80 | 县级 | 分区3 | 0 | 0 | 0 | 0 | 0
丽强转移印花9777 | 10kV | 250 | 市辖 | 分区2 | 1 | 1 | 1 | 1 | 0
汛潮电子 | 10kV | 250 | 市辖 | 分区2 | 0 | 2 | 1 | 1 | 0
金鼎精密模具 | 10kV | 315 | 市辖 | 分区2 | 1 | 0 | 0 | 0 | 0
云明金属 | 10kV | 250 | 市辖 | 分区2 | 0 | 1 | 1 | 1 | 0
辉凡正品金属 | 10kV | 250 | 市辖 | 分区2 | 1 | 2 | 1 | 1 | 0
富臣服装 | 10kV | 250 | 市辖 | 分区2 | 0 | 0 | 0 | 0 | 0
上康纺织品 | 10kV | 250 | 市辖 | 分区2 | 1 | 1 | 1 | 1 | 0
格林瀚气 | 10kV | 500 | 市辖 | 分区2 | 0 | 2 | 1 | 1 | 0
新开河排涝站 | 10kV | 250 | 市辖 | 分区2 | 1 | 0 | 0 | 0 | 0
顺扬站 | 10kV | 315 | 市辖 | 分区2 | 0 | 1 | 1 | 1 | 0
顺扬排涝站 | 10kV | 250 | 市辖 | 分区2 | 1 | 2 | 1 | 1 | 0
好孩子木业制品 | 10kV | 400 | 市辖 | 分区2 | 0 | 0 | 0 | 0 | 0
石油分公司 | 10kV | 30 | 市辖 | 分区2 | 1 | 1 | 1 | 1 | 0
信力木器1-1 | 10kV | 30 | 市辖 | 分区2 | 0 | 2 | 1 | 1 | 0
信力木器 | 10kV | 1000 | 市辖 | 分区2 | 1 | 0 | 0 | 0 | 0
新生站 | 10kV | 100 | 市辖 | 分区2 | 0 | 1 | 1 | 1 | 0
阳光温室 | 10kV | 80 | 市辖 | 分区2 | 1 | 2 | 1 | 1 | 0
伟达隆机械 | 10kV | 400 | 市辖 | 分区2 | 0 | 0 | 0 | 0 | 0
吴淞江变 | 10kV | 200 | 市辖 | 分区2 | 1 | 1 | 1 | 1 | 0
美联制衣 | 10kV | 200 | 市辖 | 分区2 | 0 | 2 | 1 | 1 | 0
花集线中国移动 | 10kV | 30 | 市辖 | 分区2 | 1 | 0 | 0 | 0 | 0
花集线中国联通 | 10kV | 30 | 市辖 | 分区2 | 0 | 1 | 1 | 1 | 0
花集线中国电信 | 10kV | 30 | 市辖 | 分区2 | 1 | 2 | 1 | 1 | 0
信美家具 | 10kV | 2030 | 市辖 | 分区2 | 0 | 0 | 0 | 0 | 0
花园西变 | 10kV | 400 | 市辖 | 分区2 | 1 | 1 | 1 | 1 | 0
金都房地产 | 10kV | 160 | 市辖 | 分区2 | 0 | 2 | 1 | 1 | 0
绿鸭桥4#变 | 10kV | 500 | 市辖 | 分区2 | 1 | 0 | 0 | 0 | 0
花桥中学 | 10kV | 400 | 市辖 | 分区2 | 0 | 1 | 1 | 1 | 0
大庆变 | 10kV | 400 | 市辖 | 分区2 | 1 | 2 | 1 | 1 | 0
花苑新村3#变 | 10kV | 630 | 市辖 | 分区2 | 0 | 0 | 0 | 0 | 0
花苑新村1#变 | 10kV | 630 | 市辖 | 分区2 | 1 | 1 | 1 | 1 | 0
花苑新村2#变 | 10kV | 630 | 市辖 | 分区2 | 0 | 2 | 1 | 1 | 0
花园东变 | 10kV | 500 | 市辖 | 分区2 | 1 | 0 | 0 | 0 | 0
花园变 | 10kV | 315 | 市辖 | 分区2 | 0 | 1 | 1 | 1 | 0
水产村花家桥住宅变 | 10kV | 400 | 市辖 | 分区2 | 1 | 2 | 1 | 1 | 0
供销社住宅变 | 10kV | 315 | 市辖 | 分区2 | 0 | 0 | 0 | 0 | 0
花溪新村住宅变 | 10kV | 400 | 市辖 | 分区2 | 1 | 1 | 1 | 1 | 0
花桥镇人民政府 | 10kV | 630 | 市辖 | 分区2 | 0 | 2 | 1 | 1 | 0
食品站变 | 10kV | 125 | 市辖 | 分区2 | 1 | 0 | 0 | 0 | 0
鸡鸣塘小区变 | 10kV | 630 | 市辖 | 分区2 | 0 | 1 | 1 | 1 | 0
花桥人民医院1-1 | 10kV | 500 | 市辖 | 分区2 | 1 | 2 | 1 | 1 | 0
花桥人民医院1-2 | 10kV | 500 | 市辖 | 分区2 | 0 | 0 | 0 | 0 | 0
花桥鑫隆广场2#变 | 10kV | 1000 | 市辖 | 分区2 | 1 | 1 | 1 | 1 | 0
花桥鑫隆广场4#变 | 10kV | 1000 | 市辖 | 分区2 | 0 | 2 | 1 | 1 | 0
花桥鑫隆广场6#变 | 10kV | 1000 | 市辖 | 分区2 | 1 | 0 | 0 | 0 | 0
花桥供电所花溪1#变 | 10kV | 200 | 市辖 | 分区2 | 0 | 1 | 1 | 1 | 0
水利站办公楼 | 10kV | 200 | 市辖 | 分区2 | 1 | 2 | 1 | 1 | 0
巷浦住宅1#变 | 10kV | 400 | 市辖 | 分区2 | 0 | 0 | 0 | 0 | 0
巷浦住宅6#变 | 10kV | 400 | 市辖 | 分区2 | 1 | 1 | 1 | 1 | 0
巷浦住宅2#变 | 10kV | 400 | 市辖 | 分区2 | 0 | 2 | 1 | 1 | 0
巷浦置业2#变 | 10kV | 630 | 市辖 | 分区2 | 1 | 0 | 0 | 0 | 0
巷浦住宅3#变 | 10kV | 400 | 市辖 | 分区2 | 0 | 1 | 1 | 1 | 0
巷浦住宅4#变 | 10kV | 400 | 市辖 | 分区2 | 1 | 2 | 1 | 1 | 0
巷浦住宅5#变 | 10kV | 400 | 市辖 | 分区2 | 0 | 0 | 0 | 0 | 0
巷浦置业1#变 | 10kV | 630 | 市辖 | 分区2 | 1 | 1 | 1 | 1 | 0
花桥建管所（路灯） | 10kV | 250 | 市辖 | 分区2 | 0 | 2 | 1 | 1 | 0
花桥供电所花溪变 | 10kV | 400 | 市辖 | 分区2 | 1 | 0 | 0 | 0 | 0
鸿纬制冷设备有限公司 | 10kV | 250 | 市辖 | 分区2 | 0 | 1 | 1 | 1 | 0
丰锦源大酒店 | 10kV | 100 | 市辖 | 分区2 | 1 | 2 | 1 | 1 | 0
利胜村高松浜变 | 10kV | 100 | 市辖 | 分区2 | 0 | 0 | 0 | 0 | 0
花桥供电所电力站6#变 | 10kV | 500 | 市辖 | 分区2 | 1 | 1 | 1 | 1 | 0
天福庵2#变 | 10kV | 500 | 市辖 | 分区2 | 0 | 2 | 1 | 1 | 0
天福庵3#变 | 10kV | 500 | 市辖 | 分区2 | 1 | 0 | 0 | 0 | 0
绿鸭1#变 | 10kV | 500 | 市辖 | 分区2 | 0 | 1 | 1 | 1 | 0
绿鸭2#变 | 10kV | 500 | 市辖 | 分区2 | 1 | 2 | 1 | 1 | 0
绿鸭3#变 | 10kV | 500 | 市辖 | 分区2 | 0 | 0 | 0 | 0 | 0
振昆热压板 | 10kV | 200 | 市辖 | 分区2 | 1 | 1 | 1 | 1 | 0
花桥供电所水产住宅变 | 10kV | 100 | 市辖 | 分区2 | 0 | 2 | 1 | 1 | 0
鑫源金属制品 | 10kV | 250 | 市辖 | 分区2 | 1 | 0 | 0 | 0 | 0
新彩虹纺织品转移印花 | 10kV | 250 | 市辖 | 分区2 | 0 | 1 | 1 | 1 | 0
泰勒斯金属制品 | 10kV | 160 | 市辖 | 分区2 | 1 | 2 | 1 | 1 | 0
恒丰涂料 | 10kV | 80 | 市辖 | 分区2 | 0 | 0 | 0 | 0 | 0
云蜂五金机械 | 10kV | 200 | 市辖 | 分区2 | 1 | 1 | 1 | 1 | 0
外贸易鑫立 | 10kV | 160 | 市辖 | 分区2 | 0 | 2 | 1 | 1 | 0
攀特钢结构 | 10kV | 80 | 县级 | 分区3 | 1 | 0 | 0 | 0 | 0
宇鑫服饰印花 | 10kV | 80 | 县级 | 分区3 | 0 | 1 | 1 | 1 | 0
天丰印刷包装 | 10kV | 80 | 县级 | 分区3 | 1 | 2 | 1 | 1 | 0
帅高制衣 | 10kV | 160 | 县级 | 分区3 | 0 | 0 | 0 | 0 | 0
驾驭汽车饰件 | 10kV | 80 | 县级 | 分区3 | 1 | 1 | 1 | 1 | 0
利胜站 | 10kV | 400 | 市辖 | 分区2 | 0 | 2 | 1 | 1 | 0
晨伊半导体器件厂 | 10kV | 250 | 市辖 | 分区2 | 1 | 0 | 0 | 0 | 0
三为电力 | 10kV | 250 | 市辖 | 分区2 | 0 | 1 | 1 | 1 | 0
顺峰床上用品 | 10kV | 80 | 市辖 | 分区2 | 1 | 2 | 1 | 1 | 0
外贸易鑫立8479 | 10kV | 160 | 市辖 | 分区2 | 0 | 0 | 0 | 0 | 0
白云佳苑2#变 | 10kV | 800 | 市辖 | 分区2 | 1 | 1 | 1 | 1 | 0
白云佳苑1#变 | 10kV | 800 | 市辖 | 分区2 | 0 | 2 | 1 | 1 | 0
阳光苑1#变 | 10kV | 800 | 市辖 | 分区2 | 1 | 0 | 0 | 0 | 0
阳光苑2#变 | 10kV | 800 | 市辖 | 分区2 | 0 | 1 | 1 | 1 | 0
世纪华联 | 10kV | 315 | 市辖 | 分区2 | 1 | 2 | 1 | 1 | 0
花望新村4#变 | 10kV | 1000 | 市辖 | 分区2 | 0 | 0 | 0 | 0 | 0
花望新村5#变 | 10kV | 1000 | 市辖 | 分区2 | 1 | 1 | 1 | 1 | 0
花望新村会所 | 10kV | 250 | 市辖 | 分区2 | 0 | 2 | 1 | 1 | 0
花望新村3#变 | 10kV | 630 | 市辖 | 分区2 | 1 | 0 | 0 | 0 | 0
花望新村2#变 | 10kV | 1000 | 市辖 | 分区2 | 0 | 1 | 1 | 1 | 0
花溪畔居商铺3#变 | 10kV | 1000 | 市辖 | 分区2 | 1 | 2 | 1 | 1 | 0
花溪畔居商铺2#变 | 10kV | 1000 | 市辖 | 分区2 | 0 | 0 | 0 | 0 | 0
花溪畔居商铺1#变 | 10kV | 1000 | 市辖 | 分区2 | 1 | 1 | 1 | 1 | 0
花溪畔居21#变 | 10kV | 1000 | 市辖 | 分区2 | 0 | 2 | 1 | 1 | 0
花溪畔居3#变 | 10kV | 800 | 市辖 | 分区2 | 1 | 0 | 0 | 0 | 0
花溪畔居4#变 | 10kV | 800 | 市辖 | 分区2 | 0 | 1 | 1 | 1 | 0
花望新村1#变 | 10kV | 800 | 市辖 | 分区2 | 1 | 2 | 1 | 1 | 0
花溪畔居1#变 | 10kV | 800 | 市辖 | 分区2 | 0 | 0 | 0 | 0 | 0
花溪畔居2#变 | 10kV | 800 | 市辖 | 分区2 | 1 | 1 | 1 | 1 | 0
巷浦花溪畔居7#变2421 | 10kV | 1000 | 市辖 | 分区2 | 0 | 2 | 1 | 1 | 0
花溪畔居6#变 | 10kV | 800 | 市辖 | 分区2 | 1 | 0 | 0 | 0 | 0
花溪畔居5#变 | 10kV | 800 | 市辖 | 分区2 | 0 | 1 | 1 | 1 | 0
花溪畔居14#变 | 10kV | 1000 | 市辖 | 分区2 | 1 | 2 | 1 | 1 | 0
花溪畔居16#变 | 10kV | 1000 | 县级 | 分区3 | 0 | 0 | 0 | 0 | 0
花溪畔居8#变 | 10kV | 1000 | 县级 | 分区3 | 1 | 1 | 1 | 1 | 0
国际家园D5区4#变 | 10kV | 800 | 县级 | 分区3 | 0 | 2 | 1 | 1 | 0
国际家园D5区1#变 | 10kV | 800 | 县级 | 分区3 | 1 | 0 | 0 | 0 | 0
巷浦线移动 | 10kV | 30 | 县级 | 分区3 | 0 | 1 | 1 | 1 | 0
巷浦线电信 | 10kV | 30 | 县级 | 分区3 | 1 | 2 | 1 | 1 | 0
巷浦线联通 | 10kV | 30 | 县级 | 分区3 | 0 | 0 | 0 | 0 | 0
花溪畔居10#变 | 10kV | 800 | 县级 | 分区3 | 1 | 1 | 1 | 1 | 0
花溪畔居19#变 | 10kV | 1000 | 市辖 | 分区2 | 0 | 2 | 1 | 1 | 0
花桥线带厂 | 10kV | 250 | 县级 | 分区3 | 1 | 0 | 0 | 0 | 0
华高富邦液压 | 10kV | 80 | 县级 | 分区3 | 0 | 1 | 1 | 1 | 0
华峰万向轮厂 | 10kV | 400 | 县级 | 分区3 | 1 | 2 | 1 | 1 | 0
绿沃温室 | 10kV | 200 | 市辖 | 分区2 | 0 | 0 | 0 | 0 | 0
永宏温室 | 10kV | 80 | 市辖 | 分区2 | 1 | 1 | 1 | 1 | 0
华燕五金制品 | 10kV | 250 | 市辖 | 分区2 | 0 | 2 | 1 | 1 | 0
路灯 | 10kV | 80 | 市辖 | 分区2 | 1 | 0 | 0 | 0 | 0
新沪顺服饰 | 10kV | 500 | 市辖 | 分区2 | 0 | 1 | 1 | 1 | 0
台昆置业 | 10kV | 500 | 市辖 | 分区2 | 1 | 2 | 1 | 1 | 0
沪崴电子1-1 | 10kV | 800 | 市辖 | 分区2 | 0 | 0 | 0 | 0 | 0
沪崴电子1-2 | 10kV | 630 | 市辖 | 分区2 | 1 | 1 | 1 | 1 | 0
思路纺织品 | 10kV | 80 | 市辖 | 分区2 | 0 | 2 | 1 | 1 | 0
伟东机械配件厂 | 10kV | 80 | 市辖 | 分区2 | 1 | 0 | 0 | 0 | 0
伟利木工刀具 | 10kV | 250 | 市辖 | 分区2 | 0 | 1 | 1 | 1 | 0
明远特钢实业 | 10kV | 500 | 市辖 | 分区2 | 1 | 2 | 1 | 1 | 0
吉华塑胶电子 | 10kV | 630 | 市辖 | 分区2 | 0 | 0 | 0 | 0 | 0
巷浦小区（临）1#变 | 10kV | 400 | 市辖 | 分区2 | 1 | 1 | 1 | 1 | 0
和信嘉无纺布 | 10kV | 160 | 市辖 | 分区2 | 0 | 2 | 1 | 1 | 0
华米泰克斯胶辊 | 10kV | 160 | 市辖 | 分区2 | 1 | 0 | 0 | 0 | 0
书元机械 | 10kV | 630 | 市辖 | 分区2 | 0 | 1 | 1 | 1 | 0
中豪水暖安装 | 10kV | 500 | 市辖 | 分区2 | 1 | 2 | 1 | 1 | 0
花曹线轨道交通 | 10kV | 400 | 市辖 | 分区2 | 0 | 0 | 0 | 0 | 0
耀峰机械配件 | 10kV | 80 | 市辖 | 分区2 | 1 | 1 | 1 | 1 | 0
花曹线书元机械 | 10kV | 630 | 市辖 | 分区2 | 0 | 2 | 1 | 1 | 0
新华机械 | 10kV | 250 | 市辖 | 分区2 | 1 | 0 | 0 | 0 | 0
点线面信息科技 | 10kV | 1600 | 市辖 | 分区2 | 0 | 1 | 1 | 1 | 0
骏玉纺织 | 10kV | 125 | 市辖 | 分区2 | 1 | 2 | 1 | 1 | 0
杰工艺装备 | 10kV | 250 | 市辖 | 分区2 | 0 | 0 | 0 | 0 | 0
巷浦小区3# | 10kV | 400 | 县级 | 分区3 | 1 | 1 | 1 | 1 | 0
国际华城13#变 | 10kV | 1000 | 县级 | 分区3 | 0 | 2 | 1 | 1 | 0
国际华城11#变 | 10kV | 1000 | 县级 | 分区3 | 1 | 0 | 0 | 0 | 0
8796088787952 | 10kV | 0 | 县级 | 分区3 | 0 | 0 | 0 | 0 | 0
书元机械2979 | 10kV | 630 | 市辖 | 分区2 | 1 | 2 | 1 | 1 | 0
佳迪密封件 | 10kV | 250 | 市辖 | 分区2 | 0 | 0 | 0 | 0 | 0
伟轮叉车 | 10kV | 100 | 市辖 | 分区2 | 1 | 1 | 1 | 1 | 0
铭盈机械 | 10kV | 100 | 市辖 | 分区2 | 0 | 2 | 1 | 1 | 0
民营经济管理办公室 | 10kV | 315 | 市辖 | 分区2 | 1 | 0 | 0 | 0 | 0
三和发动机 | 10kV | 250 | 市辖 | 分区2 | 0 | 1 | 1 | 1 | 0
华鑫置业4754 | 10kV | 250 | 县级 | 分区3 | 1 | 2 | 1 | 1 | 0
林明床上用品 | 10kV | 250 | 市辖 | 分区2 | 0 | 0 | 0 | 0 | 0
威兴电子1-1 | 10kV | 1250 | 市辖 | 分区2 | 1 | 1 | 1 | 1 | 0
威兴电子1-2 | 10kV | 30 | 市辖 | 分区2 | 0 | 2 | 1 | 1 | 0
恒安海绵 | 10kV | 80 | 市辖 | 分区2 | 1 | 0 | 0 | 0 | 0
威兴电子2876 | 10kV | 200 | 市辖 | 分区2 | 0 | 1 | 1 | 1 | 0
科菲尔时装 | 10kV | 315 | 市辖 | 分区2 | 1 | 2 | 1 | 1 | 0
华洋工业机械 | 10kV | 200 | 市辖 | 分区2 | 0 | 0 | 0 | 0 | 0
三鑫有色合金 | 10kV | 200 | 市辖 | 分区2 | 1 | 1 | 1 | 1 | 0
琛森紧固件 | 10kV | 160 | 市辖 | 分区2 | 0 | 2 | 1 | 1 | 0
大川食品 | 10kV | 630 | 市辖 | 分区2 | 1 | 0 | 0 | 0 | 0
世悦制衣 | 10kV | 315 | 市辖 | 分区2 | 0 | 1 | 1 | 1 | 0
采粢堂食品 | 10kV | 315 | 市辖 | 分区2 | 1 | 2 | 1 | 1 | 0
金运汽车配件 | 10kV | 250 | 市辖 | 分区2 | 0 | 0 | 0 | 0 | 0
海纳国际货运 | 10kV | 80 | 市辖 | 分区2 | 1 | 1 | 1 | 1 | 0
福华林业机械 | 10kV | 400 | 市辖 | 分区2 | 0 | 2 | 1 | 1 | 0
顺杨变1540#站用变 | 10kV | 50 | 市辖 | 分区2 | 1 | 0 | 0 | 0 | 0
江苏宁沪投资 | 10kV | 200 | 市辖 | 分区2 | 0 | 1 | 1 | 1 | 0
黎明线中国移动 | 10kV | 30 | 市辖 | 分区2 | 1 | 2 | 1 | 1 | 0
蓬善村利民站 | 10kV | 100 | 市辖 | 分区2 | 0 | 0 | 0 | 0 | 0
宗鸿电子科技 | 10kV | 400 | 市辖 | 分区2 | 1 | 1 | 1 | 1 | 0
东日半导体 | 10kV | 315 | 市辖 | 分区2 | 0 | 2 | 1 | 1 | 0
正代机械 | 10kV | 400 | 市辖 | 分区2 | 1 | 0 | 0 | 0 | 0
商务城消防中队 | 10kV | 250 | 市辖 | 分区2 | 0 | 1 | 1 | 1 | 0
新前电子材料 | 10kV | 315 | 市辖 | 分区2 | 1 | 2 | 1 | 1 | 0
梯第人才石油制品 | 10kV | 250 | 市辖 | 分区2 | 0 | 0 | 0 | 0 | 0
鑫鼎康机电科技 | 10kV | 500 | 市辖 | 分区2 | 1 | 1 | 1 | 1 | 0
星浜分站 | 10kV | 80 | 市辖 | 分区2 | 0 | 2 | 1 | 1 | 0
利生村远泾河变 | 10kV | 200 | 市辖 | 分区2 | 1 | 0 | 0 | 0 | 0
顺杨村委员会 | 10kV | 200 | 市辖 | 分区2 | 0 | 1 | 1 | 1 | 0
黄城花园1#变 | 10kV | 800 | 市辖 | 分区2 | 1 | 2 | 1 | 1 | 0
皇城花园3#变 | 10kV | 800 | 市辖 | 分区2 | 0 | 0 | 0 | 0 | 0
黄城花园5#变 | 10kV | 800 | 市辖 | 分区2 | 1 | 1 | 1 | 1 | 0
周泾六期II区4#变 | 10kV | 500 | 市辖 | 分区2 | 0 | 2 | 1 | 1 | 0
周泾六期II区3#变 | 10kV | 500 | 市辖 | 分区2 | 1 | 0 | 0 | 0 | 0
周泾六期II区2#变 | 10kV | 500 | 市辖 | 分区2 | 0 | 1 | 1 | 1 | 0
周泾六期II区1#变 | 10kV | 500 | 市辖 | 分区2 | 1 | 2 | 1 | 1 | 0
陆家宅1#变 | 10kV | 250 | 市辖 | 分区2 | 0 | 0 | 0 | 0 | 0
中石化壳牌 | 10kV | 30 | 市辖 | 分区2 | 1 | 1 | 1 | 1 | 0
同丰村工业油品（停用） | 10kV | 160 | 市辖 | 分区2 | 0 | 2 | 1 | 1 | 0
迪卡侬仓储 | 10kV | 500 | 市辖 | 分区2 | 1 | 0 | 0 | 0 | 0
宝湾线路灯 | 10kV | 80 | 市辖 | 分区2 | 0 | 1 | 1 | 1 | 0
宝湾物流 | 10kV | 1630 | 市辖 | 分区2 | 1 | 2 | 1 | 1 | 0
亿卡迪机电 | 10kV | 315 | 市辖 | 分区2 | 0 | 0 | 0 | 0 | 0
金博特制冷6963 | 10kV | 1000 | 市辖 | 分区2 | 1 | 1 | 1 | 1 | 0
金博特制冷0344 | 10kV | 200 | 市辖 | 分区2 | 0 | 2 | 1 | 1 | 0
人民政府 | 10kV | 250 | 县级 | 分区3 | 1 | 0 | 0 | 0 | 0
英威达精密机械1-1 | 10kV | 1250 | 县级 | 分区3 | 0 | 1 | 1 | 1 | 0
英威达精密机械1-2 | 10kV | 30 | 县级 | 分区3 | 1 | 2 | 1 | 1 | 0
雅诗蒂诺 | 10kV | 315 | 县级 | 分区3 | 0 | 0 | 0 | 0 | 0
天福线江苏移动 | 10kV | 30 | 县级 | 分区3 | 1 | 1 | 1 | 1 | 0
天福线中国联通 | 10kV | 30 | 县级 | 分区3 | 0 | 2 | 1 | 1 | 0
商务城水泵 | 10kV | 30 | 县级 | 分区3 | 1 | 0 | 0 | 0 | 0
元勉环球科技 | 10kV | 250 | 县级 | 分区3 | 0 | 1 | 1 | 1 | 0
飞德利机电 | 10kV | 500 | 市辖 | 分区2 | 1 | 2 | 1 | 1 | 0
诚和标准件1-1 | 10kV | 2000 | 市辖 | 分区2 | 0 | 0 | 0 | 0 | 0
诚和标准件1-2 | 10kV | 2000 | 市辖 | 分区2 | 1 | 1 | 1 | 1 | 0
诚和标准件1-3 | 10kV | 1600 | 市辖 | 分区2 | 0 | 2 | 1 | 1 | 0
丽强转移印花 | 10kV | 1000 | 市辖 | 分区1 | 1 | 0 | 0 | 0 | 0
舜力机械 | 10kV | 500 | 市辖 | 分区1 | 0 | 1 | 1 | 1 | 0
新安社区1#变 | 10kV | 400 | 县级 | 分区3 | 1 | 2 | 1 | 1 | 0
卞家角变 | 10kV | 80 | 县级 | 分区3 | 0 | 0 | 0 | 0 | 0
联合商业发展 | 10kV | 500 | 市辖 | 分区2 | 1 | 1 | 1 | 1 | 0
联合网通 | 10kV | 30 | 市辖 | 分区2 | 0 | 2 | 1 | 1 | 0
公叁线移动 | 10kV | 30 | 市辖 | 分区2 | 1 | 0 | 0 | 0 | 0
商业联合发展5754 | 10kV | 500 | 市辖 | 分区4 | 0 | 1 | 1 | 1 | 0
质量检测中心 | 10kV | 315 | 市辖 | 分区4 | 1 | 2 | 1 | 1 | 0
曹家投资3#变 | 10kV | 630 | 市辖 | 分区4 | 0 | 0 | 0 | 0 | 0
曹家投资2#变 | 10kV | 630 | 市辖 | 分区4 | 1 | 1 | 1 | 1 | 0
曹家投资1#变 | 10kV | 630 | 市辖 | 分区4 | 0 | 2 | 1 | 1 | 0
曹家投资4#变 | 10kV | 630 | 市辖 | 分区4 | 1 | 0 | 0 | 0 | 0
曹家投资5#变 | 10kV | 630 | 市辖 | 分区4 | 0 | 1 | 1 | 1 | 0
曹家投资6#变 | 10kV | 630 | 市辖 | 分区4 | 1 | 2 | 1 | 1 | 0
曹家投资7#变 | 10kV | 630 | 市辖 | 分区4 | 0 | 0 | 0 | 0 | 0
新东村住宅1#变 | 10kV | 630 | 市辖 | 分区4 | 1 | 1 | 1 | 1 | 0
新东村住宅2#变 | 10kV | 630 | 市辖 | 分区4 | 0 | 2 | 1 | 1 | 0
胜巷小区1#变 | 10kV | 630 | 市辖 | 分区4 | 1 | 0 | 0 | 0 | 0
沈巷变 | 10kV | 200 | 市辖 | 分区4 | 0 | 1 | 1 | 1 | 0
公叁线花桥人民政府 | 10kV | 250 | 市辖 | 分区4 | 1 | 2 | 1 | 1 | 0
胜巷小区2#变 | 10kV | 630 | 市辖 | 分区4 | 0 | 0 | 0 | 0 | 0
胜巷小区4#变 | 10kV | 1000 | 市辖 | 分区4 | 1 | 1 | 1 | 1 | 0
胜巷小区3#变 | 10kV | 1000 | 市辖 | 分区4 | 0 | 2 | 1 | 1 | 0
胜巷新村T1-2 | 10kV | 630 | 市辖 | 分区4 | 1 | 0 | 0 | 0 | 0
胜巷新村T1-1 | 10kV | 630 | 市辖 | 分区4 | 0 | 1 | 1 | 1 | 0
胜巷新村T2-1 | 10kV | 800 | 市辖 | 分区4 | 1 | 2 | 1 | 1 | 0
胜巷新村T2-2 | 10kV | 800 | 市辖 | 分区4 | 0 | 0 | 0 | 0 | 0
胜巷新村B1 | 10kV | 630 | 市辖 | 分区4 | 1 | 1 | 1 | 1 | 0
嘉定安定汽车装饰 | 10kV | 400 | 市辖 | 分区4 | 0 | 2 | 1 | 1 | 0
曹安村住宅2#变 | 10kV | 630 | 市辖 | 分区4 | 1 | 0 | 0 | 0 | 0
曹安派出所 | 10kV | 200 | 市辖 | 分区4 | 0 | 1 | 1 | 1 | 0
曹安住宅1#变 | 10kV | 630 | 市辖 | 分区4 | 1 | 2 | 1 | 1 | 0
马家宅 | 10kV | 315 | 市辖 | 分区4 | 0 | 0 | 0 | 0 | 0
曹安街道经济合作社 | 10kV | 800 | 市辖 | 分区4 | 1 | 1 | 1 | 1 | 0
行政中队 | 10kV | 80 | 市辖 | 分区4 | 0 | 2 | 1 | 1 | 0
公叁线幼儿园 | 10kV | 250 | 市辖 | 分区4 | 1 | 0 | 0 | 0 | 0
宏图国际花苑T1-1 | 10kV | 800 | 市辖 | 分区4 | 0 | 1 | 1 | 1 | 0
宏图国际花苑T1-2 | 10kV | 800 | 市辖 | 分区4 | 1 | 2 | 1 | 1 | 0
宏图国际花苑T1-3 | 10kV | 800 | 市辖 | 分区4 | 0 | 0 | 0 | 0 | 0
宏图国际花苑T1-4 | 10kV | 800 | 市辖 | 分区4 | 1 | 1 | 1 | 1 | 0
中常置业 | 10kV | 500 | 市辖 | 分区4 | 0 | 2 | 1 | 1 | 0
归家村变 | 10kV | 125 | 市辖 | 分区4 | 1 | 0 | 0 | 0 | 0
公叁线路灯变 | 10kV | 125 | 市辖 | 分区4 | 0 | 1 | 1 | 1 | 0
盈桥房产 | 10kV | 500 | 市辖 | 分区4 | 1 | 2 | 1 | 1 | 0
曹安投资8#变 | 10kV | 1000 | 市辖 | 分区4 | 0 | 0 | 0 | 0 | 0
曹安投资9#变 | 10kV | 1000 | 市辖 | 分区4 | 1 | 1 | 1 | 1 | 0
曹安投资10#配 | 10kV | 1000 | 市辖 | 分区4 | 0 | 2 | 1 | 1 | 0
曹安投资11#变 | 10kV | 1000 | 市辖 | 分区4 | 1 | 0 | 0 | 0 | 0
商务城置业 | 10kV | 160 | 市辖 | 分区4 | 0 | 1 | 1 | 1 | 0
曹安新村1# | 10kV | 400 | 市辖 | 分区4 | 1 | 2 | 1 | 1 | 0
珍兴世纪华城6#变 | 10kV | 630 | 市辖 | 分区4 | 0 | 0 | 0 | 0 | 0
珍兴世纪华城7#变 | 10kV | 630 | 市辖 | 分区4 | 1 | 1 | 1 | 1 | 0
珍兴实际华城3#变 | 10kV | 630 | 市辖 | 分区4 | 0 | 2 | 1 | 1 | 0
珍兴实际华城5#变 | 10kV | 630 | 市辖 | 分区4 | 1 | 0 | 0 | 0 | 0
珍兴实际华城1#变 | 10kV | 630 | 市辖 | 分区4 | 0 | 1 | 1 | 1 | 0
珍兴实际华城2#变 | 10kV | 630 | 市辖 | 分区4 | 1 | 2 | 1 | 1 | 0
珍兴实际华城4#变 | 10kV | 630 | 市辖 | 分区4 | 0 | 0 | 0 | 0 | 0
珍兴国际大厦 | 10kV | 1630 | 市辖 | 分区4 | 1 | 1 | 1 | 1 | 0
珍兴国际大厦1283 | 10kV | 630 | 市辖 | 分区4 | 0 | 2 | 1 | 1 | 0
金都公司 | 10kV | 80 | 市辖 | 分区4 | 1 | 0 | 0 | 0 | 0
安亭家园3#变 | 10kV | 630 | 市辖 | 分区4 | 0 | 1 | 1 | 1 | 0
安亭家园4#变 | 10kV | 630 | 市辖 | 分区4 | 1 | 2 | 1 | 1 | 0
安亭家园5#变 | 10kV | 630 | 市辖 | 分区4 | 0 | 0 | 0 | 0 | 0
安亭家园2#变 | 10kV | 630 | 市辖 | 分区4 | 1 | 1 | 1 | 1 | 0
安亭家园1#变 | 10kV | 630 | 市辖 | 分区4 | 0 | 2 | 1 | 1 | 0
安亭家园6#变 | 10kV | 630 | 市辖 | 分区4 | 1 | 0 | 0 | 0 | 0
安亭家园7#变 | 10kV | 630 | 市辖 | 分区4 | 0 | 1 | 1 | 1 | 0
安亭家园8#变 | 10kV | 630 | 市辖 | 分区4 | 1 | 2 | 1 | 1 | 0
花桥三星路路灯变 | 10kV | 160 | 市辖 | 分区4 | 0 | 0 | 0 | 0 | 0
曹安活动中心1-1 | 10kV | 630 | 市辖 | 分区4 | 1 | 1 | 1 | 1 | 0
曹安活动中心1-2 | 10kV | 630 | 市辖 | 分区4 | 0 | 2 | 1 | 1 | 0
马家宅1# | 10kV | 315 | 市辖 | 分区4 | 1 | 0 | 0 | 0 | 0
曹安家园1#变 | 10kV | 630 | 市辖 | 分区4 | 0 | 1 | 1 | 1 | 0
曹安家园2#变 | 10kV | 630 | 市辖 | 分区4 | 1 | 2 | 1 | 1 | 0
金都 | 10kV | 500 | 市辖 | 分区4 | 0 | 0 | 0 | 0 | 0
国际商务城置业 | 10kV | 400 | 市辖 | 分区4 | 1 | 1 | 1 | 1 | 0
三星变 | 10kV | 315 | 市辖 | 分区4 | 0 | 2 | 1 | 1 | 0
建设办公室 | 10kV | 315 | 市辖 | 分区4 | 1 | 0 | 0 | 0 | 0
电力站曹安变 | 10kV | 315 | 市辖 | 分区4 | 0 | 1 | 1 | 1 | 0
招商新村3#变 | 10kV | 1000 | 市辖 | 分区4 | 1 | 2 | 1 | 1 | 0
招商新村4#变 | 10kV | 1000 | 市辖 | 分区4 | 0 | 0 | 0 | 0 | 0
招商新村会所 | 10kV | 200 | 市辖 | 分区4 | 1 | 1 | 1 | 1 | 0
招商新村2#变 | 10kV | 630 | 市辖 | 分区4 | 0 | 2 | 1 | 1 | 0
招商新村1#变 | 10kV | 630 | 市辖 | 分区4 | 1 | 0 | 0 | 0 | 0
曹安新村变 | 10kV | 315 | 市辖 | 分区4 | 0 | 1 | 1 | 1 | 0
供电所招商变 | 10kV | 400 | 市辖 | 分区4 | 1 | 2 | 1 | 1 | 0
招商新村6#变 | 10kV | 1000 | 市辖 | 分区4 | 0 | 0 | 0 | 0 | 0
招商新村5#变 | 10kV | 1000 | 市辖 | 分区4 | 1 | 1 | 1 | 1 | 0
新安花园1#变 | 10kV | 800 | 市辖 | 分区4 | 0 | 2 | 1 | 1 | 0
新安花园3#变 | 10kV | 800 | 市辖 | 分区4 | 1 | 0 | 0 | 0 | 0
3b商住楼 | 10kV | 200 | 市辖 | 分区4 | 0 | 1 | 1 | 1 | 0
中宇花园2#变 | 10kV | 800 | 市辖 | 分区4 | 1 | 2 | 1 | 1 | 0
中宇花园4#变 | 10kV | 200 | 市辖 | 分区4 | 0 | 0 | 0 | 0 | 0
中宇广场6#变 | 10kV | 800 | 市辖 | 分区4 | 1 | 1 | 1 | 1 | 0
中宇广场4#变 | 10kV | 800 | 市辖 | 分区4 | 0 | 2 | 1 | 1 | 0
中宇广场5#变 | 10kV | 800 | 市辖 | 分区4 | 1 | 0 | 0 | 0 | 0
中宇广场3#变 | 10kV | 800 | 市辖 | 分区4 | 0 | 1 | 1 | 1 | 0
中宇广场2#变 | 10kV | 800 | 市辖 | 分区4 | 1 | 2 | 1 | 1 | 0
中置房产会所 | 10kV | 630 | 市辖 | 分区4 | 0 | 0 | 0 | 0 | 0
中宇广场7#变 | 10kV | 1000 | 市辖 | 分区4 | 1 | 1 | 1 | 1 | 0
中宇广场8#变 | 10kV | 1000 | 市辖 | 分区4 | 0 | 2 | 1 | 1 | 0
宝家丽酒店公寓1-3 | 10kV | 30 | 市辖 | 分区4 | 1 | 0 | 0 | 0 | 0
宝家丽酒店公寓1-2 | 10kV | 1600 | 市辖 | 分区4 | 0 | 1 | 1 | 1 | 0
宝家丽酒店公寓1-1 | 10kV | 1600 | 市辖 | 分区4 | 1 | 2 | 1 | 1 | 0
中宇广场1#变 | 10kV | 800 | 市辖 | 分区4 | 0 | 0 | 0 | 0 | 0
宏图实业 | 10kV | 315 | 市辖 | 分区4 | 1 | 1 | 1 | 1 | 0
好望角商住楼2#变 | 10kV | 800 | 市辖 | 分区4 | 0 | 2 | 1 | 1 | 0
新景花园2#变 | 10kV | 1000 | 市辖 | 分区4 | 1 | 0 | 0 | 0 | 0
新景花园4#变 | 10kV | 800 | 市辖 | 分区4 | 0 | 1 | 1 | 1 | 0
珍兴鞋业 | 10kV | 630 | 市辖 | 分区4 | 1 | 2 | 1 | 1 | 0
鑫苑国际20#变 | 10kV | 1000 | 县级 | 分区3 | 0 | 0 | 0 | 0 | 0
鑫苑国际1#变 | 10kV | 1000 | 县级 | 分区3 | 1 | 1 | 1 | 1 | 0
鑫苑国际10#变 | 10kV | 1000 | 县级 | 分区3 | 0 | 2 | 1 | 1 | 0
鑫苑国际8#变 | 10kV | 1000 | 县级 | 分区3 | 1 | 0 | 0 | 0 | 0
鑫苑国际3#变 | 10kV | 1000 | 市辖 | 分区4 | 0 | 1 | 1 | 1 | 0
鑫苑国际5#变 | 10kV | 1000 | 市辖 | 分区4 | 1 | 2 | 1 | 1 | 0
鑫苑国际16#变 | 10kV | 1000 | 县级 | 分区3 | 0 | 0 | 0 | 0 | 0
鑫苑国际18#变 | 10kV | 800 | 县级 | 分区3 | 1 | 1 | 1 | 1 | 0
鑫苑国际28#变 | 10kV | 630 | 县级 | 分区3 | 0 | 2 | 1 | 1 | 0
鑫苑国际30#变 | 10kV | 630 | 县级 | 分区3 | 1 | 0 | 0 | 0 | 0
鑫苑国际24#变 | 10kV | 1000 | 县级 | 分区3 | 0 | 1 | 1 | 1 | 0
鑫苑国际26#变 | 10kV | 1000 | 县级 | 分区3 | 1 | 2 | 1 | 1 | 0
鑫苑国际22#变 | 10kV | 1000 | 县级 | 分区3 | 0 | 0 | 0 | 0 | 0
鑫苑国际32#变 | 10kV | 1000 | 县级 | 分区3 | 1 | 1 | 1 | 1 | 0
鑫苑国际36#变 | 10kV | 1000 | 县级 | 分区3 | 0 | 2 | 1 | 1 | 0
鑫苑国际34#变 | 10kV | 1000 | 县级 | 分区3 | 1 | 0 | 0 | 0 | 0
鑫苑国际14#变 | 10kV | 630 | 县级 | 分区3 | 0 | 1 | 1 | 1 | 0
鑫苑国际12#变 | 10kV | 630 | 县级 | 分区3 | 1 | 2 | 1 | 1 | 0
启航社26#变 | 10kV | 800 | 县级 | 分区3 | 0 | 0 | 0 | 0 | 0
启航社24#变 | 10kV | 800 | 县级 | 分区3 | 1 | 1 | 1 | 1 | 0
启航社28#变 | 10kV | 800 | 县级 | 分区3 | 0 | 2 | 1 | 1 | 0
启航社30#变 | 10kV | 800 | 县级 | 分区3 | 1 | 0 | 0 | 0 | 0
启航社32#变 | 10kV | 1000 | 县级 | 分区3 | 0 | 1 | 1 | 1 | 0
启航社34#变 | 10kV | 1000 | 县级 | 分区3 | 1 | 2 | 1 | 1 | 0
启航社36#变 | 10kV | 800 | 县级 | 分区3 | 0 | 0 | 0 | 0 | 0
启航社38#变 | 10kV | 800 | 县级 | 分区3 | 1 | 1 | 1 | 1 | 0
启航社47#变 | 10kV | 1000 | 县级 | 分区3 | 0 | 2 | 1 | 1 | 0
启航社45#变 | 10kV | 1000 | 县级 | 分区3 | 1 | 0 | 0 | 0 | 0
启航社46#变 | 10kV | 1000 | 县级 | 分区3 | 0 | 1 | 1 | 1 | 0
启航社44#变 | 10kV | 1000 | 县级 | 分区3 | 1 | 2 | 1 | 1 | 0
启航社40#变 | 10kV | 800 | 县级 | 分区3 | 0 | 0 | 0 | 0 | 0
启航社42#变 | 10kV | 800 | 县级 | 分区3 | 1 | 1 | 1 | 1 | 0
东横漕1#变 | 10kV | 315 | 县级 | 分区3 | 0 | 2 | 1 | 1 | 0
商务城资产2#污水泵 | 10kV | 50 | 市辖 | 分区4 | 1 | 0 | 0 | 0 | 0
新东村新村变 | 10kV | 315 | 市辖 | 分区4 | 0 | 1 | 1 | 1 | 0
公陆线资产经营 | 10kV | 500 | 市辖 | 分区4 | 1 | 2 | 1 | 1 | 0
新东南站 | 10kV | 400 | 县级 | 分区3 | 0 | 0 | 0 | 0 | 0
东横漕变 | 10kV | 315 | 县级 | 分区3 | 1 | 1 | 1 | 1 | 0
震雄 | 10kV | 630 | 县级 | 分区3 | 0 | 2 | 1 | 1 | 0
万辉 | 10kV | 500 | 县级 | 分区3 | 1 | 0 | 0 | 0 | 0
晨风 | 10kV | 1920 | 市辖 | 分区4 | 0 | 1 | 1 | 1 | 0
苏州佳福娱乐 | 10kV | 400 | 市辖 | 分区4 | 1 | 2 | 1 | 1 | 0
沪宁实业 | 10kV | 1000 | 市辖 | 分区4 | 0 | 0 | 0 | 0 | 0
亚太广场办公楼 | 10kV | 5030 | 市辖 | 分区4 | 1 | 1 | 1 | 1 | 0
国际商务 | 10kV | 630 | 市辖 | 分区4 | 0 | 2 | 1 | 1 | 0
都会新峰园1#变 | 10kV | 800 | 市辖 | 分区4 | 1 | 0 | 0 | 0 | 0
都会新峰园3#变 | 10kV | 800 | 市辖 | 分区4 | 0 | 1 | 1 | 1 | 0
都会新峰园5#变 | 10kV | 800 | 市辖 | 分区4 | 1 | 2 | 1 | 1 | 0
都会新峰园7#变 | 10kV | 800 | 市辖 | 分区4 | 0 | 0 | 0 | 0 | 0
都会新峰园9#变 | 10kV | 800 | 市辖 | 分区4 | 1 | 1 | 1 | 1 | 0
都会新峰园11#变 | 10kV | 800 | 市辖 | 分区4 | 0 | 2 | 1 | 1 | 0
东方海外昆山置业 | 10kV | 500 | 市辖 | 分区4 | 1 | 0 | 0 | 0 | 0
公陆线轨道交通 | 10kV | 500 | 市辖 | 分区4 | 0 | 1 | 1 | 1 | 0
浦项奥斯特姆 | 10kV | 2000 | 市辖 | 分区1 | 1 | 2 | 1 | 1 | 0
庆腾欣金属（K） | 10kV | 2500 | 市辖 | 分区1 | 0 | 0 | 0 | 0 | 0
福产软件 | 10kV | 1250 | 市辖 | 分区1 | 1 | 1 | 1 | 1 | 0
国际商务路灯变 | 10kV | 160 | 市辖 | 分区4 | 0 | 2 | 1 | 1 | 0
广亭置业 | 10kV | 2030 | 市辖 | 分区4 | 1 | 0 | 0 | 0 | 0
金卫广场 | 10kV | 4030 | 市辖 | 分区4 | 0 | 1 | 1 | 1 | 0
赛格电子 | 10kV | 4000 | 市辖 | 分区4 | 1 | 2 | 1 | 1 | 0
赛格国际公寓2#变 | 10kV | 800 | 市辖 | 分区4 | 0 | 0 | 0 | 0 | 0
赛格国际公寓4#变 | 10kV | 800 | 市辖 | 分区4 | 1 | 1 | 1 | 1 | 0
赛格广场 | 10kV | 5030 | 市辖 | 分区4 | 0 | 2 | 1 | 1 | 0
通达广场1#变 | 10kV | 800 | 市辖 | 分区4 | 1 | 0 | 0 | 0 | 0
通达广场专变 | 10kV | 1250 | 市辖 | 分区4 | 0 | 1 | 1 | 1 | 0
通达广场T2-1 | 10kV | 800 | 市辖 | 分区4 | 1 | 2 | 1 | 1 | 0
通达广场商务变 | 10kV | 2000 | 市辖 | 分区4 | 0 | 0 | 0 | 0 | 0
中寰广场2#变 | 10kV | 800 | 市辖 | 分区4 | 1 | 1 | 1 | 1 | 0
中寰广场专变 | 10kV | 1000 | 市辖 | 分区4 | 0 | 2 | 1 | 1 | 0
地下车库 | 10kV | 630 | 市辖 | 分区4 | 1 | 0 | 0 | 0 | 0
家速度公馆1#变 | 10kV | 1000 | 市辖 | 分区4 | 0 | 1 | 1 | 1 | 0
家速度公馆3#变 | 10kV | 1000 | 市辖 | 分区4 | 1 | 2 | 1 | 1 | 0
家速度公馆专变 | 10kV | 1600 | 市辖 | 分区4 | 0 | 0 | 0 | 0 | 0
港汇国际广场 | 10kV | 1600 | 市辖 | 分区4 | 1 | 1 | 1 | 1 | 0
台湾商品交易中心1-1 | 10kV | 1600 | 市辖 | 分区2 | 0 | 2 | 1 | 1 | 0
台湾商品交易中心1-2 | 10kV | 1600 | 市辖 | 分区2 | 1 | 0 | 0 | 0 | 0
台湾商品交易中心1-3 | 10kV | 1600 | 市辖 | 分区2 | 0 | 1 | 1 | 1 | 0
台湾商品交易中心1-4 | 10kV | 1600 | 市辖 | 分区2 | 1 | 2 | 1 | 1 | 0
台湾商品交易中心2-1 | 10kV | 1600 | 市辖 | 分区2 | 0 | 0 | 0 | 0 | 0
台湾商品交易中心2-2 | 10kV | 2000 | 市辖 | 分区2 | 1 | 1 | 1 | 1 | 0
台湾商品交易中心2-4 | 10kV | 2000 | 市辖 | 分区2 | 0 | 2 | 1 | 1 | 0
台湾商品交易中心2-3 | 10kV | 1600 | 市辖 | 分区2 | 1 | 0 | 0 | 0 | 0
兆鸿置业（住宅生活区临变） | 10kV | 500 | 县级 | 分区3 | 0 | 1 | 1 | 1 | 0
118城捌线路灯变4407 | 10kV | 160 | 县级 | 分区3 | 1 | 2 | 1 | 1 | 0
巅峰投资 | 10kV | 500 | 县级 | 分区3 | 0 | 0 | 0 | 0 | 0
国际商务城资产（吴淞江滨景观带#2变） | 10kV | 315 | 县级 | 分区3 | 1 | 1 | 1 | 1 | 0
118城捌线路灯变 | 10kV | 160 | 县级 | 分区3 | 0 | 2 | 1 | 1 | 0
公交换乘站 | 10kV | 315 | 县级 | 分区3 | 1 | 0 | 0 | 0 | 0
花桥国际商务 | 10kV | 160 | 县级 | 分区3 | 0 | 1 | 1 | 1 | 0
花桥供电所陈元浦1#变 | 10kV | 100 | 县级 | 分区3 | 1 | 2 | 1 | 1 | 0
陶家村陶家分站 | 10kV | 250 | 县级 | 分区3 | 0 | 0 | 0 | 0 | 0
陶家村严巷变 | 10kV | 80 | 县级 | 分区3 | 1 | 1 | 1 | 1 | 0
国际商务资产（基金产业园） | 10kV | 400 | 县级 | 分区3 | 0 | 2 | 1 | 1 | 0
鸡鸣塘排涝站 | 10kV | 400 | 县级 | 分区3 | 1 | 0 | 0 | 0 | 0
绿地集团混凝土站1-1 | 10kV | 400 | 县级 | 分区3 | 0 | 1 | 1 | 1 | 0
绿地集团混凝土站1-2 | 10kV | 400 | 县级 | 分区3 | 1 | 2 | 1 | 1 | 0
龙兴建材 | 10kV | 80 | 县级 | 分区3 | 0 | 0 | 0 | 0 | 0
宝利沙场 | 10kV | 80 | 县级 | 分区3 | 1 | 1 | 1 | 1 | 0
老溪沙石场 | 10kV | 100 | 县级 | 分区3 | 0 | 2 | 1 | 1 | 0
金都建设 | 10kV | 315 | 县级 | 分区3 | 1 | 0 | 0 | 0 | 0
中环混凝土 | 10kV | 660 | 县级 | 分区3 | 0 | 1 | 1 | 1 | 0
118城捌线移动 | 10kV | 30 | 县级 | 分区3 | 1 | 2 | 1 | 1 | 0
国际商务城资产（金融园临变） | 10kV | 250 | 县级 | 分区3 | 0 | 0 | 0 | 0 | 0
宏鑫市政 | 10kV | 250 | 县级 | 分区3 | 1 | 1 | 1 | 1 | 0
东泾村西泾变 | 10kV | 100 | 县级 | 分区3 | 0 | 2 | 1 | 1 | 0
东泾村东泾站 | 10kV | 200 | 县级 | 分区3 | 1 | 0 | 0 | 0 | 0
东泾排涝站 | 10kV | 250 | 县级 | 分区3 | 0 | 1 | 1 | 1 | 0
花桥水利站（顺陈路新开河排涝站） | 10kV | 500 | 县级 | 分区3 | 1 | 2 | 1 | 1 | 0
118城捌线路灯 | 10kV | 160 | 县级 | 分区3 | 0 | 0 | 0 | 0 | 0
东泾线村王家浜变 | 10kV | 100 | 县级 | 分区3 | 1 | 1 | 1 | 1 | 0
东泾村祁巷站变 | 10kV | 200 | 县级 | 分区3 | 0 | 2 | 1 | 1 | 0
三江变 | 10kV | 315 | 县级 | 分区3 | 1 | 0 | 0 | 0 | 0
万科房地产（花桥国际社区一期2#变） | 10kV | 500 | 县级 | 分区3 | 0 | 1 | 1 | 1 | 0
万科房地产（花桥国际社区一期3#变） | 10kV | 500 | 县级 | 分区3 | 1 | 2 | 1 | 1 | 0
万科房地产（花桥国际社区一期1#变） | 10kV | 500 | 县级 | 分区3 | 0 | 0 | 0 | 0 | 0
上岸村潘家变 | 10kV | 100 | 县级 | 分区3 | 1 | 1 | 1 | 1 | 0
黄墅江排涝 | 10kV | 500 | 县级 | 分区3 | 0 | 2 | 1 | 1 | 0
花桥供电所陈元浦变 | 10kV | 100 | 县级 | 分区3 | 1 | 0 | 0 | 0 | 0
赛格国际公寓3#变 | 10kV | 800 | 市辖 | 分区4 | 0 | 1 | 1 | 1 | 0
赛格国际公寓1#变 | 10kV | 800 | 市辖 | 分区4 | 1 | 2 | 1 | 1 | 0
东肆线轨道交通 | 10kV | 100 | 市辖 | 分区4 | 0 | 0 | 0 | 0 | 0
港汇置业 | 10kV | 400 | 市辖 | 分区4 | 1 | 1 | 1 | 1 | 0
中宇置业1# | 10kV | 500 | 市辖 | 分区4 | 0 | 2 | 1 | 1 | 0
中宇置业2# | 10kV | 500 | 市辖 | 分区4 | 1 | 0 | 0 | 0 | 0
中寰广场1#变 | 10kV | 800 | 市辖 | 分区4 | 0 | 1 | 1 | 1 | 0
中寰广场3#变 | 10kV | 800 | 市辖 | 分区4 | 1 | 2 | 1 | 1 | 0
中寰广场4#变 | 10kV | 800 | 市辖 | 分区4 | 0 | 0 | 0 | 0 | 0
昆安五金厂 | 10kV | 100 | 县级 | 分区3 | 1 | 1 | 1 | 1 | 0
A11公路排水泵房 | 10kV | 100 | 县级 | 分区3 | 0 | 2 | 1 | 1 | 0
虬江河东排涝站 | 10kV | 125 | 县级 | 分区3 | 1 | 0 | 0 | 0 | 0
兆丰乡根园1# | 10kV | 630 | 市辖 | 分区4 | 0 | 1 | 1 | 1 | 0
美乐地 | 10kV | 500 | 市辖 | 分区4 | 1 | 2 | 1 | 1 | 0
长城房产 | 10kV | 200 | 市辖 | 分区4 | 0 | 0 | 0 | 0 | 0
兆伟管理 | 10kV | 630 | 市辖 | 分区4 | 1 | 1 | 1 | 1 | 0
都会新峰园4#变 | 10kV | 800 | 市辖 | 分区4 | 0 | 2 | 1 | 1 | 0
都会新峰园2#变 | 10kV | 800 | 市辖 | 分区4 | 1 | 0 | 0 | 0 | 0
都会新峰园10#变 | 10kV | 800 | 市辖 | 分区4 | 0 | 1 | 1 | 1 | 0
都会新峰园12#变 | 10kV | 800 | 市辖 | 分区4 | 1 | 2 | 1 | 1 | 0
都会新峰园6#变 | 10kV | 800 | 市辖 | 分区4 | 0 | 0 | 0 | 0 | 0
都会新峰园8#变 | 10kV | 800 | 市辖 | 分区4 | 1 | 1 | 1 | 1 | 0
新东村周家宅1#变 | 10kV | 100 | 市辖 | 分区4 | 0 | 2 | 1 | 1 | 0
都会新峰园2#临变 | 10kV | 500 | 市辖 | 分区4 | 1 | 0 | 0 | 0 | 0
新东村周家宅 | 10kV | 100 | 市辖 | 分区4 | 0 | 1 | 1 | 1 | 0
商务污水泵 | 10kV | 500 | 市辖 | 分区4 | 1 | 2 | 1 | 1 | 0
事达房产 | 10kV | 630 | 市辖 | 分区4 | 0 | 0 | 0 | 0 | 0
中宇花园1#变 | 10kV | 800 | 市辖 | 分区4 | 1 | 1 | 1 | 1 | 0
中宇花园3#变 | 10kV | 800 | 市辖 | 分区4 | 0 | 2 | 1 | 1 | 0
书元1-1 | 10kV | 1000 | 市辖 | 分区4 | 1 | 0 | 0 | 0 | 0
书元1-2 | 10kV | 630 | 市辖 | 分区4 | 0 | 1 | 1 | 1 | 0
书元1-3 | 10kV | 30 | 市辖 | 分区4 | 1 | 2 | 1 | 1 | 0
书元1-4 | 10kV | 1000 | 市辖 | 分区4 | 0 | 0 | 0 | 0 | 0
书元2 | 10kV | 630 | 市辖 | 分区4 | 1 | 1 | 1 | 1 | 0
配变1-1 | 10kV | 630 | 市辖 | 分区4 | 0 | 2 | 1 | 1 | 0
新东北战 | 10kV | 250 | 市辖 | 分区4 | 1 | 0 | 0 | 0 | 0
城际临变 | 10kV | 315 | 市辖 | 分区4 | 0 | 1 | 1 | 1 | 0
通达广场T2-2 | 10kV | 800 | 市辖 | 分区4 | 1 | 2 | 1 | 1 | 0
通达广场2#变 | 10kV | 800 | 市辖 | 分区4 | 0 | 0 | 0 | 0 | 0
外包产业园B区B1 | 10kV | 1600 | 县级 | 分区3 | 1 | 1 | 1 | 1 | 0
外包产业园B区B2 | 10kV | 2250 | 县级 | 分区3 | 0 | 2 | 1 | 1 | 0
外包产业园B区B1-1 | 10kV | 1600 | 县级 | 分区3 | 1 | 0 | 0 | 0 | 0
万国数据4540 | 10kV | 16210 | 县级 | 分区3 | 0 | 1 | 1 | 1 | 0
华道数据1#变 | 10kV | 2500 | 县级 | 分区3 | 1 | 2 | 1 | 1 | 0
华道数据2#变 | 10kV | 1600 | 县级 | 分区3 | 0 | 0 | 0 | 0 | 0
远洋数据 | 10kV | 3500 | 县级 | 分区3 | 1 | 1 | 1 | 1 | 0
瀚泓科技1 | 10kV | 1600 | 县级 | 分区3 | 0 | 2 | 1 | 1 | 0
瀚泓科技2 | 10kV | 1600 | 县级 | 分区3 | 1 | 0 | 0 | 0 | 0
瀚泓科技3 | 10kV | 2000 | 县级 | 分区3 | 0 | 1 | 1 | 1 | 0
瀚泓科技4 | 10kV | 2000 | 县级 | 分区3 | 1 | 2 | 1 | 1 | 0
瀚泓科技5 | 10kV | 800 | 县级 | 分区3 | 0 | 0 | 0 | 0 | 0
瀚泓科技6770 | 10kV | 8000 | 县级 | 分区3 | 1 | 1 | 1 | 1 | 0
外包产业园B区T1 | 10kV | 1600 | 县级 | 分区3 | 0 | 2 | 1 | 1 | 0
外包产业园B区T2 | 10kV | 2250 | 县级 | 分区3 | 1 | 0 | 0 | 0 | 0
外包产业园B区T1-1 | 10kV | 1600 | 县级 | 分区3 | 0 | 1 | 1 | 1 | 0
远洋数据（K） | 10kV | 3500 | 县级 | 分区3 | 1 | 2 | 1 | 1 | 0
兆城展览馆 | 10kV | 18500 | 县级 | 分区3 | 0 | 0 | 0 | 0 | 0
万国数据 | 10kV | 16210 | 县级 | 分区3 | 0 | 0 | 0 | 0 | 0
宏图国际花苑T2-1 | 10kV | 800 | 市辖 | 分区4 | 1 | 1 | 1 | 1 | 0
宏图国际花苑T2-2 | 10kV | 800 | 市辖 | 分区4 | 0 | 2 | 1 | 1 | 0
宏图国际花苑T2-3 | 10kV | 800 | 市辖 | 分区4 | 1 | 0 | 0 | 0 | 0
宏图国际花苑T2-4 | 10kV | 800 | 市辖 | 分区4 | 0 | 1 | 1 | 1 | 0
友耐特机械 | 10kV | 200 | 市辖 | 分区2 | 1 | 2 | 1 | 1 | 0