## 电动汽车充换站(新投资)
名称 | 设备费用 | 配套设备费用 | 购地费用 | 建造日期 | 所属公司 | 投资方式

## 电缆终端杆塔(新投资)
名称 | 投资费用 | 建造日期 | 所属公司 | 投资方式

## 配变配电室(新投资)
名称 | 投资费用 | 建造日期 | 所属公司 | 投资方式 | 规划性质 | 电压等级 | 额定容量（kVA） | 供电区域分类 | 工程类别
信安科技1 | 50 | 2006 | 县级 | 3 | 2 | 10kV | 1000 | 2 | 3
信安科技2 | 50 | 2006 | 县级 | 4 | 3 | 10kV | 1000 | 2 | 4
金山纺织2 | 50 | 2006 | 县级 | 6 | 1 | 10kV | 630 | 2 | 6
哥伦投资 | 50 | 2006 | 县级 | 7 | 2 | 10kV | 315 | 2 | 7
光明路灯变 | 50 | 2006 | 县级 | 8 | 3 | 10kV | 160 | 2 | 8
轨道交通 | 50 | 2005 | 县级 | 1 | 1 | 10kV | 400 | 2 | 1
昆山花桥水利站(中央公园泵站) | 50 | 2005 | 县级 | 2 | 2 | 10kV | 125 | 2 | 2
自来水商务城直饮水 | 50 | 2005 | 县级 | 3 | 3 | 10kV | 100 | 2 | 3
法米尼服饰 | 50 | 2005 | 县级 | 5 | 1 | 10kV | 250 | 2 | 5
麟玮汽配 | 50 | 2005 | 县级 | 6 | 2 | 10kV | 630 | 2 | 6
国峰1#变 | 50 | 2005 | 县级 | 7 | 3 | 10kV | 500 | 2 | 7
花桥商务城路灯变 | 50 | 1983 | 县级 | 0 | 1 | 10kV | 160 | 2 | 0
花桥国际商务城B1 | 50 | 1983 | 县级 | 1 | 2 | 10kV | 500 | 2 | 1
国盛置业(3#临用) | 50 | 1983 | 县级 | 2 | 3 | 10kV | 500 | 2 | 2
光明站 | 50 | 1983 | 县级 | 4 | 1 | 10kV | 100 | 2 | 4
交通巡逻 | 50 | 1983 | 县级 | 5 | 2 | 10kV | 250 | 2 | 5
沪宁高速 | 50 | 1983 | 县级 | 6 | 3 | 10kV | 630 | 2 | 6
花桥国际商务城B2 | 50 | 1983 | 县级 | 8 | 1 | 10kV | 500 | 2 | 8
中锦能源 | 50 | 1983 | 县级 | 0 | 2 | 10kV | 500 | 2 | 0
广捷置业 | 50 | 1983 | 县级 | 1 | 3 | 10kV | 500 | 2 | 1
伊斯摩利 | 50 | 1983 | 县级 | 3 | 1 | 10kV | 315 | 2 | 3
经济发展 | 50 | 1983 | 县级 | 4 | 2 | 10kV | 500 | 2 | 4
天工投资 | 50 | 1983 | 县级 | 5 | 3 | 10kV | 500 | 2 | 5
徐公桥变 | 50 | 1983 | 县级 | 7 | 1 | 10kV | 200 | 2 | 7
古南线移动 | 50 | 1983 | 县级 | 8 | 2 | 10kV | 30 | 2 | 8
商务城邻里中心 | 50 | 1983 | 县级 | 0 | 3 | 10kV | 500 | 2 | 0
绿地置业C区17#变 | 50 | 1983 | 县级 | 2 | 1 | 10kV | 630 | 2 | 2
绿地置业C区18#变 | 50 | 1983 | 县级 | 3 | 2 | 10kV | 630 | 2 | 3
绿地置业临变 | 50 | 1983 | 县级 | 4 | 3 | 10kV | 400 | 2 | 4
绿地置业A区7#变 | 50 | 1983 | 县级 | 6 | 1 | 10kV | 630 | 2 | 6
绿地置业A区8#变 | 50 | 1983 | 县级 | 7 | 2 | 10kV | 630 | 2 | 7
绿地置业A区9#变 | 50 | 1983 | 县级 | 8 | 3 | 10kV | 630 | 2 | 8
资产经营 | 50 | 1983 | 县级 | 1 | 1 | 10kV | 315 | 2 | 1
综合楼变2 | 50 | 1983 | 县级 | 2 | 2 | 10kV | 800 | 2 | 2
污水站 | 50 | 1983 | 县级 | 3 | 3 | 10kV | 315 | 2 | 3
绿地置业D区1#变 | 50 | 1983 | 县级 | 5 | 1 | 10kV | 1000 | 2 | 5
绿地置业D区2#变 | 50 | 1983 | 县级 | 6 | 2 | 10kV | 1000 | 2 | 6
绿地置业D区4#变 | 50 | 1983 | 县级 | 7 | 3 | 10kV | 800 | 2 | 7
绿地置业D区15#变 | 50 | 1983 | 县级 | 0 | 1 | 10kV | 800 | 2 | 0
绿地置业A区10#变 | 50 | 1983 | 县级 | 1 | 2 | 10kV | 630 | 2 | 1
绿地置业A区6#变 | 50 | 1983 | 县级 | 2 | 3 | 10kV | 630 | 2 | 2
绿地置业A区4#变 | 50 | 1983 | 县级 | 4 | 1 | 10kV | 630 | 2 | 4
绿地置业C区10#变 | 50 | 1983 | 县级 | 5 | 2 | 10kV | 1000 | 2 | 5
绿地置业A区1#变 | 50 | 1983 | 县级 | 6 | 3 | 10kV | 630 | 2 | 6
绿地置业A区3#变 | 50 | 1983 | 县级 | 8 | 1 | 10kV | 630 | 2 | 8
绿地置业C区11#变 | 50 | 1983 | 县级 | 0 | 2 | 10kV | 1000 | 2 | 0
绿地置业C区16#变 | 50 | 1983 | 县级 | 1 | 3 | 10kV | 630 | 2 | 1
绿地菜场 | 50 | 1983 | 县级 | 3 | 1 | 10kV | 315 | 2 | 3
幼儿园变 | 50 | 1983 | 县级 | 4 | 2 | 10kV | 315 | 2 | 4
绿地置业B区4#变 | 50 | 1983 | 县级 | 5 | 3 | 10kV | 500 | 2 | 5
绿地置业B区3#变 | 50 | 1983 | 县级 | 7 | 1 | 10kV | 500 | 2 | 7
绿地置业B区5#变 | 50 | 1983 | 县级 | 8 | 2 | 10kV | 500 | 2 | 8
绿地置业B区1#变 | 50 | 1983 | 县级 | 0 | 3 | 10kV | 500 | 2 | 0
绿地置业B区6#变 | 50 | 1983 | 县级 | 2 | 1 | 10kV | 800 | 2 | 2
绿地置业B区8#变 | 50 | 1983 | 县级 | 3 | 2 | 10kV | 800 | 2 | 3
绿地置业B区10#变 | 50 | 1983 | 县级 | 4 | 3 | 10kV | 800 | 2 | 4
绿地置业B区11#变 | 50 | 1983 | 县级 | 6 | 1 | 10kV | 800 | 2 | 6
绿地置业B区12#变 | 50 | 1983 | 县级 | 7 | 2 | 10kV | 800 | 2 | 7
绿地置业B区13#变 | 50 | 1983 | 县级 | 8 | 3 | 10kV | 800 | 2 | 8
绿地置业B区14#变 | 50 | 1983 | 县级 | 1 | 1 | 10kV | 800 | 2 | 1
绿地置业B区9#变 | 50 | 1983 | 县级 | 2 | 2 | 10kV | 800 | 2 | 2
商业2 | 50 | 2015 | 县级 | 1 | 1 | 10kV | 1250 | 2 | 1
花桥水利站 | 50 | 2015 | 县级 | 2 | 2 | 10kV | 1250 | 2 | 2
商务城1#临 | 50 | 2015 | 县级 | 3 | 3 | 10kV | 400 | 2 | 3
花苑新村17#变 | 50 | 2015 | 县级 | 5 | 1 | 10kV | 1000 | 2 | 5
花苑新村18#变 | 50 | 2015 | 县级 | 6 | 2 | 10kV | 1000 | 2 | 6
花苑新村19#变 | 50 | 2015 | 县级 | 7 | 3 | 10kV | 630 | 2 | 7
花苑新村20#变 | 50 | 2014 | 县级 | 0 | 1 | 10kV | 630 | 2 | 0
花苑新村11#变 | 50 | 2014 | 县级 | 1 | 2 | 10kV | 630 | 2 | 1
花苑新村16#变 | 50 | 2014 | 县级 | 2 | 3 | 10kV | 1000 | 2 | 2
花苑新村14#变 | 50 | 2014 | 县级 | 4 | 1 | 10kV | 1000 | 2 | 4
花苑新村7#变 | 50 | 2014 | 县级 | 5 | 2 | 10kV | 630 | 2 | 5
周泾小区 | 50 | 2014 | 县级 | 6 | 3 | 10kV | 630 | 2 | 6
花苑新村6#变 | 50 | 2014 | 县级 | 8 | 1 | 10kV | 630 | 2 | 8
周泾小区会所 | 50 | 2013 | 县级 | 0 | 2 | 10kV | 1250 | 2 | 0
花苑新村5#变 | 50 | 2013 | 县级 | 1 | 3 | 10kV | 1250 | 2 | 1
花苑新村12#变 | 50 | 2013 | 县级 | 3 | 1 | 10kV | 630 | 2 | 3
配变2 | 50 | 2013 | 县级 | 4 | 2 | 10kV | 630 | 2 | 4
绿地小学 | 50 | 2013 | 县级 | 5 | 3 | 10kV | 500 | 2 | 5
绿地E区9#变 | 50 | 2013 | 县级 | 7 | 1 | 10kV | 800 | 2 | 7
绿地E区11#变 | 50 | 2013 | 县级 | 8 | 2 | 10kV | 1000 | 2 | 8
孝贤坊苑T1 | 50 | 2012 | 县级 | 0 | 3 | 10kV | 800 | 2 | 0
绿地E区10#变 | 50 | 2012 | 县级 | 2 | 1 | 10kV | 1000 | 2 | 2
绿地E区12#变 | 50 | 2012 | 县级 | 3 | 2 | 10kV | 1000 | 2 | 3
绿地E区8#变 | 50 | 2012 | 县级 | 4 | 3 | 10kV | 1000 | 2 | 4
绿地E区16#变 | 50 | 2012 | 县级 | 6 | 1 | 10kV | 500 | 2 | 6
绿地E区7#变 | 50 | 2012 | 县级 | 7 | 2 | 10kV | 1000 | 2 | 7
绿地E区14#变 | 50 | 2012 | 县级 | 8 | 3 | 10kV | 1000 | 2 | 8
绿地E区17#变 | 50 | 2011 | 县级 | 1 | 1 | 10kV | 1000 | 2 | 1
绿地E区21#变 | 50 | 2011 | 县级 | 2 | 2 | 10kV | 400 | 2 | 2
绿地E区22#变 | 50 | 2011 | 县级 | 3 | 3 | 10kV | 400 | 2 | 3
绿地E区18#变 | 50 | 2011 | 县级 | 5 | 1 | 10kV | 800 | 2 | 5
绿地养生中心 | 50 | 2011 | 县级 | 6 | 2 | 10kV | 800 | 2 | 6
孝贤景苑 | 50 | 2011 | 县级 | 7 | 3 | 10kV | 630 | 2 | 7
绿地E区19#变 | 50 | 2010 | 县级 | 0 | 1 | 10kV | 800 | 2 | 0
绿地E区13#变 | 50 | 2010 | 县级 | 1 | 2 | 10kV | 1000 | 2 | 1
移动集善路 | 50 | 2010 | 县级 | 2 | 3 | 10kV | 30 | 2 | 2
可逸兰亭苑1#临变 | 50 | 2010 | 县级 | 4 | 1 | 10kV | 500 | 2 | 4
集善线台昆置业 | 50 | 2010 | 县级 | 5 | 2 | 10kV | 315 | 2 | 5
昆山花桥国际商务城 | 50 | 2010 | 县级 | 6 | 3 | 10kV | 160 | 2 | 6
兆泓住宅#2变 | 50 | 2010 | 县级 | 8 | 1 | 10kV | 500 | 2 | 8
联合商业1# | 50 | 2009 | 县级 | 0 | 2 | 10kV | 500 | 2 | 0
联合商业2# | 50 | 2009 | 县级 | 1 | 3 | 10kV | 500 | 2 | 1
中坤路桥建设 | 50 | 2009 | 县级 | 3 | 1 | 10kV | 500 | 2 | 3
兆泓住宅#5变 | 50 | 2009 | 县级 | 4 | 2 | 10kV | 500 | 2 | 4
兆泓住宅#4变 | 50 | 2009 | 县级 | 5 | 3 | 10kV | 500 | 2 | 5
配电2-1 | 50 | 2009 | 县级 | 7 | 1 | 10kV | 400 | 2 | 7
吉斯达久连星 | 50 | 2009 | 县级 | 8 | 2 | 10kV | 400 | 2 | 8
可逸兰亭苑#3变 | 50 | 2008 | 县级 | 0 | 3 | 10kV | 500 | 2 | 0
集善变 | 50 | 2008 | 县级 | 2 | 1 | 10kV | 315 | 2 | 2
移动 | 50 | 2008 | 县级 | 3 | 2 | 10kV | 30 | 2 | 3
电信 | 50 | 2008 | 县级 | 4 | 3 | 10kV | 30 | 2 | 4
王家宅 | 50 | 2008 | 县级 | 6 | 1 | 10kV | 125 | 2 | 6
成利焊锡 | 50 | 2008 | 县级 | 7 | 2 | 10kV | 160 | 2 | 7
泉新金属 | 50 | 2008 | 县级 | 8 | 3 | 10kV | 250 | 2 | 8
裕利北变 | 50 | 2007 | 县级 | 1 | 1 | 10kV | 315 | 2 | 1
裕利站 | 50 | 2007 | 县级 | 2 | 2 | 10kV | 400 | 2 | 2
创硕过滤设备 | 50 | 2007 | 县级 | 3 | 3 | 10kV | 250 | 2 | 3
卉欣服装 | 50 | 2007 | 县级 | 5 | 1 | 10kV | 250 | 2 | 5
锦峰五金 | 50 | 2007 | 县级 | 6 | 2 | 10kV | 315 | 2 | 6
金茂 | 50 | 2007 | 县级 | 7 | 3 | 10kV | 250 | 2 | 7
陆家模锻 | 50 | 2006 | 县级 | 0 | 1 | 10kV | 315 | 2 | 0
和兴医疗 | 50 | 2006 | 县级 | 1 | 2 | 10kV | 125 | 2 | 1
和兴医疗（停用） | 50 | 2006 | 县级 | 2 | 3 | 10kV | 1000 | 2 | 2
天乐广告装潢 | 50 | 2006 | 县级 | 4 | 1 | 10kV | 80 | 2 | 4
丰钧木业 | 50 | 2006 | 县级 | 5 | 2 | 10kV | 200 | 2 | 5
商务城（周泾六期2#） | 50 | 2006 | 县级 | 6 | 3 | 10kV | 500 | 2 | 6
珍和模具 | 50 | 2006 | 县级 | 8 | 1 | 10kV | 250 | 2 | 8
创意时装 | 50 | 2005 | 县级 | 0 | 2 | 10kV | 250 | 2 | 0
裕利南村变 | 50 | 2005 | 县级 | 1 | 3 | 10kV | 100 | 2 | 1
路灯管理所 | 50 | 2005 | 县级 | 3 | 1 | 10kV | 80 | 2 | 3
中石化壳 | 50 | 2005 | 县级 | 4 | 2 | 10kV | 50 | 2 | 4
胜鑫电化 | 50 | 2005 | 县级 | 5 | 3 | 10kV | 315 | 2 | 5
曹安供销1 | 50 | 2005 | 县级 | 7 | 1 | 10kV | 2000 | 2 | 7
曹安供销2 | 50 | 2005 | 县级 | 8 | 2 | 10kV | 2000 | 2 | 8
新华铸钢厂 | 50 | 2004 | 县级 | 0 | 3 | 10kV | 315 | 2 | 0
方季线好孩子 | 50 | 2004 | 县级 | 2 | 1 | 10kV | 1000 | 2 | 2
强生 | 50 | 2004 | 县级 | 3 | 2 | 10kV | 315 | 2 | 3
建筑设备厂 | 50 | 2004 | 县级 | 4 | 3 | 10kV | 315 | 2 | 4
车塘金属热处理厂 | 50 | 2004 | 县级 | 6 | 1 | 10kV | 315 | 2 | 6
李家角 | 50 | 2004 | 县级 | 7 | 2 | 10kV | 100 | 2 | 7
威人 | 50 | 2004 | 县级 | 8 | 3 | 10kV | 500 | 2 | 8
海峡两岸展示馆 | 50 | 2003 | 县级 | 1 | 1 | 10kV | 1250 | 2 | 1
旭豪 | 50 | 2003 | 县级 | 2 | 2 | 10kV | 250 | 2 | 2
沪昆热压板（停用） | 50 | 2003 | 县级 | 3 | 3 | 10kV | 250 | 2 | 3
飞宏保温容器 | 50 | 2003 | 县级 | 5 | 1 | 10kV | 315 | 2 | 5
新华变 | 50 | 2003 | 县级 | 6 | 2 | 10kV | 200 | 2 | 6
金凤金属 | 50 | 2003 | 县级 | 7 | 3 | 10kV | 250 | 2 | 7
福记联合 | 50 | 2002 | 县级 | 0 | 1 | 10kV | 400 | 2 | 0
鸿鑫 | 50 | 2002 | 县级 | 1 | 2 | 10kV | 250 | 2 | 1
金城花园会所 | 50 | 2002 | 县级 | 2 | 3 | 10kV | 315 | 2 | 2
金城花园2#变 | 50 | 2002 | 县级 | 4 | 1 | 10kV | 630 | 2 | 4
金城花园10#变 | 50 | 2002 | 县级 | 5 | 2 | 10kV | 1000 | 2 | 5
金城花园12#变 | 50 | 2002 | 县级 | 6 | 3 | 10kV | 1000 | 2 | 6
金城花园6#变 | 50 | 2002 | 县级 | 8 | 1 | 10kV | 800 | 2 | 8
南市线移动 | 50 | 2001 | 县级 | 0 | 2 | 10kV | 30 | 2 | 0
周泾西区别墅变 | 50 | 2001 | 县级 | 1 | 3 | 10kV | 500 | 2 | 1
水产村变 | 50 | 2001 | 县级 | 3 | 1 | 10kV | 400 | 2 | 3
周泾村周泾站 | 50 | 2001 | 县级 | 4 | 2 | 10kV | 400 | 2 | 4
金城路动迁房一期#1临变 | 50 | 2001 | 县级 | 5 | 3 | 10kV | 500 | 2 | 5
蒋浦新村2#变 | 50 | 2001 | 县级 | 7 | 1 | 10kV | 800 | 2 | 7
蒋浦新村1#变 | 50 | 2001 | 县级 | 8 | 2 | 10kV | 800 | 2 | 8
金城花园14#变 | 50 | 2000 | 县级 | 0 | 3 | 10kV | 630 | 2 | 0
姜夏新村3#变 | 50 | 2000 | 县级 | 2 | 1 | 10kV | 800 | 2 | 2
姜夏新村4#变 | 50 | 2000 | 县级 | 3 | 2 | 10kV | 800 | 2 | 3
姜夏新村1#变 | 50 | 2000 | 县级 | 6 | 1 | 10kV | 800 | 2 | 6
姜夏新村2#变 | 50 | 2000 | 县级 | 7 | 2 | 10kV | 800 | 2 | 7
星利富民合作社商务城C地块商业2#变 | 50 | 2000 | 县级 | 8 | 3 | 10kV | 500 | 2 | 8
花家浜新村1#变 | 50 | 1999 | 县级 | 1 | 1 | 10kV | 1000 | 2 | 1
花家浜新村2#变 | 50 | 1999 | 县级 | 2 | 2 | 10kV | 800 | 2 | 2
花家浜新村3#变 | 50 | 1999 | 县级 | 3 | 3 | 10kV | 800 | 2 | 3
画家浜新村6#变 | 50 | 1999 | 县级 | 5 | 1 | 10kV | 800 | 2 | 5
花家浜新村4#变 | 50 | 1999 | 县级 | 6 | 2 | 10kV | 800 | 2 | 6
花桥中心小学校 | 50 | 1999 | 县级 | 7 | 3 | 10kV | 630 | 2 | 7
宝湾物流1 | 50 | 1998 | 县级 | 0 | 1 | 10kV | 800 | 2 | 0
宝湾物流2 | 50 | 1998 | 县级 | 1 | 2 | 10kV | 500 | 2 | 1
迪卡侬(昆山)仓储 | 50 | 1998 | 县级 | 2 | 3 | 10kV | 500 | 2 | 2
国际商务区（停用） | 50 | 1998 | 县级 | 4 | 1 | 10kV | 500 | 2 | 4
益天仓储（报税物流中心） | 50 | 1998 | 县级 | 5 | 2 | 10kV | 630 | 2 | 5
花桥中心幼儿园 | 50 | 1998 | 县级 | 6 | 3 | 10kV | 800 | 2 | 6
黄城花园6#变 | 50 | 1998 | 县级 | 8 | 1 | 10kV | 800 | 2 | 8
黄城花园4#变 | 50 | 1997 | 县级 | 0 | 2 | 10kV | 800 | 2 | 0
职业中学1 | 50 | 1997 | 县级 | 1 | 3 | 10kV | 630 | 2 | 1
职业中学车间变2 | 50 | 1997 | 县级 | 3 | 1 | 10kV | 1250 | 2 | 3
职业中学车间变1 | 50 | 1997 | 县级 | 4 | 2 | 10kV | 1250 | 2 | 4
职业中学车间变4 | 50 | 1997 | 县级 | 5 | 3 | 10kV | 1250 | 2 | 5
第三职业中学 | 50 | 1997 | 县级 | 7 | 1 | 10kV | 1250 | 2 | 7
花桥展览中心 | 50 | 1997 | 县级 | 8 | 2 | 10kV | 3130 | 2 | 8
花桥国际商务（综合管廊1#） | 50 | 1996 | 县级 | 0 | 3 | 10kV | 500 | 2 | 0
赵家站 | 50 | 1996 | 县级 | 2 | 1 | 10kV | 250 | 2 | 2
路灯变 | 50 | 1996 | 县级 | 3 | 2 | 10kV | 80 | 2 | 3
花桥展览中心-1 | 50 | 1996 | 县级 | 4 | 3 | 10kV | 500 | 2 | 4
赵家村赵家桥变 | 50 | 1996 | 县级 | 6 | 1 | 10kV | 100 | 2 | 6
东泾移动 | 50 | 1996 | 县级 | 7 | 2 | 10kV | 30 | 2 | 7
金城试剂厂 | 50 | 1996 | 县级 | 8 | 3 | 10kV | 180 | 2 | 8
陶家站变 | 50 | 1995 | 县级 | 1 | 1 | 10kV | 160 | 2 | 1
和传电气临用 | 50 | 1995 | 县级 | 2 | 2 | 10kV | 200 | 2 | 2
万弼士文档信息管理 | 50 | 1995 | 县级 | 3 | 3 | 10kV | 200 | 2 | 3
新微创业科技园发展管理 | 50 | 1995 | 县级 | 5 | 1 | 10kV | 500 | 2 | 5
东径线路灯 | 50 | 1995 | 县级 | 6 | 2 | 10kV | 160 | 2 | 6
瀚泓科技 | 50 | 1995 | 县级 | 7 | 3 | 10kV | 500 | 2 | 7
中金数据09.10.31 | 50 | 1994 | 县级 | 0 | 1 | 10kV | 315 | 2 | 0
花桥人民政府 | 50 | 1994 | 县级 | 1 | 2 | 10kV | 80 | 2 | 1
东泾联通 | 50 | 1994 | 县级 | 2 | 3 | 10kV | 30 | 2 | 2
花桥国际商务城7#污水泵 | 50 | 1994 | 县级 | 4 | 1 | 10kV | 0 | 2 | 4
金融园二期#2变 | 50 | 1994 | 县级 | 5 | 2 | 10kV | 500 | 2 | 5
花桥供电所五角场1#变 | 50 | 1994 | 县级 | 6 | 3 | 10kV | 125 | 2 | 6
商务城资产经营基金产业园 | 50 | 1994 | 县级 | 8 | 1 | 10kV | 1000 | 2 | 8
领尚咨询公司（临） | 50 | 1993 | 县级 | 0 | 2 | 10kV | 500 | 2 | 0
聚杨村杨家站变 | 50 | 1993 | 县级 | 1 | 3 | 10kV | 100 | 2 | 1
常发置业 | 50 | 1993 | 县级 | 3 | 1 | 10kV | 500 | 2 | 3
棕榈湾花园T7-1 | 50 | 1993 | 县级 | 4 | 2 | 10kV | 800 | 2 | 4
棕榈湾花园T7-2 | 50 | 1993 | 县级 | 5 | 3 | 10kV | 800 | 2 | 5
棕榈湾花园T6-1 | 50 | 1993 | 县级 | 7 | 1 | 10kV | 800 | 2 | 7
棕榈湾花园T6-2 | 50 | 1993 | 县级 | 8 | 2 | 10kV | 800 | 2 | 8
嘉景置业2#变 | 50 | 1992 | 县级 | 0 | 3 | 10kV | 315 | 2 | 0
国基城邦 | 50 | 1992 | 县级 | 2 | 1 | 10kV | 400 | 2 | 2
天泓置业国基城邦2#临变 | 50 | 1992 | 县级 | 3 | 2 | 10kV | 400 | 2 | 3
花桥供电所上岸站变 | 50 | 1992 | 县级 | 4 | 3 | 10kV | 250 | 2 | 4
绿地置业2#临变 | 50 | 1992 | 县级 | 6 | 1 | 10kV | 500 | 2 | 6
花桥供电所三家村变 | 50 | 1992 | 县级 | 7 | 2 | 10kV | 160 | 2 | 7
花桥供电所南蒋变 | 50 | 1992 | 县级 | 8 | 3 | 10kV | 315 | 2 | 8
达兴砖瓦1 | 50 | 1991 | 县级 | 1 | 1 | 10kV | 160 | 2 | 1
达兴砖瓦2 | 50 | 1991 | 县级 | 2 | 2 | 10kV | 160 | 2 | 2
万科房地产（花桥国际社区一期5#变） | 50 | 1991 | 县级 | 3 | 3 | 10kV | 500 | 2 | 3
联合网络通信 | 50 | 1991 | 县级 | 5 | 1 | 10kV | 30 | 2 | 5
电信2-1 | 50 | 1991 | 县级 | 6 | 2 | 10kV | 30 | 2 | 6
天泓置业 | 50 | 1991 | 县级 | 7 | 3 | 10kV | 400 | 2 | 7
联通（金中路基站） | 50 | 1990 | 县级 | 0 | 1 | 10kV | 30 | 2 | 0
花桥国际商务（综合管廊2#变） | 50 | 1990 | 县级 | 1 | 2 | 10kV | 500 | 2 | 1
常发香城湾2#变 | 50 | 1990 | 县级 | 2 | 3 | 10kV | 1000 | 2 | 2
常发香城湾14#变 | 50 | 1990 | 县级 | 4 | 1 | 10kV | 1000 | 2 | 4
常发香城湾16#变 | 50 | 1990 | 县级 | 5 | 2 | 10kV | 1000 | 2 | 5
金城花园3#变 | 50 | 1990 | 县级 | 6 | 3 | 10kV | 630 | 2 | 6
金城花园9#变 | 50 | 1990 | 县级 | 8 | 1 | 10kV | 1000 | 2 | 8
金城花园11#变 | 50 | 1989 | 县级 | 0 | 2 | 10kV | 1000 | 2 | 0
金城花园7#变 | 50 | 1989 | 县级 | 1 | 3 | 10kV | 800 | 2 | 1
金城花园13#变 | 50 | 1989 | 县级 | 3 | 1 | 10kV | 630 | 2 | 3
金城花园15#变 | 50 | 1989 | 县级 | 4 | 2 | 10kV | 630 | 2 | 4
光华娱乐1 | 50 | 1989 | 县级 | 5 | 3 | 10kV | 1000 | 2 | 5
百泾联通 | 50 | 1989 | 县级 | 7 | 1 | 10kV | 30 | 2 | 7
集善新村3#变 | 50 | 1989 | 县级 | 8 | 2 | 10kV | 630 | 2 | 8
集善新村4#变 | 50 | 1988 | 县级 | 0 | 3 | 10kV | 630 | 2 | 0
集善新村10#变 | 50 | 1988 | 县级 | 2 | 1 | 10kV | 1000 | 2 | 2
集善新村1#变 | 50 | 1988 | 县级 | 3 | 2 | 10kV | 800 | 2 | 3
集善新村2#变 | 50 | 1988 | 县级 | 4 | 3 | 10kV | 800 | 2 | 4
集善新村5#变 | 50 | 1988 | 县级 | 6 | 1 | 10kV | 800 | 2 | 6
格林德斯 | 50 | 1988 | 县级 | 7 | 2 | 10kV | 1000 | 2 | 7
爱知投资 | 50 | 1988 | 县级 | 8 | 3 | 10kV | 1000 | 2 | 8
金融大厦 | 50 | 1987 | 县级 | 1 | 1 | 10kV | 1600 | 2 | 1
中茵国际1 | 50 | 1987 | 县级 | 2 | 2 | 10kV | 1600 | 2 | 2
中茵国际2 | 50 | 1987 | 县级 | 3 | 3 | 10kV | 1600 | 2 | 3
易方呼叫产业园2 | 50 | 1987 | 县级 | 5 | 1 | 10kV | 4000 | 2 | 5
幼儿园 | 50 | 1987 | 县级 | 6 | 2 | 10kV | 100 | 2 | 6
裕花园9#变 | 50 | 1987 | 县级 | 7 | 3 | 10kV | 800 | 2 | 7
裕花园1#变 | 50 | 1987 | 县级 | 0 | 1 | 10kV | 800 | 2 | 0
裕花园3#变 | 50 | 1987 | 县级 | 1 | 2 | 10kV | 800 | 2 | 1
裕花园5#变 | 50 | 1987 | 县级 | 2 | 3 | 10kV | 1000 | 2 | 2
中信科技 | 50 | 1987 | 县级 | 4 | 1 | 10kV | 1600 | 2 | 4
苏豪投资1-1 | 50 | 1987 | 县级 | 5 | 2 | 10kV | 1600 | 2 | 5
苏豪投资1-2 | 50 | 1987 | 县级 | 6 | 3 | 10kV | 1250 | 2 | 6
紫竹院11#变 | 50 | 1987 | 县级 | 8 | 1 | 10kV | 630 | 2 | 8
紫竹院12#变 | 50 | 2015 | 县级 | 0 | 2 | 10kV | 630 | 2 | 0
清竹苑4#变 | 50 | 2015 | 县级 | 1 | 3 | 10kV | 800 | 2 | 1
清竹苑8#变 | 50 | 2015 | 县级 | 3 | 1 | 10kV | 630 | 2 | 3
清竹苑10#变 | 50 | 2015 | 县级 | 4 | 2 | 10kV | 800 | 2 | 4
商务专变 | 50 | 2015 | 县级 | 5 | 3 | 10kV | 1630 | 2 | 5
苏州市置业房产 | 50 | 2015 | 县级 | 7 | 1 | 10kV | 400 | 2 | 7
绿地家世界 | 50 | 2015 | 县级 | 8 | 2 | 10kV | 500 | 2 | 8
绿地大道路灯 | 50 | 2014 | 县级 | 0 | 3 | 10kV | 250 | 2 | 0
茅巷滩排涝站 | 50 | 2014 | 县级 | 2 | 1 | 10kV | 400 | 2 | 2
花溪畔居11#变 | 50 | 2014 | 县级 | 3 | 2 | 10kV | 800 | 2 | 3
花溪畔居17#变 | 50 | 2014 | 县级 | 4 | 3 | 10kV | 1000 | 2 | 4
花溪畔居9#变 | 50 | 2014 | 县级 | 6 | 1 | 10kV | 1000 | 2 | 6
花溪畔居13#变 | 50 | 2014 | 县级 | 7 | 2 | 10kV | 1000 | 2 | 7
花溪畔居12#变 | 50 | 2014 | 县级 | 8 | 3 | 10kV | 1000 | 2 | 8
花溪畔居15#变 | 50 | 2013 | 县级 | 1 | 1 | 10kV | 1000 | 2 | 1
花溪畔居20#变 | 50 | 2013 | 县级 | 2 | 2 | 10kV | 1000 | 2 | 2
花溪畔居18#变 | 50 | 2013 | 县级 | 3 | 3 | 10kV | 1000 | 2 | 3
花望商铺1#变 | 50 | 2013 | 县级 | 5 | 1 | 10kV | 1000 | 2 | 5
花桥污水处理厂（建邦环境）1 | 50 | 2013 | 县级 | 6 | 2 | 10kV | 800 | 2 | 6
花桥污水处理厂（建邦环境）2 | 50 | 2013 | 县级 | 7 | 3 | 10kV | 400 | 2 | 7
泰和医院 | 50 | 2012 | 县级 | 0 | 1 | 10kV | 1250 | 2 | 0
联合商业1 | 50 | 2012 | 县级 | 1 | 2 | 10kV | 2000 | 2 | 1
联合商业2 | 50 | 2012 | 县级 | 2 | 3 | 10kV | 30 | 2 | 2
绿中线路灯变 | 50 | 2012 | 县级 | 4 | 1 | 10kV | 400 | 2 | 4
绿地置业 | 50 | 2012 | 县级 | 5 | 2 | 10kV | 400 | 2 | 5
绿地家世界商业1 | 50 | 2012 | 县级 | 6 | 3 | 10kV | 800 | 2 | 6
绿地家世界T1#变 | 50 | 2012 | 县级 | 8 | 1 | 10kV | 2000 | 2 | 8
绿地家世界T2#变 | 50 | 2011 | 县级 | 0 | 2 | 10kV | 1250 | 2 | 0
绿地家世界1#变 | 50 | 2011 | 县级 | 1 | 3 | 10kV | 800 | 2 | 1
绿地家世界3#变 | 50 | 2011 | 县级 | 3 | 1 | 10kV | 1000 | 2 | 3
绿地家世界7#变 | 50 | 2011 | 县级 | 4 | 2 | 10kV | 800 | 2 | 4
绿地家世界5#变 | 50 | 2011 | 县级 | 5 | 3 | 10kV | 800 | 2 | 5
启航社21#变 | 50 | 2011 | 县级 | 7 | 1 | 10kV | 630 | 2 | 7
启航社20#变 | 50 | 2011 | 县级 | 8 | 2 | 10kV | 630 | 2 | 8
启航社17#变 | 50 | 2010 | 县级 | 0 | 3 | 10kV | 800 | 2 | 0
启航社13#变 | 50 | 2010 | 县级 | 2 | 1 | 10kV | 1000 | 2 | 2
启航社14#变 | 50 | 2010 | 县级 | 3 | 2 | 10kV | 1000 | 2 | 3
启航社7#变 | 50 | 2010 | 县级 | 4 | 3 | 10kV | 1000 | 2 | 4
启航社1#变 | 50 | 2010 | 县级 | 6 | 1 | 10kV | 800 | 2 | 6
启航社2#变 | 50 | 2010 | 县级 | 7 | 2 | 10kV | 800 | 2 | 7
启航社3#变 | 50 | 2010 | 县级 | 8 | 3 | 10kV | 800 | 2 | 8
启航社11#变 | 50 | 2009 | 县级 | 1 | 1 | 10kV | 800 | 2 | 1
启航社9#变 | 50 | 2009 | 县级 | 2 | 2 | 10kV | 800 | 2 | 2
22760宁沪置业 | 50 | 2009 | 县级 | 3 | 3 | 10kV | 500 | 2 | 3
宁沪置业 | 50 | 2009 | 县级 | 5 | 1 | 10kV | 500 | 2 | 5
虹桥公馆T1-1 | 50 | 2009 | 县级 | 6 | 2 | 10kV | 1600 | 2 | 6
虹桥公馆T1-2 | 50 | 2009 | 县级 | 7 | 3 | 10kV | 1600 | 2 | 7
虹桥公馆T1-4 | 50 | 2008 | 县级 | 0 | 1 | 10kV | 1600 | 2 | 0
绿南线资产经营 | 50 | 2008 | 县级 | 1 | 2 | 10kV | 500 | 2 | 1
人才公寓临变 | 50 | 2008 | 县级 | 2 | 3 | 10kV | 500 | 2 | 2
绿地置业D区26#变 | 50 | 2008 | 县级 | 4 | 1 | 10kV | 800 | 2 | 4
绿地置业D区19#变 | 50 | 2008 | 县级 | 5 | 2 | 10kV | 800 | 2 | 5
绿地置业D区18#变 | 50 | 2008 | 县级 | 6 | 3 | 10kV | 800 | 2 | 6
绿地置业D区21#变 | 50 | 2008 | 县级 | 8 | 1 | 10kV | 630 | 2 | 8
绿地置业D区16#变 | 50 | 2007 | 县级 | 0 | 2 | 10kV | 800 | 2 | 0
绿地置业D区17#变 | 50 | 2007 | 县级 | 1 | 3 | 10kV | 800 | 2 | 1
绿地置业D区6#变 | 50 | 2007 | 县级 | 3 | 1 | 10kV | 800 | 2 | 3
绿地置业D区22#变 | 50 | 2007 | 县级 | 4 | 2 | 10kV | 800 | 2 | 4
绿地置业D区23#变 | 50 | 2007 | 县级 | 5 | 3 | 10kV | 800 | 2 | 5
绿地置业D区8#变 | 50 | 2007 | 县级 | 7 | 1 | 10kV | 800 | 2 | 7
绿地D区11#变 | 50 | 2007 | 县级 | 8 | 2 | 10kV | 800 | 2 | 8
绿地D区12#变 | 50 | 2006 | 县级 | 0 | 3 | 10kV | 800 | 2 | 0
绿地D区14#变 | 50 | 2006 | 县级 | 2 | 1 | 10kV | 800 | 2 | 2
绿地E区5#变 | 50 | 2006 | 县级 | 3 | 2 | 10kV | 800 | 2 | 3
绿地E区4#变 | 50 | 2006 | 县级 | 4 | 3 | 10kV | 800 | 2 | 4
绿地E区2#变 | 50 | 2006 | 县级 | 6 | 1 | 10kV | 800 | 2 | 6
绿地E区3#变 | 50 | 2006 | 县级 | 7 | 2 | 10kV | 800 | 2 | 7
中金花桥置业（棕榈湾花园#4临变） | 50 | 2006 | 县级 | 8 | 3 | 10kV | 400 | 2 | 8
中金1 | 50 | 2005 | 县级 | 1 | 1 | 10kV | 400 | 2 | 1
中金花桥置业（中金花园2#变） | 50 | 2005 | 县级 | 2 | 2 | 10kV | 400 | 2 | 2
常发置业1-1 | 50 | 2005 | 县级 | 3 | 3 | 10kV | 500 | 2 | 3
人才公寓1 | 50 | 2005 | 县级 | 5 | 1 | 10kV | 800 | 2 | 5
国际家园综合楼 | 50 | 2005 | 县级 | 6 | 2 | 10kV | 800 | 2 | 6
国际华城4#变 | 50 | 2005 | 县级 | 7 | 3 | 10kV | 1000 | 2 | 7
国际华城1#变 | 50 | 2004 | 县级 | 0 | 1 | 10kV | 630 | 2 | 0
国际华城2#变 | 50 | 2004 | 县级 | 1 | 2 | 10kV | 1000 | 2 | 1
国际华城3#变 | 50 | 2004 | 县级 | 2 | 3 | 10kV | 800 | 2 | 2
中泰置业1-2 | 50 | 2004 | 县级 | 4 | 1 | 10kV | 1600 | 2 | 4
光明小区2#变 | 50 | 2004 | 县级 | 5 | 2 | 10kV | 800 | 2 | 5
光明小区3#变 | 50 | 2004 | 县级 | 6 | 3 | 10kV | 800 | 2 | 6
光明小区1#变 | 50 | 2004 | 县级 | 8 | 1 | 10kV | 800 | 2 | 8
供电所花溪生活变 | 50 | 2003 | 县级 | 0 | 2 | 10kV | 315 | 2 | 0
花溪生活1#变 | 50 | 2003 | 县级 | 1 | 3 | 10kV | 400 | 2 | 1
机关1#变 | 50 | 2003 | 县级 | 3 | 1 | 10kV | 400 | 2 | 3
花桥鸡鸣塘东排涝站 | 50 | 2003 | 县级 | 4 | 2 | 10kV | 400 | 2 | 4
国际商务城 | 50 | 2003 | 县级 | 5 | 3 | 10kV | 400 | 2 | 5
周径鸡鸣塘变 | 50 | 2003 | 县级 | 7 | 1 | 10kV | 200 | 2 | 7
绿地90项目2#临变 | 50 | 2003 | 县级 | 8 | 2 | 10kV | 500 | 2 | 8
周径村村民委员会 | 50 | 2002 | 县级 | 0 | 3 | 10kV | 315 | 2 | 0
小学幼儿园 | 50 | 2002 | 县级 | 2 | 1 | 10kV | 250 | 2 | 2
供电所老街变 | 50 | 2002 | 县级 | 3 | 2 | 10kV | 315 | 2 | 3
供电所老街1#变 | 50 | 2002 | 县级 | 4 | 3 | 10kV | 315 | 2 | 4
电力站3#变 | 50 | 2002 | 县级 | 6 | 1 | 10kV | 400 | 2 | 6
花桥供电所花都变 | 50 | 2002 | 县级 | 7 | 2 | 10kV | 400 | 2 | 7
石头村田肚变 | 50 | 2002 | 县级 | 8 | 3 | 10kV | 315 | 2 | 8
建安公司 | 50 | 2001 | 县级 | 1 | 1 | 10kV | 80 | 2 | 1
花桥鑫隆广场7#变 | 50 | 2001 | 县级 | 2 | 2 | 10kV | 1000 | 2 | 2
花桥鑫隆广场5#变 | 50 | 2001 | 县级 | 3 | 3 | 10kV | 1000 | 2 | 3
花桥鑫隆广场3#变 | 50 | 2001 | 县级 | 5 | 1 | 10kV | 1000 | 2 | 5
花桥鑫隆广场1#变 | 50 | 2001 | 县级 | 6 | 2 | 10kV | 1000 | 2 | 6
梅苑里T1-1 | 50 | 2001 | 县级 | 7 | 3 | 10kV | 800 | 2 | 7
梅苑里T3-3 | 50 | 2000 | 县级 | 0 | 1 | 10kV | 800 | 2 | 0
梅苑里T3-2 | 50 | 2000 | 县级 | 1 | 2 | 10kV | 800 | 2 | 1
梅苑里T3-1 | 50 | 2000 | 县级 | 2 | 3 | 10kV | 800 | 2 | 2
金属塑料变 | 50 | 2000 | 县级 | 4 | 1 | 10kV | 400 | 2 | 4
巷浦住宅7#变 | 50 | 2000 | 县级 | 5 | 2 | 10kV | 400 | 2 | 5
人才公寓 | 50 | 2000 | 县级 | 6 | 3 | 10kV | 2030 | 2 | 6
商铺 | 50 | 2000 | 县级 | 8 | 1 | 10kV | 500 | 2 | 8
绿地家世界3#变1 | 50 | 1999 | 县级 | 0 | 2 | 10kV | 800 | 2 | 0
绿地家世界4#变 | 50 | 1999 | 县级 | 1 | 3 | 10kV | 1000 | 2 | 1
绿地家世界6#变 | 50 | 1999 | 县级 | 3 | 1 | 10kV | 800 | 2 | 3
启航社12#变 | 50 | 1999 | 县级 | 4 | 2 | 10kV | 800 | 2 | 4
启航社10#变 | 50 | 1999 | 县级 | 5 | 3 | 10kV | 800 | 2 | 5
启航社16#变 | 50 | 1999 | 县级 | 7 | 1 | 10kV | 1000 | 2 | 7
启航社23#变 | 50 | 1999 | 县级 | 8 | 2 | 10kV | 630 | 2 | 8
启航社22#变 | 50 | 1998 | 县级 | 0 | 3 | 10kV | 630 | 2 | 0
启航社6#变 | 50 | 1998 | 县级 | 2 | 1 | 10kV | 800 | 2 | 2
启航社5#变 | 50 | 1998 | 县级 | 3 | 2 | 10kV | 1000 | 2 | 3
裕花园6#变 | 50 | 1998 | 县级 | 4 | 3 | 10kV | 1000 | 2 | 4
裕花园4#变 | 50 | 1998 | 县级 | 6 | 1 | 10kV | 800 | 2 | 6
裕花园2#变 | 50 | 1998 | 县级 | 7 | 2 | 10kV | 800 | 2 | 7
裕花园10#变 | 50 | 1998 | 县级 | 8 | 3 | 10kV | 800 | 2 | 8
花桥国际商务城 | 50 | 1997 | 县级 | 1 | 1 | 10kV | 400 | 2 | 1
梅浦新村2#变 | 50 | 1997 | 县级 | 2 | 2 | 10kV | 800 | 2 | 2
梅浦新村4#变 | 50 | 1997 | 县级 | 3 | 3 | 10kV | 800 | 2 | 3
城开锦亭置业 | 50 | 1997 | 县级 | 5 | 1 | 10kV | 500 | 2 | 5
安伍路灯变 | 50 | 1997 | 县级 | 6 | 2 | 10kV | 160 | 2 | 6
惠鑫商业发展高配室1-1 | 50 | 1997 | 县级 | 7 | 3 | 10kV | 1250 | 2 | 7
绿地集团 | 50 | 1996 | 县级 | 0 | 1 | 10kV | 400 | 2 | 0
绿地集团（临） | 50 | 1996 | 县级 | 1 | 2 | 10kV | 400 | 2 | 1
鑫苑置业6# | 50 | 1996 | 县级 | 2 | 3 | 10kV | 400 | 2 | 2
鑫苑国际6#变 | 50 | 1996 | 县级 | 4 | 1 | 10kV | 1000 | 2 | 4
鑫苑国际4#变 | 50 | 1996 | 县级 | 5 | 2 | 10kV | 1000 | 2 | 5
鑫苑国际7#变 | 50 | 1996 | 县级 | 6 | 3 | 10kV | 630 | 2 | 6
鑫苑国际9#变 | 50 | 1996 | 县级 | 8 | 1 | 10kV | 1000 | 2 | 8
鑫苑国际11#变 | 50 | 1995 | 县级 | 0 | 2 | 10kV | 1000 | 2 | 0
地库会所 | 50 | 1995 | 县级 | 1 | 3 | 10kV | 1000 | 2 | 1
鑫苑国际15#变 | 50 | 1995 | 县级 | 3 | 1 | 10kV | 630 | 2 | 3
鑫苑国际13#变 | 50 | 1995 | 县级 | 4 | 2 | 10kV | 1000 | 2 | 4
鑫苑国际17#变 | 50 | 1995 | 县级 | 5 | 3 | 10kV | 1000 | 2 | 5
鑫苑国际29#变 | 50 | 1995 | 县级 | 7 | 1 | 10kV | 630 | 2 | 7
鑫苑国际31#变 | 50 | 1995 | 县级 | 8 | 2 | 10kV | 630 | 2 | 8
鑫苑国际25#变 | 50 | 1994 | 县级 | 0 | 3 | 10kV | 1000 | 2 | 0
鑫苑国际23#变 | 50 | 1994 | 县级 | 2 | 1 | 10kV | 1000 | 2 | 2
鑫苑国际35#变 | 50 | 1994 | 县级 | 3 | 2 | 10kV | 1000 | 2 | 3
鑫苑国际37#变 | 50 | 1994 | 县级 | 4 | 3 | 10kV | 1000 | 2 | 4
启航社41#变 | 50 | 1994 | 县级 | 6 | 1 | 10kV | 800 | 2 | 6
启航社43#变 | 50 | 1994 | 县级 | 7 | 2 | 10kV | 800 | 2 | 7
启航社27#变 | 50 | 1994 | 县级 | 8 | 3 | 10kV | 800 | 2 | 8
启航社29#变 | 50 | 1993 | 县级 | 1 | 1 | 10kV | 800 | 2 | 1
启航社31#变 | 50 | 1993 | 县级 | 2 | 2 | 10kV | 800 | 2 | 2
启航社33#变 | 50 | 1993 | 县级 | 3 | 3 | 10kV | 1000 | 2 | 3
启航社37#变 | 50 | 1993 | 县级 | 5 | 1 | 10kV | 800 | 2 | 5
启航社39#变 | 50 | 1993 | 县级 | 6 | 2 | 10kV | 800 | 2 | 6
新浜站 | 50 | 1993 | 县级 | 7 | 3 | 10kV | 250 | 2 | 7
森珑机械 | 50 | 1992 | 县级 | 0 | 1 | 10kV | 200 | 2 | 0
天迈电子 | 50 | 1992 | 县级 | 1 | 2 | 10kV | 500 | 2 | 1
创业线路灯变 | 50 | 1992 | 县级 | 2 | 3 | 10kV | 160 | 2 | 2
中大建设 | 50 | 1992 | 县级 | 4 | 1 | 10kV | 250 | 2 | 4
宏光投资 | 50 | 1992 | 县级 | 5 | 2 | 10kV | 160 | 2 | 5
佳展电子 | 50 | 1992 | 县级 | 6 | 3 | 10kV | 200 | 2 | 6
御林1-1 | 50 | 1992 | 县级 | 8 | 1 | 10kV | 500 | 2 | 8
金龙纺织品 | 50 | 1991 | 县级 | 0 | 2 | 10kV | 250 | 2 | 0
创业线加油站 | 50 | 1991 | 县级 | 1 | 3 | 10kV | 200 | 2 | 1
万道金属1-1 | 50 | 1991 | 县级 | 3 | 1 | 10kV | 1250 | 2 | 3
万道金属1-3 | 50 | 1991 | 县级 | 4 | 2 | 10kV | 1000 | 2 | 4
联兴金属 | 50 | 1991 | 县级 | 5 | 3 | 10kV | 2000 | 2 | 5
良智塑料2 | 50 | 1991 | 县级 | 7 | 1 | 10kV | 630 | 2 | 7
浦项线新众机械 | 50 | 1991 | 县级 | 8 | 2 | 10kV | 80 | 2 | 8
江海饭店 | 50 | 1990 | 县级 | 0 | 3 | 10kV | 30 | 2 | 0
二水厂 | 50 | 1990 | 县级 | 2 | 1 | 10kV | 125 | 2 | 2
古南收费站 | 50 | 1990 | 县级 | 3 | 2 | 10kV | 160 | 2 | 3
星浜村马泾变 | 50 | 1990 | 县级 | 4 | 3 | 10kV | 160 | 2 | 4
星浜村新村变 | 50 | 1990 | 县级 | 6 | 1 | 10kV | 250 | 2 | 6
花桥镇星浜置业合作社 | 50 | 1990 | 县级 | 7 | 2 | 10kV | 400 | 2 | 7
星浜村漕塘变 | 50 | 1990 | 县级 | 8 | 3 | 10kV | 100 | 2 | 8
浦项线联通 | 50 | 1989 | 县级 | 1 | 1 | 10kV | 30 | 2 | 1
浦项线移动 | 50 | 1989 | 县级 | 2 | 2 | 10kV | 30 | 2 | 2
陈华金属 | 50 | 1989 | 县级 | 3 | 3 | 10kV | 160 | 2 | 3
珍兴鞋业1-1 | 50 | 1989 | 县级 | 5 | 1 | 10kV | 1600 | 2 | 5
珍兴鞋业1-2 | 50 | 1989 | 县级 | 6 | 2 | 10kV | 1600 | 2 | 6
盈桥房地产1 | 50 | 1989 | 县级 | 7 | 3 | 10kV | 500 | 2 | 7
盈桥房地产3 | 50 | 1988 | 县级 | 0 | 1 | 10kV | 500 | 2 | 0
尚普电子 | 50 | 1988 | 县级 | 1 | 2 | 10kV | 315 | 2 | 1
浦项汽车配件 | 50 | 1988 | 县级 | 2 | 3 | 10kV | 3600 | 2 | 2
高信能量 | 50 | 1988 | 县级 | 4 | 1 | 10kV | 315 | 2 | 4
野鸡庵排 | 50 | 1988 | 县级 | 5 | 2 | 10kV | 160 | 2 | 5
华之辰电器 | 50 | 1988 | 县级 | 6 | 3 | 10kV | 400 | 2 | 6
金运汽配 | 50 | 1988 | 县级 | 8 | 1 | 10kV | 500 | 2 | 8
海立服饰 | 50 | 1987 | 县级 | 0 | 2 | 10kV | 250 | 2 | 0
华燕五金 | 50 | 1987 | 县级 | 1 | 3 | 10kV | 400 | 2 | 1
花桥商务城 | 50 | 1987 | 县级 | 3 | 1 | 10kV | 160 | 2 | 3
松普科技 | 50 | 1987 | 县级 | 4 | 2 | 10kV | 1000 | 2 | 4
汇能模具钢 | 50 | 1987 | 县级 | 5 | 3 | 10kV | 500 | 2 | 5
徐公桥社区居委 | 50 | 1987 | 县级 | 7 | 1 | 10kV | 400 | 2 | 7
聚光电子 | 50 | 1987 | 县级 | 8 | 2 | 10kV | 250 | 2 | 8
新联建筑 | 50 | 1987 | 县级 | 0 | 3 | 10kV | 250 | 2 | 0
大安工控 | 50 | 1987 | 县级 | 2 | 1 | 10kV | 250 | 2 | 2
正鑫模具 | 50 | 1987 | 县级 | 3 | 2 | 10kV | 315 | 2 | 3
毅昌辐照科技 | 50 | 1987 | 县级 | 4 | 3 | 10kV | 250 | 2 | 4
山巨泰电子 | 50 | 1987 | 县级 | 6 | 1 | 10kV | 500 | 2 | 6
日进塑胶 | 50 | 1987 | 县级 | 7 | 2 | 10kV | 250 | 2 | 7
浦项汽车配件2 | 50 | 1987 | 县级 | 8 | 3 | 10kV | 200 | 2 | 8
富莱德仓储 | 50 | 2015 | 县级 | 1 | 1 | 10kV | 250 | 2 | 1
曹安村杨家库站 | 50 | 2015 | 县级 | 2 | 2 | 10kV | 315 | 2 | 2
海鸥 | 50 | 2015 | 县级 | 3 | 3 | 10kV | 630 | 2 | 3
新景家园3#变 | 50 | 2015 | 县级 | 5 | 1 | 10kV | 800 | 2 | 5
曹安供销 | 50 | 2015 | 县级 | 6 | 2 | 10kV | 2000 | 2 | 6
好望角商住楼3#变 | 50 | 2015 | 县级 | 7 | 3 | 10kV | 800 | 2 | 7
盈桥竹源居1#变 | 50 | 2014 | 县级 | 0 | 1 | 10kV | 1000 | 2 | 0
清竹苑3#变 | 50 | 2014 | 县级 | 1 | 2 | 10kV | 800 | 2 | 1
盈桥竹源居2#变 | 50 | 2014 | 县级 | 2 | 3 | 10kV | 1000 | 2 | 2
清竹苑7#变 | 50 | 2014 | 县级 | 4 | 1 | 10kV | 630 | 2 | 4
清竹苑9#变 | 50 | 2014 | 县级 | 5 | 2 | 10kV | 800 | 2 | 5
5912天福变 | 50 | 2014 | 县级 | 6 | 3 | 10kV | 50 | 2 | 6
建管所 | 50 | 2014 | 县级 | 8 | 1 | 10kV | 315 | 2 | 8
安贰线沿沪大道路灯变 | 50 | 2013 | 县级 | 0 | 2 | 10kV | 200 | 2 | 0
百事达生物材料 | 50 | 2013 | 县级 | 1 | 3 | 10kV | 2000 | 2 | 1
众鑫玻璃 | 50 | 2013 | 县级 | 3 | 1 | 10kV | 200 | 2 | 3
安贰线移动 | 50 | 2013 | 县级 | 4 | 2 | 10kV | 30 | 2 | 4
安贰线联通 | 50 | 2013 | 县级 | 5 | 3 | 10kV | 30 | 2 | 5
富莱德 | 50 | 2013 | 县级 | 7 | 1 | 10kV | 3200 | 2 | 7
生态园1#变 | 50 | 2013 | 县级 | 8 | 2 | 10kV | 250 | 2 | 8
生态园会所 | 50 | 2012 | 县级 | 0 | 3 | 10kV | 400 | 2 | 0
芯旺威达 | 50 | 2012 | 县级 | 2 | 1 | 10kV | 160 | 2 | 2
爱尔福机械 | 50 | 2012 | 县级 | 3 | 2 | 10kV | 500 | 2 | 3
安柒线配变1 | 50 | 2012 | 县级 | 4 | 3 | 10kV | 0 | 2 | 4
正富机械（临） | 50 | 2012 | 县级 | 6 | 1 | 10kV | 100 | 2 | 6
正富机械 | 50 | 2012 | 县级 | 7 | 2 | 10kV | 1250 | 2 | 7
惠丰包装 | 50 | 2012 | 县级 | 8 | 3 | 10kV | 500 | 2 | 8
珠翠村曹家宅变 | 50 | 2011 | 县级 | 1 | 1 | 10kV | 100 | 2 | 1
伟瑞机械 | 50 | 2011 | 县级 | 2 | 2 | 10kV | 250 | 2 | 2
山力精锻 | 50 | 2011 | 县级 | 3 | 3 | 10kV | 500 | 2 | 3
中钢结构1-1 | 50 | 2011 | 县级 | 5 | 1 | 10kV | 1600 | 2 | 5
中钢结构1-2 | 50 | 2011 | 县级 | 6 | 2 | 10kV | 30 | 2 | 6
金山纺织 | 50 | 2011 | 县级 | 7 | 3 | 10kV | 125 | 2 | 7
顺昌涂料 | 50 | 2010 | 县级 | 0 | 1 | 10kV | 500 | 2 | 0
德勤机械 | 50 | 2010 | 县级 | 1 | 2 | 10kV | 2000 | 2 | 1
振淮建筑 | 50 | 2010 | 县级 | 2 | 3 | 10kV | 250 | 2 | 2
濡鑫光电 | 50 | 2010 | 县级 | 4 | 1 | 10kV | 1250 | 2 | 4
安柒线联通2 | 50 | 2010 | 县级 | 5 | 2 | 10kV | 30 | 2 | 5
安柒线移动2 | 50 | 2010 | 县级 | 6 | 3 | 10kV | 30 | 2 | 6
苏州炬鸿通讯 | 50 | 2010 | 县级 | 8 | 1 | 10kV | 500 | 2 | 8
航剪机械 | 50 | 2009 | 县级 | 0 | 2 | 10kV | 315 | 2 | 0
江苏美乐地仓储 | 50 | 2009 | 县级 | 1 | 3 | 10kV | 315 | 2 | 1
徐工河北口排涝站 | 50 | 2009 | 县级 | 3 | 1 | 10kV | 400 | 2 | 3
安柒线联通3 | 50 | 2009 | 县级 | 4 | 2 | 10kV | 30 | 2 | 4
安柒线移动3 | 50 | 2009 | 县级 | 5 | 3 | 10kV | 30 | 2 | 5
晟杨模具1-2 | 50 | 2009 | 县级 | 7 | 1 | 10kV | 800 | 2 | 7
晟杨模具1-3 | 50 | 2009 | 县级 | 8 | 2 | 10kV | 500 | 2 | 8
新源工贸 | 50 | 2008 | 县级 | 0 | 3 | 10kV | 200 | 2 | 0
光生铝业1-1 | 50 | 2008 | 县级 | 2 | 1 | 10kV | 630 | 2 | 2
光生铝业1-2 | 50 | 2008 | 县级 | 3 | 2 | 10kV | 400 | 2 | 3
华青家具1-1 | 50 | 2008 | 县级 | 4 | 3 | 10kV | 800 | 2 | 4
华青家具1-3 | 50 | 2008 | 县级 | 6 | 1 | 10kV | 30 | 2 | 6
曹家线移动 | 50 | 2008 | 县级 | 7 | 2 | 10kV | 30 | 2 | 7
曹家线联通 | 50 | 2008 | 县级 | 8 | 3 | 10kV | 30 | 2 | 8
曹家线巨霸机电 | 50 | 2007 | 县级 | 1 | 1 | 10kV | 250 | 2 | 1
曹家线宏光投资 | 50 | 2007 | 县级 | 2 | 2 | 10kV | 200 | 2 | 2
鼎坚五金 | 50 | 2007 | 县级 | 3 | 3 | 10kV | 315 | 2 | 3
利通天然气 | 50 | 2007 | 县级 | 5 | 1 | 10kV | 30 | 2 | 5
国际商务城资产经营 | 50 | 2007 | 县级 | 6 | 2 | 10kV | 500 | 2 | 6
自来水1-1 | 50 | 2007 | 县级 | 7 | 3 | 10kV | 1250 | 2 | 7
自来水1-3 | 50 | 2006 | 县级 | 0 | 1 | 10kV | 30 | 2 | 0
新宇宙变 | 50 | 2006 | 县级 | 1 | 2 | 10kV | 30 | 2 | 1
生态园北排涝站 | 50 | 2006 | 县级 | 2 | 3 | 10kV | 250 | 2 | 2
曹村经变 | 50 | 2006 | 县级 | 4 | 1 | 10kV | 100 | 2 | 4
高铁6段6工区3作业工区6#变 | 50 | 2006 | 县级 | 5 | 2 | 10kV | 500 | 2 | 5
曹家线商务城资产经营 | 50 | 2006 | 县级 | 6 | 3 | 10kV | 400 | 2 | 6
生态园南排涝站 | 50 | 2006 | 县级 | 8 | 1 | 10kV | 80 | 2 | 8
曹家线电信1 | 50 | 2005 | 县级 | 0 | 2 | 10kV | 30 | 2 | 0
曹家线移动3 | 50 | 2005 | 县级 | 1 | 3 | 10kV | 30 | 2 | 1
朱昌塘西排涝站 | 50 | 2005 | 县级 | 3 | 1 | 10kV | 200 | 2 | 3
天福变 | 50 | 2005 | 县级 | 4 | 2 | 10kV | 80 | 2 | 4
沈家坟变 | 50 | 2005 | 县级 | 5 | 3 | 10kV | 100 | 2 | 5
星庄站 | 50 | 2005 | 县级 | 7 | 1 | 10kV | 315 | 2 | 7
王家站1#变 | 50 | 2005 | 县级 | 8 | 2 | 10kV | 250 | 2 | 8
华家宅变 | 50 | 2004 | 县级 | 0 | 3 | 10kV | 400 | 2 | 0
马泾河变 | 50 | 2004 | 县级 | 2 | 1 | 10kV | 100 | 2 | 2
新乐站 | 50 | 2004 | 县级 | 3 | 2 | 10kV | 100 | 2 | 3
天福集镇变 | 50 | 2004 | 县级 | 4 | 3 | 10kV | 200 | 2 | 4
南有山变 | 50 | 2004 | 县级 | 6 | 1 | 10kV | 100 | 2 | 6
北干路变 | 50 | 2004 | 县级 | 7 | 2 | 10kV | 100 | 2 | 7
建福村变 | 50 | 2004 | 县级 | 8 | 3 | 10kV | 250 | 2 | 8
朱昌塘1#变 | 50 | 2003 | 县级 | 1 | 1 | 10kV | 250 | 2 | 1
珠昌塘站 | 50 | 2003 | 县级 | 2 | 2 | 10kV | 250 | 2 | 2
曹家线移动4 | 50 | 2003 | 县级 | 3 | 3 | 10kV | 30 | 2 | 3
珠昌塘东排涝站 | 50 | 2003 | 县级 | 5 | 1 | 10kV | 200 | 2 | 5
姜王山变 | 50 | 2003 | 县级 | 6 | 2 | 10kV | 400 | 2 | 6
千泾河变250 | 50 | 2003 | 县级 | 7 | 3 | 10kV | 250 | 2 | 7
曹家线天福变 | 50 | 2002 | 县级 | 0 | 1 | 10kV | 630 | 2 | 0
生态园2#变 | 50 | 2002 | 县级 | 1 | 2 | 10kV | 160 | 2 | 1
生态园4#变 | 50 | 2002 | 县级 | 2 | 3 | 10kV | 80 | 2 | 2
公桥制箱厂 | 50 | 2002 | 县级 | 4 | 1 | 10kV | 80 | 2 | 4
弦珉涂料 | 50 | 2002 | 县级 | 5 | 2 | 10kV | 80 | 2 | 5
曹顺线资产经营 | 50 | 2002 | 县级 | 6 | 3 | 10kV | 250 | 2 | 6
喜莱德1-2 | 50 | 2002 | 县级 | 8 | 1 | 10kV | 630 | 2 | 8
六晖1-1 | 50 | 2001 | 县级 | 0 | 2 | 10kV | 630 | 2 | 0
六晖1-2 | 50 | 2001 | 县级 | 1 | 3 | 10kV | 500 | 2 | 1
鸿柏电子 | 50 | 2001 | 县级 | 3 | 1 | 10kV | 125 | 2 | 3
龚家宅变 | 50 | 2001 | 县级 | 4 | 2 | 10kV | 160 | 2 | 4
欣森金属制品 | 50 | 2001 | 县级 | 5 | 3 | 10kV | 80 | 2 | 5
禾益电子 | 50 | 2001 | 县级 | 7 | 1 | 10kV | 250 | 2 | 7
光明分站 | 50 | 2001 | 县级 | 8 | 2 | 10kV | 250 | 2 | 8
富通 | 50 | 2000 | 县级 | 0 | 3 | 10kV | 200 | 2 | 0
能镏环加工 | 50 | 2000 | 县级 | 2 | 1 | 10kV | 160 | 2 | 2
浩檀针织 | 50 | 2000 | 县级 | 3 | 2 | 10kV | 200 | 2 | 3
大宏机电 | 50 | 2000 | 县级 | 4 | 3 | 10kV | 200 | 2 | 4
隆昌车业1-1 | 50 | 2000 | 县级 | 6 | 1 | 10kV | 630 | 2 | 6
隆昌车业1-2 | 50 | 2000 | 县级 | 7 | 2 | 10kV | 630 | 2 | 7
高友五金 | 50 | 2000 | 县级 | 8 | 3 | 10kV | 315 | 2 | 8
荣昌聚氨酯 | 50 | 1999 | 县级 | 1 | 1 | 10kV | 315 | 2 | 1
鼎基金属制品 | 50 | 1999 | 县级 | 2 | 2 | 10kV | 315 | 2 | 2
裕丰 | 50 | 1999 | 县级 | 3 | 3 | 10kV | 500 | 2 | 3
蓬善村蒋巷变 | 50 | 1999 | 县级 | 5 | 1 | 10kV | 100 | 2 | 5
联庆金属 | 50 | 1999 | 县级 | 6 | 2 | 10kV | 315 | 2 | 6
联钢工程 | 50 | 1999 | 县级 | 7 | 3 | 10kV | 500 | 2 | 7
江苏移动 | 50 | 1998 | 县级 | 0 | 1 | 10kV | 30 | 2 | 0
联通冯家宅基站 | 50 | 1998 | 县级 | 1 | 2 | 10kV | 30 | 2 | 1
徐公桥小区别墅变 | 50 | 1998 | 县级 | 2 | 3 | 10kV | 630 | 2 | 2
3032绿地集团 | 50 | 1998 | 县级 | 4 | 1 | 10kV | 400 | 2 | 4
9537绿地集团 | 50 | 1998 | 县级 | 5 | 2 | 10kV | 400 | 2 | 5
徐公河南口排涝站 | 50 | 1998 | 县级 | 6 | 3 | 10kV | 500 | 2 | 6
梅浦排 | 50 | 1998 | 县级 | 8 | 1 | 10kV | 125 | 2 | 8
绿地置业C区12#变 | 50 | 1997 | 县级 | 0 | 2 | 10kV | 800 | 2 | 0
绿地置业C区13#变 | 50 | 1997 | 县级 | 1 | 3 | 10kV | 800 | 2 | 1
绿地置业C区6#变 | 50 | 1997 | 县级 | 3 | 1 | 10kV | 500 | 2 | 3
绿地置业C区8#变 | 50 | 1997 | 县级 | 4 | 2 | 10kV | 500 | 2 | 4
绿地置业C区7#变 | 50 | 1997 | 县级 | 5 | 3 | 10kV | 400 | 2 | 5
绿地置业C区1#变 | 50 | 1997 | 县级 | 7 | 1 | 10kV | 630 | 2 | 7
绿地置业C区2#变 | 50 | 1997 | 县级 | 8 | 2 | 10kV | 400 | 2 | 8
绿地置业C区5#变 | 50 | 1996 | 县级 | 0 | 3 | 10kV | 500 | 2 | 0
绿地临变 | 50 | 1996 | 县级 | 2 | 1 | 10kV | 400 | 2 | 2
绿地昆山医院 | 50 | 1996 | 县级 | 3 | 2 | 10kV | 500 | 2 | 3
污水处理1-1 | 50 | 1996 | 县级 | 4 | 3 | 10kV | 800 | 2 | 4
同济医院1#变 | 50 | 1996 | 县级 | 6 | 1 | 10kV | 800 | 2 | 6
同济医院2#变 | 50 | 1996 | 县级 | 7 | 2 | 10kV | 800 | 2 | 7
惠鑫 | 50 | 1996 | 县级 | 8 | 3 | 10kV | 2000 | 2 | 8
绿地集团5127 | 50 | 1995 | 县级 | 1 | 1 | 10kV | 400 | 2 | 1
神仙园排涝站7332 | 50 | 1995 | 县级 | 2 | 2 | 10kV | 250 | 2 | 2
中央商住楼 | 50 | 1995 | 县级 | 3 | 3 | 10kV | 800 | 2 | 3
联合商业孝贤景苑商务 | 50 | 1995 | 县级 | 5 | 1 | 10kV | 1250 | 2 | 5
绿地集团1107 | 50 | 1995 | 县级 | 6 | 2 | 10kV | 400 | 2 | 6
绿地集团9129 | 50 | 1995 | 县级 | 7 | 3 | 10kV | 400 | 2 | 7
杨家库1# | 50 | 1994 | 县级 | 0 | 1 | 10kV | 200 | 2 | 0
江苏宁沪投资发展 | 50 | 1994 | 县级 | 1 | 2 | 10kV | 200 | 2 | 1
网通 | 50 | 1994 | 县级 | 2 | 3 | 10kV | 30 | 2 | 2
新东民工子女学校 | 50 | 1994 | 县级 | 4 | 1 | 10kV | 250 | 2 | 4
新娄 | 50 | 1994 | 县级 | 5 | 2 | 10kV | 125 | 2 | 5
新浦小区别墅变 | 50 | 1994 | 县级 | 6 | 3 | 10kV | 500 | 2 | 6
富隆 | 50 | 1994 | 县级 | 8 | 1 | 10kV | 1000 | 2 | 8
翟家宅变 | 50 | 1993 | 县级 | 0 | 2 | 10kV | 315 | 2 | 0
良士文化 | 50 | 1993 | 县级 | 1 | 3 | 10kV | 3780 | 2 | 1
日进1-1 | 50 | 1993 | 县级 | 3 | 1 | 10kV | 630 | 2 | 3
西横漕1#变 | 50 | 1993 | 县级 | 4 | 2 | 10kV | 100 | 2 | 4
雅富 | 50 | 1993 | 县级 | 5 | 3 | 10kV | 250 | 2 | 5
绿地置业临1#变 | 50 | 1993 | 县级 | 7 | 1 | 10kV | 400 | 2 | 7
华东台商子女学校1-2 | 50 | 1993 | 县级 | 8 | 2 | 10kV | 200 | 2 | 8
华东台商子女学校1-1 | 50 | 1992 | 县级 | 0 | 3 | 10kV | 630 | 2 | 0
鑫苑置业1#变 | 50 | 1992 | 县级 | 2 | 1 | 10kV | 400 | 2 | 2
鑫苑置业3#变 | 50 | 1992 | 县级 | 3 | 2 | 10kV | 400 | 2 | 3
绿地置业临变3# | 50 | 1992 | 县级 | 4 | 3 | 10kV | 400 | 2 | 4
网通9097 | 50 | 1992 | 县级 | 6 | 1 | 10kV | 30 | 2 | 6
安零线电信0829 | 50 | 1992 | 县级 | 7 | 2 | 10kV | 30 | 2 | 7
安壹线中国联通 | 50 | 1992 | 县级 | 8 | 3 | 10kV | 30 | 2 | 8
硅湖职业技术学校 | 50 | 1991 | 县级 | 1 | 1 | 10kV | 3750 | 2 | 1
安陆线移动 | 50 | 1991 | 县级 | 2 | 2 | 10kV | 30 | 2 | 2
荣明纺织品 | 50 | 1991 | 县级 | 3 | 3 | 10kV | 160 | 2 | 3
智宇时装 | 50 | 1991 | 县级 | 5 | 1 | 10kV | 100 | 2 | 5
海星制衣 | 50 | 1991 | 县级 | 6 | 2 | 10kV | 100 | 2 | 6
润昌塑胶 | 50 | 1991 | 县级 | 7 | 3 | 10kV | 315 | 2 | 7
统尹模具 | 50 | 1990 | 县级 | 0 | 1 | 10kV | 160 | 2 | 0
欣邦五金4930 | 50 | 1990 | 县级 | 1 | 2 | 10kV | 160 | 2 | 1
伟瑞机械2158 | 50 | 1990 | 县级 | 2 | 3 | 10kV | 160 | 2 | 2
徐公桥小区3#变 | 50 | 1990 | 县级 | 4 | 1 | 10kV | 630 | 2 | 4
捷通摩擦 | 50 | 1990 | 县级 | 5 | 2 | 10kV | 630 | 2 | 5
新艺家具 | 50 | 1990 | 县级 | 6 | 3 | 10kV | 80 | 2 | 6
华顺包装 | 50 | 1990 | 县级 | 8 | 1 | 10kV | 160 | 2 | 8
伟速达 | 50 | 1989 | 县级 | 0 | 2 | 10kV | 500 | 2 | 0
徐公桥小区1#变 | 50 | 1989 | 县级 | 1 | 3 | 10kV | 630 | 2 | 1
徐公桥会所 | 50 | 1989 | 县级 | 3 | 1 | 10kV | 250 | 2 | 3
商务城资产经营3618 | 50 | 1989 | 县级 | 4 | 2 | 10kV | 500 | 2 | 4
徐公桥小区5#变 | 50 | 1989 | 县级 | 5 | 3 | 10kV | 630 | 2 | 5
徐公桥小区7#变 | 50 | 1989 | 县级 | 7 | 1 | 10kV | 630 | 2 | 7
徐公桥小区8#变 | 50 | 1989 | 县级 | 8 | 2 | 10kV | 630 | 2 | 8
好孩子儿童用品1-1 | 50 | 1988 | 县级 | 0 | 3 | 10kV | 30 | 2 | 0
好孩子儿童用品1-3 | 50 | 1988 | 县级 | 2 | 1 | 10kV | 500 | 2 | 2
天叁线新沪顺服饰 | 50 | 1988 | 县级 | 3 | 2 | 10kV | 630 | 2 | 3
信倡电缆 | 50 | 1988 | 县级 | 4 | 3 | 10kV | 315 | 2 | 4
星利富民合作社 | 50 | 1988 | 县级 | 6 | 1 | 10kV | 500 | 2 | 6
华阳电工线材 | 50 | 1988 | 县级 | 7 | 2 | 10kV | 315 | 2 | 7
大卓光学 | 50 | 1988 | 县级 | 8 | 3 | 10kV | 80 | 2 | 8
丽明制衣 | 50 | 1987 | 县级 | 1 | 1 | 10kV | 80 | 2 | 1
天宇塑料 | 50 | 1987 | 县级 | 2 | 2 | 10kV | 250 | 2 | 2
海虹机械 | 50 | 1987 | 县级 | 3 | 3 | 10kV | 80 | 2 | 3
齿轮厂 | 50 | 1987 | 县级 | 5 | 1 | 10kV | 5260 | 2 | 5
上海汽车齿轮厂 | 50 | 1987 | 县级 | 6 | 2 | 10kV | 30 | 2 | 6
福达涂料 | 50 | 1987 | 县级 | 7 | 3 | 10kV | 200 | 2 | 7
利玛五金 | 50 | 1987 | 县级 | 0 | 1 | 10kV | 80 | 2 | 0
星庄塑料 | 50 | 1987 | 县级 | 1 | 2 | 10kV | 250 | 2 | 1
永益塑料 | 50 | 1987 | 县级 | 2 | 3 | 10kV | 160 | 2 | 2
昆山环保机械 | 50 | 1987 | 县级 | 4 | 1 | 10kV | 250 | 2 | 4
春波橡胶 | 50 | 1987 | 县级 | 5 | 2 | 10kV | 80 | 2 | 5
强盛数码 | 50 | 1987 | 县级 | 6 | 3 | 10kV | 400 | 2 | 6
花桥喷具厂 | 50 | 1987 | 县级 | 8 | 1 | 10kV | 80 | 2 | 8
永泓塑料 | 50 | 2015 | 县级 | 0 | 2 | 10kV | 250 | 2 | 0
琴音电子 | 50 | 2015 | 县级 | 1 | 3 | 10kV | 80 | 2 | 1
旭阳金属 | 50 | 2015 | 县级 | 3 | 1 | 10kV | 80 | 2 | 3
立本铜业 | 50 | 2015 | 县级 | 4 | 2 | 10kV | 315 | 2 | 4
乐善塑胶 | 50 | 2015 | 县级 | 5 | 3 | 10kV | 250 | 2 | 5
聚星铸锻件 | 50 | 2015 | 县级 | 7 | 1 | 10kV | 500 | 2 | 7
铁道防震河排涝站 | 50 | 2015 | 县级 | 8 | 2 | 10kV | 500 | 2 | 8
宇宏轴承 | 50 | 2014 | 县级 | 0 | 3 | 10kV | 80 | 2 | 0
龙达机械 | 50 | 2014 | 县级 | 2 | 1 | 10kV | 80 | 2 | 2
环球达塑料涂层 | 50 | 2014 | 县级 | 3 | 2 | 10kV | 315 | 2 | 3
凯诺精密模具 | 50 | 2014 | 县级 | 4 | 3 | 10kV | 250 | 2 | 4
天贰线永宏温室 | 50 | 2014 | 县级 | 6 | 1 | 10kV | 500 | 2 | 6
天贰线新众机械 | 50 | 2014 | 县级 | 7 | 2 | 10kV | 250 | 2 | 7
苏州汉丰新材料1-1 | 50 | 2014 | 县级 | 8 | 3 | 10kV | 30 | 2 | 8
苏州汉丰新材料1-3 | 50 | 2013 | 县级 | 1 | 1 | 10kV | 2000 | 2 | 1
苏州汉丰新材料1-4 | 50 | 2013 | 县级 | 2 | 2 | 10kV | 2000 | 2 | 2
贝利宝1-1 | 50 | 2013 | 县级 | 3 | 3 | 10kV | 30 | 2 | 3
铁鹰模具 | 50 | 2013 | 县级 | 5 | 1 | 10kV | 500 | 2 | 5
富通电子 | 50 | 2013 | 县级 | 6 | 2 | 10kV | 630 | 2 | 6
东岸海洋工程 | 50 | 2013 | 县级 | 7 | 3 | 10kV | 250 | 2 | 7
先锋新技机械 | 50 | 2012 | 县级 | 0 | 1 | 10kV | 250 | 2 | 0
古汉有色金属铸造 | 50 | 2012 | 县级 | 1 | 2 | 10kV | 315 | 2 | 1
江达扬升 | 50 | 2012 | 县级 | 2 | 3 | 10kV | 315 | 2 | 2
荣顺金属 | 50 | 2012 | 县级 | 4 | 1 | 10kV | 200 | 2 | 4
天壹线联通 | 50 | 2012 | 县级 | 5 | 2 | 10kV | 30 | 2 | 5
金仪科技电子1-1 | 50 | 2012 | 县级 | 6 | 3 | 10kV | 1250 | 2 | 6
敬老院 | 50 | 2012 | 县级 | 8 | 1 | 10kV | 250 | 2 | 8
秋林纸业 | 50 | 2011 | 县级 | 0 | 2 | 10kV | 250 | 2 | 0
通臣包装 | 50 | 2011 | 县级 | 1 | 3 | 10kV | 250 | 2 | 1
万荣印刷 | 50 | 2011 | 县级 | 3 | 1 | 10kV | 400 | 2 | 3
雅丽特 | 50 | 2011 | 县级 | 4 | 2 | 10kV | 160 | 2 | 4
煤化工程 | 50 | 2011 | 县级 | 5 | 3 | 10kV | 250 | 2 | 5
蓬发机械 | 50 | 2011 | 县级 | 7 | 1 | 10kV | 160 | 2 | 7
立德物业 | 50 | 2011 | 县级 | 8 | 2 | 10kV | 315 | 2 | 8
博伟家饰 | 50 | 2010 | 县级 | 0 | 3 | 10kV | 315 | 2 | 0
沪力电机 | 50 | 2010 | 县级 | 2 | 1 | 10kV | 160 | 2 | 2
海瑞达 | 50 | 2010 | 县级 | 3 | 2 | 10kV | 200 | 2 | 3
明忆达 | 50 | 2010 | 县级 | 4 | 3 | 10kV | 250 | 2 | 4
众捷 | 50 | 2010 | 县级 | 6 | 1 | 10kV | 250 | 2 | 6
泓力输送 | 50 | 2010 | 县级 | 7 | 2 | 10kV | 250 | 2 | 7
杰爱希 | 50 | 2010 | 县级 | 8 | 3 | 10kV | 315 | 2 | 8
泛安机械 | 50 | 2009 | 县级 | 1 | 1 | 10kV | 250 | 2 | 1
高邦电气 | 50 | 2009 | 县级 | 2 | 2 | 10kV | 250 | 2 | 2
兴宇建筑 | 50 | 2009 | 县级 | 3 | 3 | 10kV | 160 | 2 | 3
钛锆五金 | 50 | 2009 | 县级 | 5 | 1 | 10kV | 250 | 2 | 5
美京照明 | 50 | 2009 | 县级 | 6 | 2 | 10kV | 500 | 2 | 6
新创力电气 | 50 | 2009 | 县级 | 7 | 3 | 10kV | 250 | 2 | 7
福达时钟 | 50 | 2008 | 县级 | 0 | 1 | 10kV | 250 | 2 | 0
大千密封 | 50 | 2008 | 县级 | 1 | 2 | 10kV | 250 | 2 | 1
耀采金属 | 50 | 2008 | 县级 | 2 | 3 | 10kV | 200 | 2 | 2
宝中塑料 | 50 | 2008 | 县级 | 4 | 1 | 10kV | 200 | 2 | 4
欣森金属 | 50 | 2008 | 县级 | 5 | 2 | 10kV | 80 | 2 | 5
古南经济发展临变 | 50 | 2008 | 县级 | 6 | 3 | 10kV | 400 | 2 | 6
古巷有色金属 | 50 | 2008 | 县级 | 8 | 1 | 10kV | 80 | 2 | 8
翔华模具制造 | 50 | 2007 | 县级 | 0 | 2 | 10kV | 250 | 2 | 0
鼎谊 | 50 | 2007 | 县级 | 1 | 3 | 10kV | 250 | 2 | 1
欣达精密组件 | 50 | 2007 | 县级 | 3 | 1 | 10kV | 100 | 2 | 3
瑞伍线好孩子 | 50 | 2007 | 县级 | 4 | 2 | 10kV | 200 | 2 | 4
蓝石木工刀具 | 50 | 2007 | 县级 | 5 | 3 | 10kV | 80 | 2 | 5
宏伟射线 | 50 | 2007 | 县级 | 7 | 1 | 10kV | 80 | 2 | 7
久日金属 | 50 | 2007 | 县级 | 8 | 2 | 10kV | 250 | 2 | 8
众捷塑料 | 50 | 2006 | 县级 | 0 | 3 | 10kV | 250 | 2 | 0
生润家纺 | 50 | 2006 | 县级 | 2 | 1 | 10kV | 250 | 2 | 2
鑫昆热压板 | 50 | 2006 | 县级 | 3 | 2 | 10kV | 250 | 2 | 3
佳凤精密机械 | 50 | 2006 | 县级 | 4 | 3 | 10kV | 250 | 2 | 4
吉玛无纺辅饰 | 50 | 2006 | 县级 | 6 | 1 | 10kV | 250 | 2 | 6
新宇金属制品 | 50 | 2006 | 县级 | 7 | 2 | 10kV | 250 | 2 | 7
吉尔吉新型 | 50 | 2006 | 县级 | 8 | 3 | 10kV | 250 | 2 | 8
发材模具 | 50 | 2005 | 县级 | 1 | 1 | 10kV | 250 | 2 | 1
瑞肆线蓬善村星利富民合作社 | 50 | 2005 | 县级 | 2 | 2 | 10kV | 315 | 2 | 2
蓬善村星利富民合作社1-1 | 50 | 2005 | 县级 | 3 | 3 | 10kV | 1000 | 2 | 3
宏苑制衣 | 50 | 2005 | 县级 | 5 | 1 | 10kV | 250 | 2 | 5
联丰服装厂 | 50 | 2005 | 县级 | 6 | 2 | 10kV | 250 | 2 | 6
烨华塑胶工业 | 50 | 2005 | 县级 | 7 | 3 | 10kV | 250 | 2 | 7
花桥派出所 | 50 | 2004 | 县级 | 0 | 1 | 10kV | 500 | 2 | 0
瑞肆线路灯变 | 50 | 2004 | 县级 | 1 | 2 | 10kV | 500 | 2 | 1
华沣电器 | 50 | 2004 | 县级 | 2 | 3 | 10kV | 250 | 2 | 2
海源塑胶 | 50 | 2004 | 县级 | 4 | 1 | 10kV | 500 | 2 | 4
民新精密钣金 | 50 | 2004 | 县级 | 5 | 2 | 10kV | 315 | 2 | 5
理文包装 | 50 | 2004 | 县级 | 6 | 3 | 10kV | 250 | 2 | 6
盛兵五金制品 | 50 | 2004 | 县级 | 8 | 1 | 10kV | 250 | 2 | 8
杨森金属 | 50 | 2003 | 县级 | 0 | 2 | 10kV | 250 | 2 | 0
安众机械 | 50 | 2003 | 县级 | 1 | 3 | 10kV | 500 | 2 | 1
正工模具 | 50 | 2003 | 县级 | 3 | 1 | 10kV | 250 | 2 | 3
广顺消防设备 | 50 | 2003 | 县级 | 4 | 2 | 10kV | 250 | 2 | 4
尤特威热处理 | 50 | 2003 | 县级 | 5 | 3 | 10kV | 50 | 2 | 5
美华光电科技 | 50 | 2003 | 县级 | 7 | 1 | 10kV | 315 | 2 | 7
鑫煜机械设备 | 50 | 2003 | 县级 | 8 | 2 | 10kV | 50 | 2 | 8
林泰机械制造 | 50 | 2002 | 县级 | 0 | 3 | 10kV | 80 | 2 | 0
林力金属 | 50 | 2002 | 县级 | 2 | 1 | 10kV | 250 | 2 | 2
环卫所 | 50 | 2002 | 县级 | 3 | 2 | 10kV | 80 | 2 | 3
丽强转移印花9777 | 50 | 2002 | 县级 | 4 | 3 | 10kV | 250 | 2 | 4
金鼎精密模具 | 50 | 2002 | 县级 | 6 | 1 | 10kV | 315 | 2 | 6
云明金属 | 50 | 2002 | 县级 | 7 | 2 | 10kV | 250 | 2 | 7
辉凡正品金属 | 50 | 2002 | 县级 | 8 | 3 | 10kV | 250 | 2 | 8
上康纺织品 | 50 | 2001 | 县级 | 1 | 1 | 10kV | 250 | 2 | 1
格林瀚气 | 50 | 2001 | 县级 | 2 | 2 | 10kV | 500 | 2 | 2
新开河排涝站 | 50 | 2001 | 县级 | 3 | 3 | 10kV | 250 | 2 | 3
顺扬排涝站 | 50 | 2001 | 县级 | 5 | 1 | 10kV | 250 | 2 | 5
好孩子木业制品 | 50 | 2001 | 县级 | 6 | 2 | 10kV | 400 | 2 | 6
石油分公司 | 50 | 2001 | 县级 | 7 | 3 | 10kV | 30 | 2 | 7
信力木器 | 50 | 2000 | 县级 | 0 | 1 | 10kV | 1000 | 2 | 0
新生站 | 50 | 2000 | 县级 | 1 | 2 | 10kV | 100 | 2 | 1
阳光温室 | 50 | 2000 | 县级 | 2 | 3 | 10kV | 80 | 2 | 2
吴淞江变 | 50 | 2000 | 县级 | 4 | 1 | 10kV | 200 | 2 | 4
美联制衣 | 50 | 2000 | 县级 | 5 | 2 | 10kV | 200 | 2 | 5
花集线中国移动 | 50 | 2000 | 县级 | 6 | 3 | 10kV | 30 | 2 | 6
花集线中国电信 | 50 | 2000 | 县级 | 8 | 1 | 10kV | 30 | 2 | 8
信美家具 | 50 | 1999 | 县级 | 0 | 2 | 10kV | 2030 | 2 | 0
花园西变 | 50 | 1999 | 县级 | 1 | 3 | 10kV | 400 | 2 | 1
绿鸭桥4#变 | 50 | 1999 | 县级 | 3 | 1 | 10kV | 500 | 2 | 3
花桥中学 | 50 | 1999 | 县级 | 4 | 2 | 10kV | 400 | 2 | 4
大庆变 | 50 | 1999 | 县级 | 5 | 3 | 10kV | 400 | 2 | 5
花苑新村1#变 | 50 | 1999 | 县级 | 7 | 1 | 10kV | 630 | 2 | 7
花苑新村2#变 | 50 | 1999 | 县级 | 8 | 2 | 10kV | 630 | 2 | 8
花园东变 | 50 | 1998 | 县级 | 0 | 3 | 10kV | 500 | 2 | 0
水产村花家桥住宅变 | 50 | 1998 | 县级 | 2 | 1 | 10kV | 400 | 2 | 2
供销社住宅变 | 50 | 1998 | 县级 | 3 | 2 | 10kV | 315 | 2 | 3
花溪新村住宅变 | 50 | 1998 | 县级 | 4 | 3 | 10kV | 400 | 2 | 4
食品站变 | 50 | 1998 | 县级 | 6 | 1 | 10kV | 125 | 2 | 6
鸡鸣塘小区变 | 50 | 1998 | 县级 | 7 | 2 | 10kV | 630 | 2 | 7
花桥人民医院1-1 | 50 | 1998 | 县级 | 8 | 3 | 10kV | 500 | 2 | 8
花桥鑫隆广场2#变 | 50 | 1997 | 县级 | 1 | 1 | 10kV | 1000 | 2 | 1
花桥鑫隆广场4#变 | 50 | 1997 | 县级 | 2 | 2 | 10kV | 1000 | 2 | 2
花桥鑫隆广场6#变 | 50 | 1997 | 县级 | 3 | 3 | 10kV | 1000 | 2 | 3
水利站办公楼 | 50 | 1997 | 县级 | 5 | 1 | 10kV | 200 | 2 | 5
巷浦住宅1#变 | 50 | 1997 | 县级 | 6 | 2 | 10kV | 400 | 2 | 6
巷浦住宅6#变 | 50 | 1997 | 县级 | 7 | 3 | 10kV | 400 | 2 | 7
巷浦置业2#变 | 50 | 1996 | 县级 | 0 | 1 | 10kV | 630 | 2 | 0
巷浦住宅3#变 | 50 | 1996 | 县级 | 1 | 2 | 10kV | 400 | 2 | 1
巷浦住宅4#变 | 50 | 1996 | 县级 | 2 | 3 | 10kV | 400 | 2 | 2
巷浦置业1#变 | 50 | 1996 | 县级 | 4 | 1 | 10kV | 630 | 2 | 4
花桥建管所（路灯） | 50 | 1996 | 县级 | 5 | 2 | 10kV | 250 | 2 | 5
花桥供电所花溪变 | 50 | 1996 | 县级 | 6 | 3 | 10kV | 400 | 2 | 6
丰锦源大酒店 | 50 | 1996 | 县级 | 8 | 1 | 10kV | 100 | 2 | 8
利胜村高松浜变 | 50 | 1995 | 县级 | 0 | 2 | 10kV | 100 | 2 | 0
花桥供电所电力站6#变 | 50 | 1995 | 县级 | 1 | 3 | 10kV | 500 | 2 | 1
天福庵3#变 | 50 | 1995 | 县级 | 3 | 1 | 10kV | 500 | 2 | 3
绿鸭1#变 | 50 | 1995 | 县级 | 4 | 2 | 10kV | 500 | 2 | 4
绿鸭2#变 | 50 | 1995 | 县级 | 5 | 3 | 10kV | 500 | 2 | 5
振昆热压板 | 50 | 1995 | 县级 | 7 | 1 | 10kV | 200 | 2 | 7
花桥供电所水产住宅变 | 50 | 1995 | 县级 | 8 | 2 | 10kV | 100 | 2 | 8
鑫源金属制品 | 50 | 1994 | 县级 | 0 | 3 | 10kV | 250 | 2 | 0
泰勒斯金属制品 | 50 | 1994 | 县级 | 2 | 1 | 10kV | 160 | 2 | 2
恒丰涂料 | 50 | 1994 | 县级 | 3 | 2 | 10kV | 80 | 2 | 3
云蜂五金机械 | 50 | 1994 | 县级 | 4 | 3 | 10kV | 200 | 2 | 4
攀特钢结构 | 50 | 1994 | 县级 | 6 | 1 | 10kV | 80 | 2 | 6
宇鑫服饰印花 | 50 | 1994 | 县级 | 7 | 2 | 10kV | 80 | 2 | 7
天丰印刷包装 | 50 | 1994 | 县级 | 8 | 3 | 10kV | 80 | 2 | 8
驾驭汽车饰件 | 50 | 1993 | 县级 | 1 | 1 | 10kV | 80 | 2 | 1
利胜站 | 50 | 1993 | 县级 | 2 | 2 | 10kV | 400 | 2 | 2
晨伊半导体器件厂 | 50 | 1993 | 县级 | 3 | 3 | 10kV | 250 | 2 | 3
顺峰床上用品 | 50 | 1993 | 县级 | 5 | 1 | 10kV | 80 | 2 | 5
外贸易鑫立8479 | 50 | 1993 | 县级 | 6 | 2 | 10kV | 160 | 2 | 6
白云佳苑2#变 | 50 | 1993 | 县级 | 7 | 3 | 10kV | 800 | 2 | 7
阳光苑1#变 | 50 | 1992 | 县级 | 0 | 1 | 10kV | 800 | 2 | 0
阳光苑2#变 | 50 | 1992 | 县级 | 1 | 2 | 10kV | 800 | 2 | 1
世纪华联 | 50 | 1992 | 县级 | 2 | 3 | 10kV | 315 | 2 | 2
花望新村5#变 | 50 | 1992 | 县级 | 4 | 1 | 10kV | 1000 | 2 | 4
花望新村会所 | 50 | 1992 | 县级 | 5 | 2 | 10kV | 250 | 2 | 5
花望新村3#变 | 50 | 1992 | 县级 | 6 | 3 | 10kV | 630 | 2 | 6
花溪畔居商铺3#变 | 50 | 1992 | 县级 | 8 | 1 | 10kV | 1000 | 2 | 8
花溪畔居商铺2#变 | 50 | 1991 | 县级 | 0 | 2 | 10kV | 1000 | 2 | 0
花溪畔居商铺1#变 | 50 | 1991 | 县级 | 1 | 3 | 10kV | 1000 | 2 | 1
花溪畔居3#变 | 50 | 1991 | 县级 | 3 | 1 | 10kV | 800 | 2 | 3
花溪畔居4#变 | 50 | 1991 | 县级 | 4 | 2 | 10kV | 800 | 2 | 4
花望新村1#变 | 50 | 1991 | 县级 | 5 | 3 | 10kV | 800 | 2 | 5
花溪畔居2#变 | 50 | 1991 | 县级 | 7 | 1 | 10kV | 800 | 2 | 7
巷浦花溪畔居7#变2421 | 50 | 1991 | 县级 | 8 | 2 | 10kV | 1000 | 2 | 8
花溪畔居6#变 | 50 | 1990 | 县级 | 0 | 3 | 10kV | 800 | 2 | 0
花溪畔居14#变 | 50 | 1990 | 县级 | 2 | 1 | 10kV | 1000 | 2 | 2
花溪畔居16#变 | 50 | 1990 | 县级 | 3 | 2 | 10kV | 1000 | 2 | 3
花溪畔居8#变 | 50 | 1990 | 县级 | 4 | 3 | 10kV | 1000 | 2 | 4
国际家园D5区1#变 | 50 | 1990 | 县级 | 6 | 1 | 10kV | 800 | 2 | 6
巷浦线移动 | 50 | 1990 | 县级 | 7 | 2 | 10kV | 30 | 2 | 7
巷浦线电信 | 50 | 1990 | 县级 | 8 | 3 | 10kV | 30 | 2 | 8
花溪畔居10#变 | 50 | 1989 | 县级 | 1 | 1 | 10kV | 800 | 2 | 1
花溪畔居19#变 | 50 | 1989 | 县级 | 2 | 2 | 10kV | 1000 | 2 | 2
花桥线带厂 | 50 | 1989 | 县级 | 3 | 3 | 10kV | 250 | 2 | 3
华峰万向轮厂 | 50 | 1989 | 县级 | 5 | 1 | 10kV | 400 | 2 | 5
绿沃温室 | 50 | 1989 | 县级 | 6 | 2 | 10kV | 200 | 2 | 6
永宏温室 | 50 | 1989 | 县级 | 7 | 3 | 10kV | 80 | 2 | 7
路灯 | 50 | 1988 | 县级 | 0 | 1 | 10kV | 80 | 2 | 0
新沪顺服饰 | 50 | 1988 | 县级 | 1 | 2 | 10kV | 500 | 2 | 1
台昆置业 | 50 | 1988 | 县级 | 2 | 3 | 10kV | 500 | 2 | 2
沪崴电子1-2 | 50 | 1988 | 县级 | 4 | 1 | 10kV | 630 | 2 | 4
思路纺织品 | 50 | 1988 | 县级 | 5 | 2 | 10kV | 80 | 2 | 5
伟东机械配件厂 | 50 | 1988 | 县级 | 6 | 3 | 10kV | 80 | 2 | 6
明远特钢实业 | 50 | 1988 | 县级 | 8 | 1 | 10kV | 500 | 2 | 8
吉华塑胶电子 | 50 | 1987 | 县级 | 0 | 2 | 10kV | 630 | 2 | 0
巷浦小区（临）1#变 | 50 | 1987 | 县级 | 1 | 3 | 10kV | 400 | 2 | 1
华米泰克斯胶辊 | 50 | 1987 | 县级 | 3 | 1 | 10kV | 160 | 2 | 3
书元机械 | 50 | 1987 | 县级 | 4 | 2 | 10kV | 630 | 2 | 4
中豪水暖安装 | 50 | 1987 | 县级 | 5 | 3 | 10kV | 500 | 2 | 5
耀峰机械配件 | 50 | 1987 | 县级 | 7 | 1 | 10kV | 80 | 2 | 7
花曹线书元机械 | 50 | 1987 | 县级 | 8 | 2 | 10kV | 630 | 2 | 8
新华机械 | 50 | 1987 | 县级 | 0 | 3 | 10kV | 250 | 2 | 0
骏玉纺织 | 50 | 1987 | 县级 | 2 | 1 | 10kV | 125 | 2 | 2
杰工艺装备 | 50 | 1987 | 县级 | 3 | 2 | 10kV | 250 | 2 | 3
巷浦小区3# | 50 | 1987 | 县级 | 4 | 3 | 10kV | 400 | 2 | 4
国际华城11#变 | 50 | 1987 | 县级 | 6 | 1 | 10kV | 1000 | 2 | 6
书元机械2979 | 50 | 1987 | 县级 | 8 | 3 | 10kV | 630 | 2 | 8
伟轮叉车 | 50 | 2015 | 县级 | 1 | 1 | 10kV | 100 | 2 | 1
铭盈机械 | 50 | 2015 | 县级 | 2 | 2 | 10kV | 100 | 2 | 2
民营经济管理办公室 | 50 | 2015 | 县级 | 3 | 3 | 10kV | 315 | 2 | 3
华鑫置业4754 | 50 | 2015 | 县级 | 5 | 1 | 10kV | 250 | 2 | 5
林明床上用品 | 50 | 2015 | 县级 | 6 | 2 | 10kV | 250 | 2 | 6
威兴电子1-1 | 50 | 2015 | 县级 | 7 | 3 | 10kV | 1250 | 2 | 7
恒安海绵 | 50 | 2014 | 县级 | 0 | 1 | 10kV | 80 | 2 | 0
威兴电子2876 | 50 | 2014 | 县级 | 1 | 2 | 10kV | 200 | 2 | 1
科菲尔时装 | 50 | 2014 | 县级 | 2 | 3 | 10kV | 315 | 2 | 2
三鑫有色合金 | 50 | 2014 | 县级 | 4 | 1 | 10kV | 200 | 2 | 4
琛森紧固件 | 50 | 2014 | 县级 | 5 | 2 | 10kV | 160 | 2 | 5
大川食品 | 50 | 2014 | 县级 | 6 | 3 | 10kV | 630 | 2 | 6
采粢堂食品 | 50 | 2014 | 县级 | 8 | 1 | 10kV | 315 | 2 | 8
金运汽车配件 | 50 | 2013 | 县级 | 0 | 2 | 10kV | 250 | 2 | 0
海纳国际货运 | 50 | 2013 | 县级 | 1 | 3 | 10kV | 80 | 2 | 1
顺杨变1540#站用变 | 50 | 2013 | 县级 | 3 | 1 | 10kV | 50 | 2 | 3
江苏宁沪投资 | 50 | 2013 | 县级 | 4 | 2 | 10kV | 200 | 2 | 4
黎明线中国移动 | 50 | 2013 | 县级 | 5 | 3 | 10kV | 30 | 2 | 5
宗鸿电子科技 | 50 | 2013 | 县级 | 7 | 1 | 10kV | 400 | 2 | 7
东日半导体 | 50 | 2013 | 县级 | 8 | 2 | 10kV | 315 | 2 | 8
正代机械 | 50 | 2012 | 县级 | 0 | 3 | 10kV | 400 | 2 | 0
新前电子材料 | 50 | 2012 | 县级 | 2 | 1 | 10kV | 315 | 2 | 2
梯第人才石油制品 | 50 | 2012 | 县级 | 3 | 2 | 10kV | 250 | 2 | 3
鑫鼎康机电科技 | 50 | 2012 | 县级 | 4 | 3 | 10kV | 500 | 2 | 4
利生村远泾河变 | 50 | 2012 | 县级 | 6 | 1 | 10kV | 200 | 2 | 6
顺杨村委员会 | 50 | 2012 | 县级 | 7 | 2 | 10kV | 200 | 2 | 7
黄城花园1#变 | 50 | 2012 | 县级 | 8 | 3 | 10kV | 800 | 2 | 8
黄城花园5#变 | 50 | 2011 | 县级 | 1 | 1 | 10kV | 800 | 2 | 1
周泾六期II区4#变 | 50 | 2011 | 县级 | 2 | 2 | 10kV | 500 | 2 | 2
周泾六期II区3#变 | 50 | 2011 | 县级 | 3 | 3 | 10kV | 500 | 2 | 3
周泾六期II区1#变 | 50 | 2011 | 县级 | 5 | 1 | 10kV | 500 | 2 | 5
陆家宅1#变 | 50 | 2011 | 县级 | 6 | 2 | 10kV | 250 | 2 | 6
中石化壳牌 | 50 | 2011 | 县级 | 7 | 3 | 10kV | 30 | 2 | 7
迪卡侬仓储 | 50 | 2010 | 县级 | 0 | 1 | 10kV | 500 | 2 | 0
宝湾线路灯 | 50 | 2010 | 县级 | 1 | 2 | 10kV | 80 | 2 | 1
宝湾物流 | 50 | 2010 | 县级 | 2 | 3 | 10kV | 1630 | 2 | 2
金博特制冷6963 | 50 | 2010 | 县级 | 4 | 1 | 10kV | 1000 | 2 | 4
金博特制冷0344 | 50 | 2010 | 县级 | 5 | 2 | 10kV | 200 | 2 | 5
人民政府 | 50 | 2010 | 县级 | 6 | 3 | 10kV | 250 | 2 | 6
英威达精密机械1-2 | 50 | 2010 | 县级 | 8 | 1 | 10kV | 30 | 2 | 8
雅诗蒂诺 | 50 | 2009 | 县级 | 0 | 2 | 10kV | 315 | 2 | 0
天福线江苏移动 | 50 | 2009 | 县级 | 1 | 3 | 10kV | 30 | 2 | 1
商务城水泵 | 50 | 2009 | 县级 | 3 | 1 | 10kV | 30 | 2 | 3
元勉环球科技 | 50 | 2009 | 县级 | 4 | 2 | 10kV | 250 | 2 | 4
飞德利机电 | 50 | 2009 | 县级 | 5 | 3 | 10kV | 500 | 2 | 5
诚和标准件1-2 | 50 | 2009 | 县级 | 7 | 1 | 10kV | 2000 | 2 | 7
诚和标准件1-3 | 50 | 2009 | 县级 | 8 | 2 | 10kV | 1600 | 2 | 8
丽强转移印花 | 50 | 2008 | 县级 | 0 | 3 | 10kV | 1000 | 2 | 0
新安社区1#变 | 50 | 2008 | 县级 | 2 | 1 | 10kV | 400 | 2 | 2
卞家角变 | 50 | 2008 | 县级 | 3 | 2 | 10kV | 80 | 2 | 3
联合商业发展 | 50 | 2008 | 县级 | 4 | 3 | 10kV | 500 | 2 | 4
公叁线移动 | 50 | 2008 | 县级 | 6 | 1 | 10kV | 30 | 2 | 6
商业联合发展5754 | 50 | 2008 | 县级 | 7 | 2 | 10kV | 500 | 2 | 7
质量检测中心 | 50 | 2008 | 县级 | 8 | 3 | 10kV | 315 | 2 | 8
曹家投资2#变 | 50 | 2007 | 县级 | 1 | 1 | 10kV | 630 | 2 | 1
曹家投资1#变 | 50 | 2007 | 县级 | 2 | 2 | 10kV | 630 | 2 | 2
曹家投资4#变 | 50 | 2007 | 县级 | 3 | 3 | 10kV | 630 | 2 | 3
曹家投资6#变 | 50 | 2007 | 县级 | 5 | 1 | 10kV | 630 | 2 | 5
曹家投资7#变 | 50 | 2007 | 县级 | 6 | 2 | 10kV | 630 | 2 | 6
新东村住宅1#变 | 50 | 2007 | 县级 | 7 | 3 | 10kV | 630 | 2 | 7
胜巷小区1#变 | 50 | 2006 | 县级 | 0 | 1 | 10kV | 630 | 2 | 0
沈巷变 | 50 | 2006 | 县级 | 1 | 2 | 10kV | 200 | 2 | 1
公叁线花桥人民政府 | 50 | 2006 | 县级 | 2 | 3 | 10kV | 250 | 2 | 2
胜巷小区4#变 | 50 | 2006 | 县级 | 4 | 1 | 10kV | 1000 | 2 | 4
胜巷小区3#变 | 50 | 2006 | 县级 | 5 | 2 | 10kV | 1000 | 2 | 5
胜巷新村T1-2 | 50 | 2006 | 县级 | 6 | 3 | 10kV | 630 | 2 | 6
胜巷新村T2-1 | 50 | 2006 | 县级 | 8 | 1 | 10kV | 800 | 2 | 8
胜巷新村T2-2 | 50 | 2005 | 县级 | 0 | 2 | 10kV | 800 | 2 | 0
胜巷新村B1 | 50 | 2005 | 县级 | 1 | 3 | 10kV | 630 | 2 | 1
曹安村住宅2#变 | 50 | 2005 | 县级 | 3 | 1 | 10kV | 630 | 2 | 3
曹安派出所 | 50 | 2005 | 县级 | 4 | 2 | 10kV | 200 | 2 | 4
曹安住宅1#变 | 50 | 2005 | 县级 | 5 | 3 | 10kV | 630 | 2 | 5
曹安街道经济合作社 | 50 | 2005 | 县级 | 7 | 1 | 10kV | 800 | 2 | 7
行政中队 | 50 | 2005 | 县级 | 8 | 2 | 10kV | 80 | 2 | 8
公叁线幼儿园 | 50 | 2004 | 县级 | 0 | 3 | 10kV | 250 | 2 | 0
宏图国际花苑T1-2 | 50 | 2004 | 县级 | 2 | 1 | 10kV | 800 | 2 | 2
宏图国际花苑T1-3 | 50 | 2004 | 县级 | 3 | 2 | 10kV | 800 | 2 | 3
宏图国际花苑T1-4 | 50 | 2004 | 县级 | 4 | 3 | 10kV | 800 | 2 | 4
归家村变 | 50 | 2004 | 县级 | 6 | 1 | 10kV | 125 | 2 | 6
公叁线路灯变 | 50 | 2004 | 县级 | 7 | 2 | 10kV | 125 | 2 | 7
盈桥房产 | 50 | 2004 | 县级 | 8 | 3 | 10kV | 500 | 2 | 8
曹安投资9#变 | 50 | 2003 | 县级 | 1 | 1 | 10kV | 1000 | 2 | 1
曹安投资10#配 | 50 | 2003 | 县级 | 2 | 2 | 10kV | 1000 | 2 | 2
曹安投资11#变 | 50 | 2003 | 县级 | 3 | 3 | 10kV | 1000 | 2 | 3
曹安新村1# | 50 | 2003 | 县级 | 5 | 1 | 10kV | 400 | 2 | 5
珍兴世纪华城6#变 | 50 | 2003 | 县级 | 6 | 2 | 10kV | 630 | 2 | 6
珍兴世纪华城7#变 | 50 | 2003 | 县级 | 7 | 3 | 10kV | 630 | 2 | 7
珍兴实际华城5#变 | 50 | 2002 | 县级 | 0 | 1 | 10kV | 630 | 2 | 0
珍兴实际华城1#变 | 50 | 2002 | 县级 | 1 | 2 | 10kV | 630 | 2 | 1
珍兴实际华城2#变 | 50 | 2002 | 县级 | 2 | 3 | 10kV | 630 | 2 | 2
珍兴国际大厦 | 50 | 2002 | 县级 | 4 | 1 | 10kV | 1630 | 2 | 4
珍兴国际大厦1283 | 50 | 2002 | 县级 | 5 | 2 | 10kV | 630 | 2 | 5
金都公司 | 50 | 2002 | 县级 | 6 | 3 | 10kV | 80 | 2 | 6
安亭家园4#变 | 50 | 2002 | 县级 | 8 | 1 | 10kV | 630 | 2 | 8
安亭家园5#变 | 50 | 2001 | 县级 | 0 | 2 | 10kV | 630 | 2 | 0
安亭家园2#变 | 50 | 2001 | 县级 | 1 | 3 | 10kV | 630 | 2 | 1
安亭家园6#变 | 50 | 2001 | 县级 | 3 | 1 | 10kV | 630 | 2 | 3
安亭家园7#变 | 50 | 2001 | 县级 | 4 | 2 | 10kV | 630 | 2 | 4
安亭家园8#变 | 50 | 2001 | 县级 | 5 | 3 | 10kV | 630 | 2 | 5
曹安活动中心1-1 | 50 | 2001 | 县级 | 7 | 1 | 10kV | 630 | 2 | 7
曹安活动中心1-2 | 50 | 2001 | 县级 | 8 | 2 | 10kV | 630 | 2 | 8
马家宅1# | 50 | 2000 | 县级 | 0 | 3 | 10kV | 315 | 2 | 0
曹安家园2#变 | 50 | 2000 | 县级 | 2 | 1 | 10kV | 630 | 2 | 2
金都 | 50 | 2000 | 县级 | 3 | 2 | 10kV | 500 | 2 | 3
国际商务城置业 | 50 | 2000 | 县级 | 4 | 3 | 10kV | 400 | 2 | 4
建设办公室 | 50 | 2000 | 县级 | 6 | 1 | 10kV | 315 | 2 | 6
电力站曹安变 | 50 | 2000 | 县级 | 7 | 2 | 10kV | 315 | 2 | 7
招商新村3#变 | 50 | 2000 | 县级 | 8 | 3 | 10kV | 1000 | 2 | 8
招商新村会所 | 50 | 1999 | 县级 | 1 | 1 | 10kV | 200 | 2 | 1
招商新村2#变 | 50 | 1999 | 县级 | 2 | 2 | 10kV | 630 | 2 | 2
招商新村1#变 | 50 | 1999 | 县级 | 3 | 3 | 10kV | 630 | 2 | 3
供电所招商变 | 50 | 1999 | 县级 | 5 | 1 | 10kV | 400 | 2 | 5
招商新村6#变 | 50 | 1999 | 县级 | 6 | 2 | 10kV | 1000 | 2 | 6
招商新村5#变 | 50 | 1999 | 县级 | 7 | 3 | 10kV | 1000 | 2 | 7
新安花园3#变 | 50 | 1998 | 县级 | 0 | 1 | 10kV | 800 | 2 | 0
3b商住楼 | 50 | 1998 | 县级 | 1 | 2 | 10kV | 200 | 2 | 1
中宇花园2#变 | 50 | 1998 | 县级 | 2 | 3 | 10kV | 800 | 2 | 2
中宇广场6#变 | 50 | 1998 | 县级 | 4 | 1 | 10kV | 800 | 2 | 4
中宇广场4#变 | 50 | 1998 | 县级 | 5 | 2 | 10kV | 800 | 2 | 5
中宇广场5#变 | 50 | 1998 | 县级 | 6 | 3 | 10kV | 800 | 2 | 6
中宇广场2#变 | 50 | 1998 | 县级 | 8 | 1 | 10kV | 800 | 2 | 8
中置房产会所 | 50 | 1997 | 县级 | 0 | 2 | 10kV | 630 | 2 | 0
中宇广场7#变 | 50 | 1997 | 县级 | 1 | 3 | 10kV | 1000 | 2 | 1
宝家丽酒店公寓1-3 | 50 | 1997 | 县级 | 3 | 1 | 10kV | 30 | 2 | 3
宝家丽酒店公寓1-2 | 50 | 1997 | 县级 | 4 | 2 | 10kV | 1600 | 2 | 4
宝家丽酒店公寓1-1 | 50 | 1997 | 县级 | 5 | 3 | 10kV | 1600 | 2 | 5
宏图实业 | 50 | 1997 | 县级 | 7 | 1 | 10kV | 315 | 2 | 7
好望角商住楼2#变 | 50 | 1997 | 县级 | 8 | 2 | 10kV | 800 | 2 | 8
新景花园2#变 | 50 | 1996 | 县级 | 0 | 3 | 10kV | 1000 | 2 | 0
珍兴鞋业 | 50 | 1996 | 县级 | 2 | 1 | 10kV | 630 | 2 | 2
鑫苑国际20#变 | 50 | 1996 | 县级 | 3 | 2 | 10kV | 1000 | 2 | 3
鑫苑国际1#变 | 50 | 1996 | 县级 | 4 | 3 | 10kV | 1000 | 2 | 4
鑫苑国际8#变 | 50 | 1996 | 县级 | 6 | 1 | 10kV | 1000 | 2 | 6
鑫苑国际3#变 | 50 | 1996 | 县级 | 7 | 2 | 10kV | 1000 | 2 | 7
鑫苑国际5#变 | 50 | 1996 | 县级 | 8 | 3 | 10kV | 1000 | 2 | 8
鑫苑国际18#变 | 50 | 1995 | 县级 | 1 | 1 | 10kV | 800 | 2 | 1
鑫苑国际28#变 | 50 | 1995 | 县级 | 2 | 2 | 10kV | 630 | 2 | 2
鑫苑国际30#变 | 50 | 1995 | 县级 | 3 | 3 | 10kV | 630 | 2 | 3
鑫苑国际26#变 | 50 | 1995 | 县级 | 5 | 1 | 10kV | 1000 | 2 | 5
鑫苑国际22#变 | 50 | 1995 | 县级 | 6 | 2 | 10kV | 1000 | 2 | 6
鑫苑国际32#变 | 50 | 1995 | 县级 | 7 | 3 | 10kV | 1000 | 2 | 7
鑫苑国际34#变 | 50 | 1994 | 县级 | 0 | 1 | 10kV | 1000 | 2 | 0
鑫苑国际14#变 | 50 | 1994 | 县级 | 1 | 2 | 10kV | 630 | 2 | 1
鑫苑国际12#变 | 50 | 1994 | 县级 | 2 | 3 | 10kV | 630 | 2 | 2
启航社24#变 | 50 | 1994 | 县级 | 4 | 1 | 10kV | 800 | 2 | 4
启航社28#变 | 50 | 1994 | 县级 | 5 | 2 | 10kV | 800 | 2 | 5
启航社30#变 | 50 | 1994 | 县级 | 6 | 3 | 10kV | 800 | 2 | 6
启航社34#变 | 50 | 1994 | 县级 | 8 | 1 | 10kV | 1000 | 2 | 8
启航社36#变 | 50 | 1993 | 县级 | 0 | 2 | 10kV | 800 | 2 | 0
启航社38#变 | 50 | 1993 | 县级 | 1 | 3 | 10kV | 800 | 2 | 1
启航社45#变 | 50 | 1993 | 县级 | 3 | 1 | 10kV | 1000 | 2 | 3
启航社46#变 | 50 | 1993 | 县级 | 4 | 2 | 10kV | 1000 | 2 | 4
启航社44#变 | 50 | 1993 | 县级 | 5 | 3 | 10kV | 1000 | 2 | 5
启航社42#变 | 50 | 1993 | 县级 | 7 | 1 | 10kV | 800 | 2 | 7
东横漕1#变 | 50 | 1993 | 县级 | 8 | 2 | 10kV | 315 | 2 | 8
商务城资产2#污水泵 | 50 | 1992 | 县级 | 0 | 3 | 10kV | 50 | 2 | 0
公陆线资产经营 | 50 | 1992 | 县级 | 2 | 1 | 10kV | 500 | 2 | 2
新东南站 | 50 | 1992 | 县级 | 3 | 2 | 10kV | 400 | 2 | 3
东横漕变 | 50 | 1992 | 县级 | 4 | 3 | 10kV | 315 | 2 | 4
万辉 | 50 | 1992 | 县级 | 6 | 1 | 10kV | 500 | 2 | 6
晨风 | 50 | 1992 | 县级 | 7 | 2 | 10kV | 1920 | 2 | 7
苏州佳福娱乐 | 50 | 1992 | 县级 | 8 | 3 | 10kV | 400 | 2 | 8
亚太广场办公楼 | 50 | 1991 | 县级 | 1 | 1 | 10kV | 5030 | 2 | 1
国际商务 | 50 | 1991 | 县级 | 2 | 2 | 10kV | 630 | 2 | 2
都会新峰园1#变 | 50 | 1991 | 县级 | 3 | 3 | 10kV | 800 | 2 | 3
都会新峰园5#变 | 50 | 1991 | 县级 | 5 | 1 | 10kV | 800 | 2 | 5
都会新峰园7#变 | 50 | 1991 | 县级 | 6 | 2 | 10kV | 800 | 2 | 6
都会新峰园9#变 | 50 | 1991 | 县级 | 7 | 3 | 10kV | 800 | 2 | 7
东方海外昆山置业 | 50 | 1990 | 县级 | 0 | 1 | 10kV | 500 | 2 | 0
公陆线轨道交通 | 50 | 1990 | 县级 | 1 | 2 | 10kV | 500 | 2 | 1
浦项奥斯特姆 | 50 | 1990 | 县级 | 2 | 3 | 10kV | 2000 | 2 | 2
福产软件 | 50 | 1990 | 县级 | 4 | 1 | 10kV | 1250 | 2 | 4
国际商务路灯变 | 50 | 1990 | 县级 | 5 | 2 | 10kV | 160 | 2 | 5
广亭置业 | 50 | 1990 | 县级 | 6 | 3 | 10kV | 2030 | 2 | 6
赛格电子 | 50 | 1990 | 县级 | 8 | 1 | 10kV | 4000 | 2 | 8
赛格国际公寓2#变 | 50 | 1989 | 县级 | 0 | 2 | 10kV | 800 | 2 | 0
赛格国际公寓4#变 | 50 | 1989 | 县级 | 1 | 3 | 10kV | 800 | 2 | 1
通达广场1#变 | 50 | 1989 | 县级 | 3 | 1 | 10kV | 800 | 2 | 3
通达广场专变 | 50 | 1989 | 县级 | 4 | 2 | 10kV | 1250 | 2 | 4
通达广场T2-1 | 50 | 1989 | 县级 | 5 | 3 | 10kV | 800 | 2 | 5
中寰广场2#变 | 50 | 1989 | 县级 | 7 | 1 | 10kV | 800 | 2 | 7
中寰广场专变 | 50 | 1989 | 县级 | 8 | 2 | 10kV | 1000 | 2 | 8
地下车库 | 50 | 1988 | 县级 | 0 | 3 | 10kV | 630 | 2 | 0
家速度公馆3#变 | 50 | 1988 | 县级 | 2 | 1 | 10kV | 1000 | 2 | 2
家速度公馆专变 | 50 | 1988 | 县级 | 3 | 2 | 10kV | 1600 | 2 | 3
港汇国际广场 | 50 | 1988 | 县级 | 4 | 3 | 10kV | 1600 | 2 | 4
台湾商品交易中心1-2 | 50 | 1988 | 县级 | 6 | 1 | 10kV | 1600 | 2 | 6
台湾商品交易中心1-3 | 50 | 1988 | 县级 | 7 | 2 | 10kV | 1600 | 2 | 7
台湾商品交易中心1-4 | 50 | 1988 | 县级 | 8 | 3 | 10kV | 1600 | 2 | 8
台湾商品交易中心2-2 | 50 | 1987 | 县级 | 1 | 1 | 10kV | 2000 | 2 | 1
台湾商品交易中心2-4 | 50 | 1987 | 县级 | 2 | 2 | 10kV | 2000 | 2 | 2
台湾商品交易中心2-3 | 50 | 1987 | 县级 | 3 | 3 | 10kV | 1600 | 2 | 3
118城捌线路灯变4407 | 50 | 1987 | 县级 | 5 | 1 | 10kV | 160 | 2 | 5
巅峰投资 | 50 | 1987 | 县级 | 6 | 2 | 10kV | 500 | 2 | 6
国际商务城资产（吴淞江滨景观带#2变） | 50 | 1987 | 县级 | 7 | 3 | 10kV | 315 | 2 | 7
公交换乘站 | 50 | 1987 | 县级 | 0 | 1 | 10kV | 315 | 2 | 0
花桥国际商务 | 50 | 1987 | 县级 | 1 | 2 | 10kV | 160 | 2 | 1
花桥供电所陈元浦1#变 | 50 | 1987 | 县级 | 2 | 3 | 10kV | 100 | 2 | 2
陶家村严巷变 | 50 | 1987 | 县级 | 4 | 1 | 10kV | 80 | 2 | 4
国际商务资产（基金产业园） | 50 | 1987 | 县级 | 5 | 2 | 10kV | 400 | 2 | 5
鸡鸣塘排涝站 | 50 | 1987 | 县级 | 6 | 3 | 10kV | 400 | 2 | 6
绿地集团混凝土站1-2 | 50 | 1987 | 县级 | 8 | 1 | 10kV | 400 | 2 | 8
龙兴建材 | 50 | 2015 | 县级 | 0 | 2 | 10kV | 80 | 2 | 0
宝利沙场 | 50 | 2015 | 县级 | 1 | 3 | 10kV | 80 | 2 | 1
金都建设 | 50 | 2015 | 县级 | 3 | 1 | 10kV | 315 | 2 | 3
中环混凝土 | 50 | 2015 | 县级 | 4 | 2 | 10kV | 660 | 2 | 4
118城捌线移动 | 50 | 2015 | 县级 | 5 | 3 | 10kV | 30 | 2 | 5
宏鑫市政 | 50 | 2015 | 县级 | 7 | 1 | 10kV | 250 | 2 | 7
东泾村西泾变 | 50 | 2015 | 县级 | 8 | 2 | 10kV | 100 | 2 | 8
东泾村东泾站 | 50 | 2014 | 县级 | 0 | 3 | 10kV | 200 | 2 | 0
花桥水利站（顺陈路新开河排涝站） | 50 | 2014 | 县级 | 2 | 1 | 10kV | 500 | 2 | 2
118城捌线路灯 | 50 | 2014 | 县级 | 3 | 2 | 10kV | 160 | 2 | 3
东泾线村王家浜变 | 50 | 2014 | 县级 | 4 | 3 | 10kV | 100 | 2 | 4
三江变 | 50 | 2014 | 县级 | 6 | 1 | 10kV | 315 | 2 | 6
万科房地产（花桥国际社区一期2#变） | 50 | 2014 | 县级 | 7 | 2 | 10kV | 500 | 2 | 7
万科房地产（花桥国际社区一期3#变） | 50 | 2014 | 县级 | 8 | 3 | 10kV | 500 | 2 | 8
上岸村潘家变 | 50 | 2013 | 县级 | 1 | 1 | 10kV | 100 | 2 | 1
黄墅江排涝 | 50 | 2013 | 县级 | 2 | 2 | 10kV | 500 | 2 | 2
花桥供电所陈元浦变 | 50 | 2013 | 县级 | 3 | 3 | 10kV | 100 | 2 | 3
赛格国际公寓1#变 | 50 | 2013 | 县级 | 5 | 1 | 10kV | 800 | 2 | 5
东肆线轨道交通 | 50 | 2013 | 县级 | 6 | 2 | 10kV | 100 | 2 | 6
港汇置业 | 50 | 2013 | 县级 | 7 | 3 | 10kV | 400 | 2 | 7
中宇置业2# | 50 | 2012 | 县级 | 0 | 1 | 10kV | 500 | 2 | 0
中寰广场1#变 | 50 | 2012 | 县级 | 1 | 2 | 10kV | 800 | 2 | 1
中寰广场3#变 | 50 | 2012 | 县级 | 2 | 3 | 10kV | 800 | 2 | 2
昆安五金厂 | 50 | 2012 | 县级 | 4 | 1 | 10kV | 100 | 2 | 4
A11公路排水泵房 | 50 | 2012 | 县级 | 5 | 2 | 10kV | 100 | 2 | 5
虬江河东排涝站 | 50 | 2012 | 县级 | 6 | 3 | 10kV | 125 | 2 | 6
美乐地 | 50 | 2012 | 县级 | 8 | 1 | 10kV | 500 | 2 | 8
长城房产 | 50 | 2011 | 县级 | 0 | 2 | 10kV | 200 | 2 | 0
兆伟管理 | 50 | 2011 | 县级 | 1 | 3 | 10kV | 630 | 2 | 1
都会新峰园2#变 | 50 | 2011 | 县级 | 3 | 1 | 10kV | 800 | 2 | 3
都会新峰园10#变 | 50 | 2011 | 县级 | 4 | 2 | 10kV | 800 | 2 | 4
都会新峰园12#变 | 50 | 2011 | 县级 | 5 | 3 | 10kV | 800 | 2 | 5
都会新峰园8#变 | 50 | 2011 | 县级 | 7 | 1 | 10kV | 800 | 2 | 7
新东村周家宅1#变 | 50 | 2011 | 县级 | 8 | 2 | 10kV | 100 | 2 | 8
都会新峰园2#临变 | 50 | 2010 | 县级 | 0 | 3 | 10kV | 500 | 2 | 0
商务污水泵 | 50 | 2010 | 县级 | 2 | 1 | 10kV | 500 | 2 | 2
事达房产 | 50 | 2010 | 县级 | 3 | 2 | 10kV | 630 | 2 | 3
中宇花园1#变 | 50 | 2010 | 县级 | 4 | 3 | 10kV | 800 | 2 | 4
书元1-1 | 50 | 2010 | 县级 | 6 | 1 | 10kV | 1000 | 2 | 6
书元1-2 | 50 | 2010 | 县级 | 7 | 2 | 10kV | 630 | 2 | 7
书元1-3 | 50 | 2010 | 县级 | 8 | 3 | 10kV | 30 | 2 | 8
书元2 | 50 | 2009 | 县级 | 1 | 1 | 10kV | 630 | 2 | 1
配变1-1 | 50 | 2009 | 县级 | 2 | 2 | 10kV | 630 | 2 | 2
新东北战 | 50 | 2009 | 县级 | 3 | 3 | 10kV | 250 | 2 | 3
通达广场T2-2 | 50 | 2009 | 县级 | 5 | 1 | 10kV | 800 | 2 | 5
通达广场2#变 | 50 | 2009 | 县级 | 6 | 2 | 10kV | 800 | 2 | 6
外包产业园B区B1 | 50 | 2009 | 县级 | 7 | 3 | 10kV | 1600 | 2 | 7
外包产业园B区B1-1 | 50 | 2008 | 县级 | 0 | 1 | 10kV | 1600 | 2 | 0
万国数据4540 | 50 | 2008 | 县级 | 1 | 2 | 10kV | 16210 | 2 | 1
华道数据1#变 | 50 | 2008 | 县级 | 2 | 3 | 10kV | 2500 | 2 | 2
远洋数据 | 50 | 2008 | 县级 | 4 | 1 | 10kV | 3500 | 2 | 4
瀚泓科技1 | 50 | 2008 | 县级 | 5 | 2 | 10kV | 1600 | 2 | 5
瀚泓科技2 | 50 | 2008 | 县级 | 6 | 3 | 10kV | 1600 | 2 | 6
瀚泓科技4 | 50 | 2008 | 县级 | 8 | 1 | 10kV | 2000 | 2 | 8
瀚泓科技5 | 50 | 2007 | 县级 | 0 | 2 | 10kV | 800 | 2 | 0
瀚泓科技6770 | 50 | 2007 | 县级 | 1 | 3 | 10kV | 8000 | 2 | 1
外包产业园B区T2 | 50 | 2007 | 县级 | 3 | 1 | 10kV | 2250 | 2 | 3
外包产业园B区T1-1 | 50 | 2007 | 县级 | 4 | 2 | 10kV | 1600 | 2 | 4
远洋数据（K） | 50 | 2007 | 县级 | 5 | 3 | 10kV | 3500 | 2 | 5
宏图国际花苑T2-1 | 50 | 2007 | 县级 | 7 | 1 | 10kV | 800 | 2 | 7
宏图国际花苑T2-2 | 50 | 2007 | 县级 | 8 | 2 | 10kV | 800 | 2 | 8
宏图国际花苑T2-3 | 50 | 2006 | 县级 | 0 | 3 | 10kV | 800 | 2 | 0
友耐特机械 | 50 | 2006 | 县级 | 2 | 1 | 10kV | 200 | 2 | 2

## 配网开关(新投资)
名称 | 投资费用 | 建造日期 | 所属公司 | 投资方式 | 供电区域分类 | 工程类别 | 电压等级 | 规划性质
分支开关 | 30 | 2013 | 县级 | 0 | 2 | 0 | 10kV | 1
集绿贰号配 | 30 | 2013 | 县级 | 1 | 2 | 1 | 10kV | 2
集绿叁号配 | 30 | 2013 | 县级 | 2 | 2 | 2 | 10kV | 3
集绿柒号配 | 30 | 2013 | 县级 | 3 | 2 | 3 | 10kV | 1
绿地雅苑配 | 30 | 2013 | 县级 | 4 | 2 | 4 | 10kV | 2
集绿壹号配 | 30 | 2013 | 县级 | 5 | 2 | 5 | 10kV | 3
花桥电信配 | 30 | 2013 | 县级 | 6 | 2 | 6 | 10kV | 1
东泾西配 | 30 | 2013 | 县级 | 7 | 2 | 7 | 10kV | 2
滨江北贰配 | 30 | 2013 | 县级 | 8 | 2 | 8 | 10kV | 3
基金产业西配 | 30 | 2008 | 县级 | 0 | 2 | 0 | 10kV | 1
汇丰商业分支开关 | 30 | 2008 | 县级 | 1 | 2 | 1 | 10kV | 2
商运F1 | 30 | 2008 | 县级 | 2 | 2 | 2 | 10kV | 3
商运F2 | 30 | 2008 | 县级 | 3 | 2 | 3 | 10kV | 1
百泾线F2 | 30 | 2008 | 县级 | 4 | 2 | 4 | 10kV | 2
商运F3 | 30 | 2008 | 县级 | 5 | 2 | 5 | 10kV | 3
绿中线F1 | 30 | 2008 | 县级 | 6 | 2 | 6 | 10kV | 1
绿地大道柒号分支开关 | 30 | 2008 | 县级 | 7 | 2 | 7 | 10kV | 2
绿地大道贰号分支 | 30 | 2008 | 县级 | 8 | 2 | 8 | 10kV | 3
绿南线F1 | 30 | 1997 | 县级 | 0 | 2 | 0 | 10kV | 1
中泰线绿地大厦F1 | 30 | 1997 | 县级 | 1 | 2 | 1 | 10kV | 2

## 开闭所环网柜分枝箱(新投资)
名称 | 投资费用 | 建造日期 | 所属公司 | 投资方式 | 电压等级 | 规划性质 | 供电区域分类 | 工程类别
中泰线绿地大厦F3 | 120 | 2007 | 县级 | 7 | 10kV | 2 | 2 | 7
集绿肆号配 | 120 | 2007 | 县级 | 8 | 10kV | 3 | 2 | 8
集绿伍号配 | 120 | 2006 | 县级 | 0 | 10kV | 1 | 2 | 0
同城虹桥西配 | 120 | 2006 | 县级 | 1 | 10kV | 2 | 2 | 1
光辉路配 | 120 | 2006 | 县级 | 2 | 10kV | 3 | 2 | 2
绿地大道贰号配 | 120 | 2006 | 县级 | 3 | 10kV | 1 | 2 | 3
绿地大道肆号配 | 120 | 2006 | 县级 | 4 | 10kV | 2 | 2 | 4
绿地大道伍号配 | 120 | 1983 | 县级 | 5 | 10kV | 3 | 2 | 5
国际家园B区配 | 120 | 1983 | 县级 | 7 | 10kV | 2 | 2 | 7
国际家园C区叁号配 | 120 | 1983 | 县级 | 8 | 10kV | 3 | 2 | 8
国际家园B区贰号配 | 120 | 1983 | 县级 | 0 | 10kV | 1 | 2 | 0
国际家园D区配 | 120 | 1983 | 县级 | 1 | 10kV | 2 | 2 | 1
国际家园D区贰区配 | 120 | 1983 | 县级 | 2 | 10kV | 3 | 2 | 2
国际家园D区分支开关 | 120 | 1983 | 县级 | 3 | 10kV | 1 | 2 | 3
国家家园A区配 | 120 | 1983 | 县级 | 4 | 10kV | 2 | 2 | 4
开闭所1 | 80 | 2013 | 县级 | 0 | 10kV | 1 | 2 | 0
132集花线周泾分支开关 | 120 | 2015 | 县级 | 0 | 10kV | 1 | 2 | 0
周经小区配 | 120 | 2015 | 县级 | 1 | 10kV | 2 | 2 | 1
集绿陆号配 | 120 | 2015 | 县级 | 2 | 10kV | 3 | 2 | 2
绿地E2壹号配 | 120 | 2015 | 县级 | 3 | 10kV | 1 | 2 | 3
绿地E2贰号配 | 120 | 2015 | 县级 | 4 | 10kV | 2 | 2 | 4
分支开关1-1 | 120 | 2015 | 县级 | 5 | 10kV | 3 | 2 | 5
开闭所1-1 | 80 | 2013 | 县级 | 1 | 10kV | 2 | 2 | 1
集绿八号配 | 120 | 2015 | 县级 | 6 | 10kV | 1 | 2 | 6
开闭所1-2 | 80 | 2013 | 县级 | 2 | 10kV | 3 | 2 | 2
集善变分支箱 | 120 | 2015 | 县级 | 7 | 10kV | 2 | 2 | 7
1#分支开关 | 120 | 2015 | 县级 | 8 | 10kV | 3 | 2 | 8
2#分支开关 | 120 | 2014 | 县级 | 0 | 10kV | 1 | 2 | 0
6#分支开关 | 120 | 2014 | 县级 | 1 | 10kV | 2 | 2 | 1
7#分支开关 | 120 | 2014 | 县级 | 2 | 10kV | 3 | 2 | 2
11#分支开关 | 120 | 2014 | 县级 | 3 | 10kV | 1 | 2 | 3
集善路南配 | 120 | 2014 | 县级 | 4 | 10kV | 2 | 2 | 4
曹浦路配 | 120 | 2014 | 县级 | 5 | 10kV | 3 | 2 | 5
国道曹安西配 | 120 | 2014 | 县级 | 6 | 10kV | 1 | 2 | 6
香城湾东配 | 120 | 2014 | 县级 | 7 | 10kV | 2 | 2 | 7
方季配 | 120 | 2014 | 县级 | 8 | 10kV | 3 | 2 | 8
方季线3#分支开关 | 120 | 2013 | 县级 | 0 | 10kV | 1 | 2 | 0
方季线10#分支开关 | 120 | 2013 | 县级 | 1 | 10kV | 2 | 2 | 1
集善路北配 | 120 | 2013 | 县级 | 2 | 10kV | 3 | 2 | 2
南市配 | 120 | 2013 | 县级 | 3 | 10kV | 1 | 2 | 3
西环贰配 | 120 | 2013 | 县级 | 4 | 10kV | 2 | 2 | 4
分支箱F1 | 120 | 2013 | 县级 | 5 | 10kV | 3 | 2 | 5
光明西配 | 120 | 2013 | 县级 | 6 | 10kV | 1 | 2 | 6
光明东配 | 120 | 2013 | 县级 | 7 | 10kV | 2 | 2 | 7
南市线5#分支开关 | 120 | 2013 | 县级 | 8 | 10kV | 3 | 2 | 8
南市线分支开关F2 | 120 | 2012 | 县级 | 0 | 10kV | 1 | 2 | 0
南市线分支开关F3 | 120 | 2012 | 县级 | 1 | 10kV | 2 | 2 | 1
花家浜配 | 120 | 2012 | 县级 | 2 | 10kV | 3 | 2 | 2
周五南分支开关 | 120 | 2012 | 县级 | 3 | 10kV | 1 | 2 | 3
南市9#分支开关 | 120 | 2012 | 县级 | 4 | 10kV | 2 | 2 | 4
南市线花集路东配 | 120 | 2012 | 县级 | 5 | 10kV | 3 | 2 | 5
周泾北配 | 120 | 2012 | 县级 | 6 | 10kV | 1 | 2 | 6
黄城西配 | 120 | 2012 | 县级 | 7 | 10kV | 2 | 2 | 7
绿金东分支开关 | 120 | 2012 | 县级 | 8 | 10kV | 3 | 2 | 8
职三分支开关 | 120 | 2011 | 县级 | 0 | 10kV | 1 | 2 | 0
集善北分支开关 | 120 | 2011 | 县级 | 1 | 10kV | 2 | 2 | 1
绿金西分支开关 | 120 | 2011 | 县级 | 2 | 10kV | 3 | 2 | 2
电信分支开关 | 120 | 2011 | 县级 | 3 | 10kV | 1 | 2 | 3
东泾配 | 120 | 2011 | 县级 | 4 | 10kV | 2 | 2 | 4
棕榈F1 | 120 | 2011 | 县级 | 5 | 10kV | 3 | 2 | 5
城邦东配 | 120 | 2011 | 县级 | 6 | 10kV | 1 | 2 | 6
职三南配 | 120 | 2011 | 县级 | 7 | 10kV | 2 | 2 | 7
花集贰配 | 120 | 2011 | 县级 | 8 | 10kV | 3 | 2 | 8
城柒配 | 120 | 2010 | 县级 | 0 | 10kV | 1 | 2 | 0
金薛配 | 120 | 2010 | 县级 | 1 | 10kV | 2 | 2 | 1
善南分支开关 | 120 | 2010 | 县级 | 2 | 10kV | 3 | 2 | 2
善西分支开关 | 120 | 2010 | 县级 | 3 | 10kV | 1 | 2 | 3
集善西配 | 120 | 2010 | 县级 | 4 | 10kV | 2 | 2 | 4
善东分支开关 | 120 | 2010 | 县级 | 5 | 10kV | 3 | 2 | 5
香城湾西配 | 120 | 2010 | 县级 | 6 | 10kV | 1 | 2 | 6
西环壹配 | 120 | 2010 | 县级 | 7 | 10kV | 2 | 2 | 7
常发香城湾 | 80 | 2013 | 县级 | 3 | 10kV | 1 | 2 | 3
光华西配 | 120 | 2010 | 县级 | 8 | 10kV | 3 | 2 | 8
集百配 | 120 | 2009 | 县级 | 0 | 10kV | 1 | 2 | 0
百泾配 | 120 | 2009 | 县级 | 1 | 10kV | 2 | 2 | 1
金中分支开关 | 120 | 2009 | 县级 | 2 | 10kV | 3 | 2 | 2
集善路4#分支箱 | 120 | 2009 | 县级 | 3 | 10kV | 1 | 2 | 3
集善中分支开关 | 120 | 2009 | 县级 | 4 | 10kV | 2 | 2 | 4
周泾北分支开关 | 120 | 2009 | 县级 | 5 | 10kV | 3 | 2 | 5
集善路8#分支开关 | 120 | 2009 | 县级 | 6 | 10kV | 1 | 2 | 6
花集路西配 | 120 | 2009 | 县级 | 7 | 10kV | 2 | 2 | 7
南银路东配 | 120 | 2009 | 县级 | 8 | 10kV | 3 | 2 | 8
国际商务西配 | 120 | 2008 | 县级 | 0 | 10kV | 1 | 2 | 0
国际商务北配 | 120 | 2008 | 县级 | 1 | 10kV | 2 | 2 | 1
中茵国际西配 | 120 | 2008 | 县级 | 2 | 10kV | 3 | 2 | 2
易方呼叫开闭所 | 80 | 2013 | 县级 | 4 | 10kV | 2 | 2 | 4
海岸南配 | 120 | 2008 | 县级 | 3 | 10kV | 1 | 2 | 3
裕花园北配 | 120 | 2008 | 县级 | 4 | 10kV | 2 | 2 | 4
中信科技西配 | 120 | 2008 | 县级 | 5 | 10kV | 3 | 2 | 5
苏豪南配 | 120 | 2008 | 县级 | 6 | 10kV | 1 | 2 | 6
国道曹安东配 | 120 | 2008 | 县级 | 7 | 10kV | 2 | 2 | 7
盈桥南配 | 120 | 2008 | 县级 | 8 | 10kV | 3 | 2 | 8
泗泾线开闭所1 | 80 | 2013 | 县级 | 5 | 10kV | 3 | 2 | 5
泗泾配 | 120 | 2007 | 县级 | 0 | 10kV | 1 | 2 | 0
绿北配 | 120 | 2007 | 县级 | 1 | 10kV | 2 | 2 | 1
绿地大道137绿总F1 | 120 | 2007 | 县级 | 2 | 10kV | 3 | 2 | 2
绿地大道绿总F2 | 120 | 2007 | 县级 | 3 | 10kV | 1 | 2 | 3
孝贤坊配 | 120 | 2007 | 县级 | 4 | 10kV | 2 | 2 | 4
绿地总部分支开关 | 120 | 2007 | 县级 | 5 | 10kV | 3 | 2 | 5
绿北线F1-1 | 120 | 2007 | 县级 | 6 | 10kV | 1 | 2 | 6
绿北F1-2 | 120 | 2007 | 县级 | 7 | 10kV | 2 | 2 | 7
绿北线花溪畔居配 | 120 | 2007 | 县级 | 8 | 10kV | 3 | 2 | 8
花望路配 | 120 | 2006 | 县级 | 0 | 10kV | 1 | 2 | 0
花溪畔居四区分支开关 | 120 | 2006 | 县级 | 1 | 10kV | 2 | 2 | 1
绿中配 | 120 | 2006 | 县级 | 2 | 10kV | 3 | 2 | 2
运动城西配 | 120 | 2006 | 县级 | 3 | 10kV | 1 | 2 | 3
孝贤坊西配 | 120 | 2006 | 县级 | 4 | 10kV | 2 | 2 | 4
国际广场中配 | 120 | 2006 | 县级 | 5 | 10kV | 3 | 2 | 5
绿地大道肆号分支开关 | 120 | 2006 | 县级 | 6 | 10kV | 1 | 2 | 6
绿地大道壹号分支开关 | 120 | 2006 | 县级 | 7 | 10kV | 2 | 2 | 7
绿地家世界西配 | 120 | 2006 | 县级 | 8 | 10kV | 3 | 2 | 8
启航社南分支开关 | 120 | 2005 | 县级 | 0 | 10kV | 1 | 2 | 0
绿地家世界开闭所 | 80 | 2013 | 县级 | 6 | 10kV | 1 | 2 | 6
青年城西配 | 120 | 2005 | 县级 | 1 | 10kV | 2 | 2 | 1
同城虹桥东配 | 120 | 2005 | 县级 | 2 | 10kV | 3 | 2 | 2
百泾线光华贰号分支开关 | 120 | 2005 | 县级 | 3 | 10kV | 1 | 2 | 3
孝贤坊中配 | 120 | 2005 | 县级 | 4 | 10kV | 2 | 2 | 4
绿地大道柒号配 | 120 | 2005 | 县级 | 5 | 10kV | 3 | 2 | 5
绿地大道陆号分支开关 | 120 | 2005 | 县级 | 6 | 10kV | 1 | 2 | 6
国际广场西配 | 120 | 2005 | 县级 | 7 | 10kV | 2 | 2 | 7
集善壹号配 | 120 | 2005 | 县级 | 8 | 10kV | 3 | 2 | 8
中泰线绿地大厦F2 | 120 | 2004 | 县级 | 0 | 10kV | 1 | 2 | 0
商务人才西配 | 120 | 2004 | 县级 | 1 | 10kV | 2 | 2 | 1
人才公寓开闭所 | 80 | 2013 | 县级 | 7 | 10kV | 2 | 2 | 7
中泰线集绿分支开关 | 120 | 2004 | 县级 | 2 | 10kV | 3 | 2 | 2
集善贰号配 | 120 | 2004 | 县级 | 3 | 10kV | 1 | 2 | 3
国际家园D2区分支开关 | 120 | 2004 | 县级 | 4 | 10kV | 2 | 2 | 4
国际华城分支开关 | 120 | 2004 | 县级 | 5 | 10kV | 3 | 2 | 5
中泰配 | 120 | 2004 | 县级 | 6 | 10kV | 1 | 2 | 6
中泰线开闭所1-1 | 80 | 2013 | 县级 | 8 | 10kV | 3 | 2 | 8
天福苑配 | 120 | 2004 | 县级 | 7 | 10kV | 2 | 2 | 7
梅苑南配 | 120 | 2004 | 县级 | 8 | 10kV | 3 | 2 | 8
安肆配 | 120 | 2003 | 县级 | 0 | 10kV | 1 | 2 | 0
安肆线安启分支开关 | 120 | 2003 | 县级 | 1 | 10kV | 2 | 2 | 1
安肆线安青分支开关 | 120 | 2003 | 县级 | 2 | 10kV | 3 | 2 | 2
中信科技东配 | 120 | 2003 | 县级 | 3 | 10kV | 1 | 2 | 3
苏豪北配 | 120 | 2003 | 县级 | 4 | 10kV | 2 | 2 | 4
安肆线启航社北分支开关 | 120 | 2003 | 县级 | 5 | 10kV | 3 | 2 | 5
青年城东配 | 120 | 2003 | 县级 | 6 | 10kV | 1 | 2 | 6
裕花园南配 | 120 | 2003 | 县级 | 7 | 10kV | 2 | 2 | 7
安伍配 | 120 | 2003 | 县级 | 8 | 10kV | 3 | 2 | 8
安伍线F2 | 120 | 2002 | 县级 | 0 | 10kV | 1 | 2 | 0
安伍线F3 | 120 | 2002 | 县级 | 1 | 10kV | 2 | 2 | 1
安伍线F5 | 120 | 2002 | 县级 | 2 | 10kV | 3 | 2 | 2
安伍线F6 | 120 | 2002 | 县级 | 3 | 10kV | 1 | 2 | 3
安伍线F7 | 120 | 2002 | 县级 | 4 | 10kV | 2 | 2 | 4
梅浦新村配 | 120 | 2002 | 县级 | 5 | 10kV | 3 | 2 | 5
鑫苑西配 | 120 | 2002 | 县级 | 6 | 10kV | 1 | 2 | 6
安伍线开闭所K1 | 80 | 2008 | 县级 | 0 | 10kV | 1 | 2 | 0
安伍线开闭所K2 | 80 | 2008 | 县级 | 1 | 10kV | 2 | 2 | 1
启航西配 | 120 | 2002 | 县级 | 7 | 10kV | 2 | 2 | 7
安伍线开闭所K3 | 80 | 2008 | 县级 | 2 | 10kV | 3 | 2 | 2
安贰配 | 120 | 2002 | 县级 | 8 | 10kV | 3 | 2 | 8
安贰线宏图实业分支开关 | 120 | 2001 | 县级 | 0 | 10kV | 1 | 2 | 0
盈桥配 | 120 | 2001 | 县级 | 1 | 10kV | 2 | 2 | 1
安贰线沿沪大道6#支线开关 | 120 | 2001 | 县级 | 2 | 10kV | 3 | 2 | 2
蓬星路西配 | 120 | 2001 | 县级 | 3 | 10kV | 1 | 2 | 3
新生路配 | 120 | 2001 | 县级 | 4 | 10kV | 2 | 2 | 4
沿沪大道7#支线开关 | 120 | 2001 | 县级 | 5 | 10kV | 3 | 2 | 5
安贰线沿沪大道8#分支开关 | 120 | 2001 | 县级 | 6 | 10kV | 1 | 2 | 6
沿沪南配 | 120 | 2001 | 县级 | 7 | 10kV | 2 | 2 | 7
沿沪大道南配 | 120 | 2001 | 县级 | 8 | 10kV | 3 | 2 | 8
生态园配 | 120 | 2000 | 县级 | 0 | 10kV | 1 | 2 | 0
生态园开闭所 | 80 | 2008 | 县级 | 3 | 10kV | 1 | 2 | 3
安贰线生态园F2 | 120 | 2000 | 县级 | 1 | 10kV | 2 | 2 | 1
安贰线生态园F3 | 120 | 2000 | 县级 | 2 | 10kV | 3 | 2 | 2
生态园叁配 | 120 | 2000 | 县级 | 3 | 10kV | 1 | 2 | 3
蓬星路中配 | 120 | 2000 | 县级 | 4 | 10kV | 2 | 2 | 4
蓬青路配 | 120 | 2000 | 县级 | 5 | 10kV | 3 | 2 | 5
曹家线沿沪大道3#分支开关 | 120 | 2000 | 县级 | 6 | 10kV | 1 | 2 | 6
曹家线沿沪大道4#分支开关 | 120 | 2000 | 县级 | 7 | 10kV | 2 | 2 | 7
曹家线沿沪大道5#分支开关 | 120 | 2000 | 县级 | 8 | 10kV | 3 | 2 | 8
蓬星路东配 | 120 | 1999 | 县级 | 0 | 10kV | 1 | 2 | 0
曹家线F1 | 120 | 1999 | 县级 | 1 | 10kV | 2 | 2 | 1
曹家线F2 | 120 | 1999 | 县级 | 2 | 10kV | 3 | 2 | 2
沿沪大道北贰配 | 120 | 1999 | 县级 | 3 | 10kV | 1 | 2 | 3
沿沪大道北配 | 120 | 1999 | 县级 | 4 | 10kV | 2 | 2 | 4
曹家线星庄南分支开关 | 120 | 1999 | 县级 | 5 | 10kV | 3 | 2 | 5
曹家线星庄北分支开关 | 120 | 1999 | 县级 | 6 | 10kV | 1 | 2 | 6
南市线集善南分支开关 | 120 | 1999 | 县级 | 7 | 10kV | 2 | 2 | 7
曹家线生态园F1 | 120 | 1999 | 县级 | 8 | 10kV | 3 | 2 | 8
生态园壹配 | 120 | 1998 | 县级 | 0 | 10kV | 1 | 2 | 0
生态园贰配 | 120 | 1998 | 县级 | 1 | 10kV | 2 | 2 | 1
曹家线生态园分支开关 | 120 | 1998 | 县级 | 2 | 10kV | 3 | 2 | 2
绿地大道壹号配 | 120 | 1998 | 县级 | 3 | 10kV | 1 | 2 | 3
公桥线绿地大道F1 | 120 | 1998 | 县级 | 4 | 10kV | 2 | 2 | 4
绿地家世界东配 | 120 | 1998 | 县级 | 5 | 10kV | 3 | 2 | 5
绿地大道叁号配 | 120 | 1998 | 县级 | 6 | 10kV | 1 | 2 | 6
公桥线国际家园C区配 | 120 | 1998 | 县级 | 7 | 10kV | 2 | 2 | 7
公桥线绿地大道叁号分支开关 | 120 | 1998 | 县级 | 8 | 10kV | 3 | 2 | 8
国际广场东配 | 120 | 1997 | 县级 | 0 | 10kV | 1 | 2 | 0
公桥线绿地大道伍号分支开关 | 120 | 1997 | 县级 | 1 | 10kV | 2 | 2 | 1
孝贤坊东配 | 120 | 1997 | 县级 | 2 | 10kV | 3 | 2 | 2
孝贤同济配 | 120 | 1997 | 县级 | 3 | 10kV | 1 | 2 | 3
公桥线建邦环境分支开关 | 120 | 1997 | 县级 | 4 | 10kV | 2 | 2 | 4
商务人才东配 | 120 | 1997 | 县级 | 5 | 10kV | 3 | 2 | 5
商务人才F1 | 120 | 1997 | 县级 | 6 | 10kV | 1 | 2 | 6
高速曹安配 | 120 | 1997 | 县级 | 7 | 10kV | 2 | 2 | 7
安壹线F1 | 120 | 1997 | 县级 | 8 | 10kV | 3 | 2 | 8
国道曹安配 | 120 | 1996 | 县级 | 0 | 10kV | 1 | 2 | 0
曹环东配 | 120 | 1996 | 县级 | 1 | 10kV | 2 | 2 | 1
曹环西配 | 120 | 1996 | 县级 | 2 | 10kV | 3 | 2 | 2
安叁线绿地总部东分支开关 | 120 | 1996 | 县级 | 3 | 10kV | 1 | 2 | 3
安叁配 | 120 | 1996 | 县级 | 4 | 10kV | 2 | 2 | 4
安陆配 | 120 | 1996 | 县级 | 5 | 10kV | 3 | 2 | 5
徐公桥小区配 | 120 | 1996 | 县级 | 6 | 10kV | 1 | 2 | 6
安陆线中茵国际西配 | 120 | 1996 | 县级 | 7 | 10kV | 2 | 2 | 7
国际商务东配 | 120 | 1996 | 县级 | 8 | 10kV | 3 | 2 | 8
国际商务南配 | 120 | 1995 | 县级 | 0 | 10kV | 1 | 2 | 0
商运F2 | 120 | 1995 | 县级 | 1 | 10kV | 2 | 2 | 1
商运F3 | 120 | 1995 | 县级 | 2 | 10kV | 3 | 2 | 2
商运F4 | 120 | 1995 | 县级 | 3 | 10kV | 1 | 2 | 3
商运F5 | 120 | 1995 | 县级 | 4 | 10kV | 2 | 2 | 4
商运F6 | 120 | 1995 | 县级 | 5 | 10kV | 3 | 2 | 5
商运F7 | 120 | 1995 | 县级 | 6 | 10kV | 1 | 2 | 6
商运F8 | 120 | 1995 | 县级 | 7 | 10kV | 2 | 2 | 7
商运F9 | 120 | 1995 | 县级 | 8 | 10kV | 3 | 2 | 8
运动城东配 | 120 | 1994 | 县级 | 0 | 10kV | 1 | 2 | 0
商运F1 | 120 | 1994 | 县级 | 1 | 10kV | 2 | 2 | 1
天贰配 | 120 | 1994 | 县级 | 2 | 10kV | 3 | 2 | 2
天贰线汉丰沿沪分支开关 | 120 | 1994 | 县级 | 3 | 10kV | 1 | 2 | 3
汉丰配 | 120 | 1994 | 县级 | 4 | 10kV | 2 | 2 | 4
天壹配 | 120 | 1994 | 县级 | 5 | 10kV | 3 | 2 | 5
天壹贰号配 | 120 | 1994 | 县级 | 6 | 10kV | 1 | 2 | 6
立德投资北配 | 120 | 1994 | 县级 | 7 | 10kV | 2 | 2 | 7
立德实业壹号配 | 120 | 1994 | 县级 | 8 | 10kV | 3 | 2 | 8
立德投资南配 | 120 | 1993 | 县级 | 0 | 10kV | 1 | 2 | 0
立德实业叁号配 | 120 | 1993 | 县级 | 1 | 10kV | 2 | 2 | 1
立德实业肆号配 | 120 | 1993 | 县级 | 2 | 10kV | 3 | 2 | 2
立德西配 | 120 | 1993 | 县级 | 3 | 10kV | 1 | 2 | 3
立德东配 | 120 | 1993 | 县级 | 4 | 10kV | 2 | 2 | 4
花陆线分支开关F | 120 | 1993 | 县级 | 5 | 10kV | 3 | 2 | 5
花陆线分支开关 | 120 | 1993 | 县级 | 6 | 10kV | 1 | 2 | 6
巷浦线开闭所 | 80 | 2008 | 县级 | 4 | 10kV | 2 | 2 | 4
巷浦线开闭所2 | 80 | 2008 | 县级 | 5 | 10kV | 3 | 2 | 5
花溪畔居配 | 120 | 1993 | 县级 | 7 | 10kV | 2 | 2 | 7
巷浦线花溪畔居四区分支开关 | 120 | 1993 | 县级 | 8 | 10kV | 3 | 2 | 8
花溪畔居配B | 120 | 1992 | 县级 | 0 | 10kV | 1 | 2 | 0
花溪畔居配A | 120 | 1992 | 县级 | 1 | 10kV | 2 | 2 | 1
花溪畔居配C | 120 | 1992 | 县级 | 2 | 10kV | 3 | 2 | 2
花溪畔居配D | 120 | 1992 | 县级 | 3 | 10kV | 1 | 2 | 3
花溪畔居配T5 | 120 | 1992 | 县级 | 4 | 10kV | 2 | 2 | 4
花溪畔居配7 | 120 | 1992 | 县级 | 5 | 10kV | 3 | 2 | 5
绿地大道陆号配 | 120 | 1992 | 县级 | 6 | 10kV | 1 | 2 | 6
花溪畔居配T2 | 120 | 1992 | 县级 | 7 | 10kV | 2 | 2 | 7
花溪畔居配19# | 120 | 1992 | 县级 | 8 | 10kV | 3 | 2 | 8
巷浦线开闭所3 | 80 | 2008 | 县级 | 6 | 10kV | 1 | 2 | 6
华鑫分支开关 | 120 | 1991 | 县级 | 0 | 10kV | 1 | 2 | 0
H1：沿沪大道西配 | 120 | 1991 | 县级 | 1 | 10kV | 2 | 2 | 1
H2：沿沪大道东配 | 120 | 1991 | 县级 | 2 | 10kV | 3 | 2 | 2
沿户大道1#分支开关 | 120 | 1991 | 县级 | 3 | 10kV | 1 | 2 | 3
沿户开关大道2#分支 | 120 | 1991 | 县级 | 4 | 10kV | 2 | 2 | 4
顺宝配 | 120 | 1991 | 县级 | 5 | 10kV | 3 | 2 | 5
黄城东配 | 120 | 1991 | 县级 | 6 | 10kV | 1 | 2 | 6
花集路东配 | 120 | 1991 | 县级 | 7 | 10kV | 2 | 2 | 7
花集路配 | 120 | 1991 | 县级 | 8 | 10kV | 3 | 2 | 8
职三北配 | 120 | 1990 | 县级 | 0 | 10kV | 1 | 2 | 0
诚和配 | 120 | 1990 | 县级 | 1 | 10kV | 2 | 2 | 1
国际商贸中心配 | 120 | 1990 | 县级 | 2 | 10kV | 3 | 2 | 2
公叁线开闭所 | 80 | 2008 | 县级 | 7 | 10kV | 2 | 2 | 7
公伍线珍兴分支开关 | 120 | 1990 | 县级 | 3 | 10kV | 1 | 2 | 3
金都安亭家园 | 120 | 1990 | 县级 | 4 | 10kV | 2 | 2 | 4
世纪华城西分支开关 | 120 | 1990 | 县级 | 5 | 10kV | 3 | 2 | 5
公伍线开闭所2 | 120 | 1990 | 县级 | 6 | 10kV | 1 | 2 | 6
中置投资分支开关 | 120 | 1990 | 县级 | 7 | 10kV | 2 | 2 | 7
泗中分支开关 | 120 | 1990 | 县级 | 8 | 10kV | 3 | 2 | 8
鑫苑东配 | 120 | 1989 | 县级 | 0 | 10kV | 1 | 2 | 0
启航东配 | 120 | 1989 | 县级 | 1 | 10kV | 2 | 2 | 1
晨风路中配 | 120 | 1989 | 县级 | 2 | 10kV | 3 | 2 | 2
公陆配 | 120 | 1989 | 县级 | 3 | 10kV | 1 | 2 | 3
公陆线沪宁实业分支开关 | 120 | 1989 | 县级 | 4 | 10kV | 2 | 2 | 4
晨风路西配 | 120 | 1989 | 县级 | 5 | 10kV | 3 | 2 | 5
公陆线F1 | 120 | 1989 | 县级 | 6 | 10kV | 1 | 2 | 6
晨风路东配 | 120 | 1989 | 县级 | 7 | 10kV | 2 | 2 | 7
兆晨配 | 120 | 1989 | 县级 | 8 | 10kV | 3 | 2 | 8
兆丰路南配 | 120 | 1988 | 县级 | 0 | 10kV | 1 | 2 | 0
亚太广场配 | 120 | 1988 | 县级 | 1 | 10kV | 2 | 2 | 1
公陆线F2 | 120 | 1988 | 县级 | 2 | 10kV | 3 | 2 | 2
都会新峰园西配 | 120 | 1988 | 县级 | 3 | 10kV | 1 | 2 | 3
公柒配 | 120 | 1988 | 县级 | 4 | 10kV | 2 | 2 | 4
广亭西配 | 120 | 1988 | 县级 | 5 | 10kV | 3 | 2 | 5
公柒线安亭分支开关 | 120 | 1988 | 县级 | 6 | 10kV | 1 | 2 | 6
公贰配 | 120 | 1988 | 县级 | 7 | 10kV | 2 | 2 | 7
公贰线金卫南分支开关 | 120 | 1988 | 县级 | 8 | 10kV | 3 | 2 | 8
晨风路1#配 | 120 | 1987 | 县级 | 0 | 10kV | 1 | 2 | 0
美通西配 | 120 | 1987 | 县级 | 1 | 10kV | 2 | 2 | 1
晨风路3#配 | 120 | 1987 | 县级 | 2 | 10kV | 3 | 2 | 2
第一上海东配 | 120 | 1987 | 县级 | 3 | 10kV | 1 | 2 | 3
新建箱式变电站（B1） | 120 | 1987 | 县级 | 4 | 10kV | 2 | 2 | 4
港汇北配 | 120 | 1987 | 县级 | 5 | 10kV | 3 | 2 | 5
城壹配 | 120 | 1987 | 县级 | 6 | 10kV | 1 | 2 | 6
城壹线配1 | 120 | 1987 | 县级 | 7 | 10kV | 2 | 2 | 7
城壹线分支开关1 | 120 | 1987 | 县级 | 8 | 10kV | 3 | 2 | 8
城壹线配2 | 120 | 1987 | 县级 | 0 | 10kV | 1 | 2 | 0
城壹线分支开关3 | 120 | 1987 | 县级 | 1 | 10kV | 2 | 2 | 1
城壹线分支开关4 | 120 | 1987 | 县级 | 2 | 10kV | 3 | 2 | 2
城壹线配3 | 120 | 1987 | 县级 | 3 | 10kV | 1 | 2 | 3
城壹线配4 | 120 | 1987 | 县级 | 4 | 10kV | 2 | 2 | 4
城壹线分支开关5 | 120 | 1987 | 县级 | 5 | 10kV | 3 | 2 | 5
台交南配 | 120 | 1987 | 县级 | 6 | 10kV | 1 | 2 | 6
台交北配 | 120 | 1987 | 县级 | 7 | 10kV | 2 | 2 | 7
顺高路配 | 120 | 1987 | 县级 | 8 | 10kV | 3 | 2 | 8
瑞叁配 | 120 | 2015 | 县级 | 0 | 10kV | 1 | 2 | 0
公肆配 | 120 | 2015 | 县级 | 1 | 10kV | 2 | 2 | 1
城肆配 | 120 | 2015 | 县级 | 2 | 10kV | 3 | 2 | 2
金城东壹分支开关 | 120 | 2015 | 县级 | 3 | 10kV | 1 | 2 | 3
薛兆东配 | 120 | 2015 | 县级 | 4 | 10kV | 2 | 2 | 4
金城东贰分支开关 | 120 | 2015 | 县级 | 5 | 10kV | 3 | 2 | 5
国邦西配 | 120 | 2015 | 县级 | 6 | 10kV | 1 | 2 | 6
国邦东配 | 120 | 2015 | 县级 | 7 | 10kV | 2 | 2 | 7
光华壹号分支开关 | 120 | 2015 | 县级 | 8 | 10kV | 3 | 2 | 8
光华叁号分支开关 | 120 | 2014 | 县级 | 0 | 10kV | 1 | 2 | 0
光华东配 | 120 | 2014 | 县级 | 1 | 10kV | 2 | 2 | 1
城肆线F1 | 120 | 2014 | 县级 | 2 | 10kV | 3 | 2 | 2
城邦西配 | 120 | 2014 | 县级 | 3 | 10kV | 1 | 2 | 3
城花西配 | 120 | 2014 | 县级 | 4 | 10kV | 2 | 2 | 4
城花东配 | 120 | 2014 | 县级 | 5 | 10kV | 3 | 2 | 5
城捌南配 | 120 | 2014 | 县级 | 6 | 10kV | 1 | 2 | 6
滨江东配 | 120 | 2014 | 县级 | 7 | 10kV | 2 | 2 | 7
城捌线分支开关1 | 120 | 2014 | 县级 | 8 | 10kV | 3 | 2 | 8
城捌线分支开关2 | 120 | 2013 | 县级 | 0 | 10kV | 1 | 2 | 0
滨江路北配 | 120 | 2013 | 县级 | 1 | 10kV | 2 | 2 | 1
滨江路南配 | 120 | 2013 | 县级 | 2 | 10kV | 3 | 2 | 2
城壹线分支开关 | 120 | 2013 | 县级 | 3 | 10kV | 1 | 2 | 3
东肆配 | 120 | 2013 | 县级 | 4 | 10kV | 2 | 2 | 4
金卫北分支开关 | 120 | 2013 | 县级 | 5 | 10kV | 3 | 2 | 5
晨风路2#配 | 120 | 2013 | 县级 | 6 | 10kV | 1 | 2 | 6
美通东配 | 120 | 2013 | 县级 | 7 | 10kV | 2 | 2 | 7
晨风路4#配 | 120 | 2013 | 县级 | 8 | 10kV | 3 | 2 | 8
东伍配 | 120 | 2012 | 县级 | 0 | 10kV | 1 | 2 | 0
港汇南配 | 120 | 2012 | 县级 | 1 | 10kV | 2 | 2 | 1
新建箱式变电站 | 120 | 2012 | 县级 | 2 | 10kV | 3 | 2 | 2
东捌配 | 120 | 2012 | 县级 | 3 | 10kV | 1 | 2 | 3
兆丰路配 | 120 | 2012 | 县级 | 4 | 10kV | 2 | 2 | 4
兆丰路北配 | 120 | 2012 | 县级 | 5 | 10kV | 3 | 2 | 5
118东捌线兆丰路南分支开关 | 120 | 2012 | 县级 | 6 | 10kV | 1 | 2 | 6
118东捌线美乐地分支开关 | 120 | 2012 | 县级 | 7 | 10kV | 2 | 2 | 7
118东捌线兆丰路北分支开关 | 120 | 2012 | 县级 | 8 | 10kV | 3 | 2 | 8
都会新峰园东配 | 120 | 2011 | 县级 | 0 | 10kV | 1 | 2 | 0
118东捌线F1分支开关 | 120 | 2011 | 县级 | 1 | 10kV | 2 | 2 | 1
118东捌线F2 | 120 | 2011 | 县级 | 2 | 10kV | 3 | 2 | 2
东贰线招商新村东分支开关 | 120 | 2011 | 县级 | 3 | 10kV | 1 | 2 | 3
东贰配 | 120 | 2011 | 县级 | 4 | 10kV | 2 | 2 | 4
118东捌线书元分支开关 | 120 | 2011 | 县级 | 5 | 10kV | 3 | 2 | 5
广亭东配 | 120 | 2011 | 县级 | 6 | 10kV | 1 | 2 | 6
东叁线兆广分支开关 | 120 | 2011 | 县级 | 7 | 10kV | 2 | 2 | 7
东叁配 | 120 | 2011 | 县级 | 8 | 10kV | 3 | 2 | 8
东柒配 | 120 | 2010 | 县级 | 0 | 10kV | 1 | 2 | 0
第一上海西配 | 120 | 2010 | 县级 | 1 | 10kV | 2 | 2 | 1
国展捌配 | 120 | 2010 | 县级 | 2 | 10kV | 3 | 2 | 2
金丙配 | 120 | 2010 | 县级 | 3 | 10kV | 1 | 2 | 3
产业A区西配 | 120 | 2010 | 县级 | 4 | 10kV | 2 | 2 | 4
产业B区南配 | 120 | 2010 | 县级 | 5 | 10kV | 3 | 2 | 5
金乙配 | 120 | 2010 | 县级 | 6 | 10kV | 1 | 2 | 6
华道东配 | 120 | 2010 | 县级 | 7 | 10kV | 2 | 2 | 7
金甲南配 | 120 | 2010 | 县级 | 8 | 10kV | 3 | 2 | 8
远洋东配 | 120 | 2009 | 县级 | 0 | 10kV | 1 | 2 | 0
瀚泓南配 | 120 | 2009 | 县级 | 1 | 10kV | 2 | 2 | 1
金城北配 | 120 | 2009 | 县级 | 2 | 10kV | 3 | 2 | 2
远瀚线配1 | 120 | 2009 | 县级 | 3 | 10kV | 1 | 2 | 3
远洋西配 | 120 | 2009 | 县级 | 4 | 10kV | 2 | 2 | 4
产业A区东配 | 120 | 2009 | 县级 | 5 | 10kV | 3 | 2 | 5
产业B区北配 | 120 | 2009 | 县级 | 6 | 10kV | 1 | 2 | 6
金融园配 | 120 | 2009 | 县级 | 7 | 10kV | 2 | 2 | 7
国展线F1 | 120 | 2009 | 县级 | 8 | 10kV | 3 | 2 | 8
国展玖配 | 120 | 2008 | 县级 | 0 | 10kV | 1 | 2 | 0
国展伍配 | 120 | 2008 | 县级 | 1 | 10kV | 2 | 2 | 1
国展叁配 | 120 | 2008 | 县级 | 2 | 10kV | 3 | 2 | 2
国展壹配 | 120 | 2008 | 县级 | 3 | 10kV | 1 | 2 | 3
万华线开闭所 | 80 | 2008 | 县级 | 8 | 10kV | 3 | 2 | 8
华万开关配 | 120 | 2008 | 县级 | 4 | 10kV | 2 | 2 | 4
华万东配 | 120 | 2008 | 县级 | 5 | 10kV | 3 | 2 | 5
职业中学分支开关 | 120 | 2008 | 县级 | 6 | 10kV | 1 | 2 | 6
展览中心分支开关 | 120 | 2008 | 县级 | 7 | 10kV | 2 | 2 | 7
宝湾线F1 | 120 | 2008 | 县级 | 8 | 10kV | 3 | 2 | 8
宝湾线配1 | 120 | 2007 | 县级 | 0 | 10kV | 1 | 2 | 0
宝湾线F2 | 120 | 2007 | 县级 | 1 | 10kV | 2 | 2 | 1
棕榈东配 | 120 | 2007 | 县级 | 2 | 10kV | 3 | 2 | 2
宝湾线棕榈东配 | 120 | 2007 | 县级 | 3 | 10kV | 1 | 2 | 3
国展柒配 | 120 | 2007 | 县级 | 4 | 10kV | 2 | 2 | 4
国展陆配 | 120 | 2007 | 县级 | 5 | 10kV | 3 | 2 | 5
公伍配 | 120 | 2007 | 县级 | 6 | 10kV | 1 | 2 | 6

## 分支线(新投资)
名称 | 投资费用 | 建造日期 | 所属公司 | 投资方式

## 主干线(新投资）
名称 | 投资费用 | 建造日期 | 所属公司 | 投资方式 | 工程类别 | 供电区域分类 | 规划性质 | 电压等级
公叁线路64-1 | 0.40135 | 0 | 县级 | 2 | 1 | 2 | 3 | 10kV
公叁线路29-1 | 5.0527 | 0 | 县级 | 3 | 2 | 2 | 1 | 10kV
公叁线路29-2 | 3.5784 | 0 | 县级 | 4 | 3 | 2 | 2 | 10kV
方季线路2-1 | 2.8028 | 0 | 县级 | 5 | 4 | 2 | 3 | 10kV
巷浦线路72-1 | 0.68876 | 0 | 县级 | 6 | 5 | 2 | 1 | 10kV
黎明线路23 | 0.39058 | 0 | 县级 | 7 | 6 | 2 | 2 | 10kV
曹顺线路5-2 | 1.5843 | 0 | 县级 | 8 | 7 | 2 | 3 | 10kV
古南线路1 | 6.0402 | 0 | 县级 | 0 | 8 | 2 | 1 | 10kV
古南线路2 | 0.95722 | 0 | 县级 | 1 | 0 | 2 | 2 | 10kV
古南线路3 | 6.9569 | 0 | 县级 | 2 | 1 | 2 | 3 | 10kV
古南线路4 | 0.15828 | 0 | 县级 | 3 | 2 | 2 | 1 | 10kV
古南线路5 | 2.5118 | 0 | 县级 | 4 | 3 | 2 | 2 | 10kV
古南线路6 | 0.96857 | 0 | 县级 | 5 | 4 | 2 | 3 | 10kV
古南线路7 | 2.2552 | 0 | 县级 | 6 | 5 | 2 | 1 | 10kV
古南线路8 | 0.69413 | 0 | 县级 | 7 | 6 | 2 | 2 | 10kV
古南线路9 | 0.83313 | 0 | 县级 | 8 | 7 | 2 | 3 | 10kV
古南线路10 | 0.68946 | 0 | 县级 | 0 | 8 | 2 | 1 | 10kV
古南线路11 | 0.70063 | 0 | 县级 | 1 | 0 | 2 | 2 | 10kV
古南线路12 | 3.3344 | 0 | 县级 | 2 | 1 | 2 | 3 | 10kV
古南线路13 | 0.69427 | 0 | 县级 | 3 | 2 | 2 | 1 | 10kV
古南线路14 | 0.83317 | 0 | 县级 | 4 | 3 | 2 | 2 | 10kV
古南线路15 | 0.47261 | 0 | 县级 | 5 | 4 | 2 | 3 | 10kV
古南线路16 | 1.161 | 0 | 县级 | 6 | 5 | 2 | 1 | 10kV
古南线路17 | 0.4834 | 0 | 县级 | 7 | 6 | 2 | 2 | 10kV
古南线路18 | 0.44103 | 0 | 县级 | 8 | 7 | 2 | 3 | 10kV
古南线路19 | 0.062646 | 0 | 县级 | 0 | 8 | 2 | 1 | 10kV
古南线路20 | 0.43433 | 0 | 县级 | 1 | 0 | 2 | 2 | 10kV
古南线路21 | 2.6442 | 0 | 县级 | 2 | 1 | 2 | 3 | 10kV
古南线路22 | 1.6721 | 0 | 县级 | 3 | 2 | 2 | 1 | 10kV
古南线路23 | 0.18584 | 0 | 县级 | 4 | 3 | 2 | 2 | 10kV
古南线路24 | 0.59135 | 0 | 县级 | 5 | 4 | 2 | 3 | 10kV
古南线路25 | 0.42834 | 0 | 县级 | 6 | 5 | 2 | 1 | 10kV
古南线路26 | 1.4521 | 0 | 县级 | 7 | 6 | 2 | 2 | 10kV
古南线路27 | 0.32169 | 0 | 县级 | 8 | 7 | 2 | 3 | 10kV
古南线路28 | 2.7433 | 0 | 县级 | 0 | 8 | 2 | 1 | 10kV
古南线路29 | 1.9746 | 0 | 县级 | 1 | 0 | 2 | 2 | 10kV
古南线路30 | 2.4209 | 0 | 县级 | 2 | 1 | 2 | 3 | 10kV
古南线路31 | 1.227 | 0 | 县级 | 3 | 2 | 2 | 1 | 10kV
古南线路32 | 3.8297 | 0 | 县级 | 4 | 3 | 2 | 2 | 10kV
古南线路33 | 7.9131 | 0 | 县级 | 5 | 4 | 2 | 3 | 10kV
古南线路34 | 3.4907 | 0 | 县级 | 6 | 5 | 2 | 1 | 10kV
古南线路35 | 0.99847 | 0 | 县级 | 7 | 6 | 2 | 2 | 10kV
古南线路36 | 1.0132 | 0 | 县级 | 8 | 7 | 2 | 3 | 10kV
古南线路37 | 0.6233 | 0 | 县级 | 0 | 8 | 2 | 1 | 10kV
古南线路38 | 1.0688 | 0 | 县级 | 1 | 0 | 2 | 2 | 10kV
古南线路39 | 0.44136 | 0 | 县级 | 2 | 1 | 2 | 3 | 10kV
古南线路40 | 1.078 | 0 | 县级 | 3 | 2 | 2 | 1 | 10kV
古南线路41 | 1.7598 | 0 | 县级 | 4 | 3 | 2 | 2 | 10kV
古南线路42 | 0.75134 | 0 | 县级 | 5 | 4 | 2 | 3 | 10kV
古南线路43 | 2.9279 | 0 | 县级 | 6 | 5 | 2 | 1 | 10kV
古南线路44 | 0.68472 | 0 | 县级 | 7 | 6 | 2 | 2 | 10kV
古南线路45 | 0.045451 | 0 | 县级 | 8 | 7 | 2 | 3 | 10kV
古南线路46 | 0.79439 | 0 | 县级 | 0 | 8 | 2 | 1 | 10kV
古南线路47 | 0.8234 | 0 | 县级 | 1 | 0 | 2 | 2 | 10kV
古南线路48 | 0.43238 | 0 | 县级 | 2 | 1 | 2 | 3 | 10kV
古南线路49 | 1.2102 | 0 | 县级 | 3 | 2 | 2 | 1 | 10kV
古南线路50 | 0.6852 | 0 | 县级 | 4 | 3 | 2 | 2 | 10kV
古南线路51 | 1.0902 | 0 | 县级 | 5 | 4 | 2 | 3 | 10kV
古南线路52 | 0.77248 | 0 | 县级 | 6 | 5 | 2 | 1 | 10kV
古南线路53 | 0.35724 | 0 | 县级 | 7 | 6 | 2 | 2 | 10kV
古南线路54 | 0.68097 | 0 | 县级 | 8 | 7 | 2 | 3 | 10kV
古南线路55 | 9.1713 | 0 | 县级 | 0 | 8 | 2 | 1 | 10kV
古南线路56 | 2.0814 | 0 | 县级 | 1 | 0 | 2 | 2 | 10kV
古南线路57 | 1.9924 | 0 | 县级 | 2 | 1 | 2 | 3 | 10kV
古南线路58 | 1.3529 | 0 | 县级 | 3 | 2 | 2 | 1 | 10kV
古南线路59 | 4.1402 | 0 | 县级 | 4 | 3 | 2 | 2 | 10kV
古南线路60 | 0.08775 | 0 | 县级 | 5 | 4 | 2 | 3 | 10kV
古南线路61 | 2.3038 | 0 | 县级 | 6 | 5 | 2 | 1 | 10kV
古南线路62 | 2.101 | 0 | 县级 | 7 | 6 | 2 | 2 | 10kV
古南线路63 | 4.8942 | 0 | 县级 | 8 | 7 | 2 | 3 | 10kV
古南线路64 | 1.0995 | 0 | 县级 | 0 | 8 | 2 | 1 | 10kV
古南线路65 | 0.83671 | 0 | 县级 | 1 | 0 | 2 | 2 | 10kV
古南线路66 | 2.0724 | 0 | 县级 | 2 | 1 | 2 | 3 | 10kV
古南线路67 | 0.88658 | 0 | 县级 | 3 | 2 | 2 | 1 | 10kV
古南线路68 | 0.49277 | 0 | 县级 | 4 | 3 | 2 | 2 | 10kV
古南线路69 | 0.85609 | 0 | 县级 | 5 | 4 | 2 | 3 | 10kV
古南线路70 | 0.63119 | 0 | 县级 | 6 | 5 | 2 | 1 | 10kV
古南线路71 | 3.81 | 0 | 县级 | 7 | 6 | 2 | 2 | 10kV
古南线路72 | 0.99865 | 0 | 县级 | 8 | 7 | 2 | 3 | 10kV
古南线路73 | 6.0738 | 0 | 县级 | 0 | 8 | 2 | 1 | 10kV
古南线路74 | 0.85238 | 0 | 县级 | 1 | 0 | 2 | 2 | 10kV
古南线路75 | 8.5106 | 0 | 县级 | 2 | 1 | 2 | 3 | 10kV
古南线路76 | 0.047949 | 0 | 县级 | 3 | 2 | 2 | 1 | 10kV
古南线路77 | 0.058495 | 0 | 县级 | 4 | 3 | 2 | 2 | 10kV
古南线路78 | 18.9837 | 0 | 县级 | 5 | 4 | 2 | 3 | 10kV
古南线路80 | 1.453 | 0 | 县级 | 6 | 5 | 2 | 1 | 10kV
古南线路81 | 31.3802 | 0 | 县级 | 7 | 6 | 2 | 2 | 10kV
古南线路82 | 11.1176 | 0 | 县级 | 8 | 7 | 2 | 3 | 10kV
古南线路83 | 2.8019 | 0 | 县级 | 0 | 8 | 2 | 1 | 10kV
古南线路84 | 15.3661 | 0 | 县级 | 1 | 0 | 2 | 2 | 10kV
古南线路85 | 20.0897 | 0 | 县级 | 2 | 1 | 2 | 3 | 10kV
古南线路86 | 4.9244 | 0 | 县级 | 3 | 2 | 2 | 1 | 10kV
古南线路87 | 35.8964 | 0 | 县级 | 4 | 3 | 2 | 2 | 10kV
古南线路88 | 5.0505 | 0 | 县级 | 5 | 4 | 2 | 3 | 10kV
古南线路89 | 11.2522 | 0 | 县级 | 6 | 5 | 2 | 1 | 10kV
古南线路90 | 10.9813 | 0 | 县级 | 7 | 6 | 2 | 2 | 10kV
古南线路91 | 12.2876 | 0 | 县级 | 8 | 7 | 2 | 3 | 10kV
古南线路92 | 2.4928 | 0 | 县级 | 0 | 8 | 2 | 1 | 10kV
古南线路93 | 7.4524 | 0 | 县级 | 1 | 0 | 2 | 2 | 10kV
古南线路94 | 2.1322 | 0 | 县级 | 2 | 1 | 2 | 3 | 10kV
古南线路95 | 4.5584 | 0 | 县级 | 3 | 2 | 2 | 1 | 10kV
古南线路96 | 8.5084 | 0 | 县级 | 4 | 3 | 2 | 2 | 10kV
古南线路97 | 0.78141 | 0 | 县级 | 5 | 4 | 2 | 3 | 10kV
古南线路98 | 31.3244 | 0 | 县级 | 6 | 5 | 2 | 1 | 10kV
古南线路99 | 12.7336 | 0 | 县级 | 7 | 6 | 2 | 2 | 10kV
古南线路100 | 11.6084 | 0 | 县级 | 8 | 7 | 2 | 3 | 10kV
古南线路101 | 17.8921 | 0 | 县级 | 0 | 8 | 2 | 1 | 10kV
古南线路102 | 11.2377 | 0 | 县级 | 1 | 0 | 2 | 2 | 10kV
古南线路103 | 28.1189 | 0 | 县级 | 2 | 1 | 2 | 3 | 10kV
古南线路104 | 23.9475 | 0 | 县级 | 3 | 2 | 2 | 1 | 10kV
古南线路105 | 1.575 | 0 | 县级 | 4 | 3 | 2 | 2 | 10kV
古南线路106 | 14.3389 | 0 | 县级 | 5 | 4 | 2 | 3 | 10kV
古南线路107 | 15.7242 | 0 | 县级 | 6 | 5 | 2 | 1 | 10kV
古南线路108 | 4.1192 | 0 | 县级 | 7 | 6 | 2 | 2 | 10kV
古南线路109 | 10.4502 | 0 | 县级 | 8 | 7 | 2 | 3 | 10kV
古南线路110 | 27.2872 | 0 | 县级 | 0 | 8 | 2 | 1 | 10kV
古南线路111 | 10.4458 | 0 | 县级 | 1 | 0 | 2 | 2 | 10kV
古南线路112 | 1.3806 | 0 | 县级 | 2 | 1 | 2 | 3 | 10kV
古南线路113 | 5.5629 | 0 | 县级 | 3 | 2 | 2 | 1 | 10kV
古南线路114 | 13.2471 | 0 | 县级 | 4 | 3 | 2 | 2 | 10kV
古南线路115 | 11.8788 | 0 | 县级 | 5 | 4 | 2 | 3 | 10kV
古南线路116 | 4.5165 | 0 | 县级 | 6 | 5 | 2 | 1 | 10kV
古南线路117 | 4.0814 | 0 | 县级 | 7 | 6 | 2 | 2 | 10kV
古南线路118 | 4.2175 | 0 | 县级 | 8 | 7 | 2 | 3 | 10kV
古南线路119 | 2.0073 | 0 | 县级 | 0 | 8 | 2 | 1 | 10kV
古南线路120 | 9.9944 | 0 | 县级 | 1 | 0 | 2 | 2 | 10kV
古南线路121 | 6.4568 | 0 | 县级 | 2 | 1 | 2 | 3 | 10kV
古南线路122 | 17.079 | 0 | 县级 | 3 | 2 | 2 | 1 | 10kV
古南线路123 | 20.6798 | 0 | 县级 | 4 | 3 | 2 | 2 | 10kV
古南线路124 | 7.0467 | 0 | 县级 | 5 | 4 | 2 | 3 | 10kV
古南线路125 | 10.4581 | 0 | 县级 | 6 | 5 | 2 | 1 | 10kV
古南线路126 | 7.4166 | 0 | 县级 | 7 | 6 | 2 | 2 | 10kV
古南线路127 | 2.7243 | 0 | 县级 | 8 | 7 | 2 | 3 | 10kV
古南线路128 | 3.8333 | 0 | 县级 | 0 | 8 | 2 | 1 | 10kV
古南线路129 | 13.9253 | 0 | 县级 | 1 | 0 | 2 | 2 | 10kV
古南线路130 | 1.2396 | 0 | 县级 | 2 | 1 | 2 | 3 | 10kV
古南线路131 | 0.66265 | 0 | 县级 | 3 | 2 | 2 | 1 | 10kV
古南线路132 | 2.4039 | 0 | 县级 | 4 | 3 | 2 | 2 | 10kV
古南线路133 | 0.65373 | 0 | 县级 | 5 | 4 | 2 | 3 | 10kV
古南线路134 | 3.1631 | 0 | 县级 | 6 | 5 | 2 | 1 | 10kV
古南线路135 | 2.7814 | 0 | 县级 | 7 | 6 | 2 | 2 | 10kV
古南线路136 | 0.93528 | 0 | 县级 | 8 | 7 | 2 | 3 | 10kV
古南线路5-1 | 1.8238 | 0 | 县级 | 0 | 8 | 2 | 1 | 10kV
安贰线路42-1 | 0.80022 | 0 | 县级 | 1 | 0 | 2 | 2 | 10kV
曹家线路94-1 | 1.0097 | 0 | 县级 | 2 | 1 | 2 | 3 | 10kV
花溪线路26-1 | 0.39546 | 0 | 县级 | 3 | 2 | 2 | 1 | 10kV
公叁线路87-1 | 2.9899 | 0 | 县级 | 4 | 3 | 2 | 2 | 10kV
创业线路14-1 | 0.67529 | 0 | 县级 | 5 | 4 | 2 | 3 | 10kV
瑞伍线路11-1 | 0.79354 | 0 | 县级 | 6 | 5 | 2 | 1 | 10kV
巷浦线路66-1 | 0.024008 | 0 | 县级 | 7 | 6 | 2 | 2 | 10kV
方季线路43-1 | 2.281 | 0 | 县级 | 8 | 7 | 2 | 3 | 10kV
线路186-1 | 0.73821 | 0 | 县级 | 0 | 8 | 2 | 1 | 10kV
公桥线路58-1 | 1.4073 | 0 | 县级 | 1 | 0 | 2 | 2 | 10kV
公桥线路57-1 | 4.2233 | 0 | 县级 | 2 | 1 | 2 | 3 | 10kV
花曹线路47-1 | 1.0509 | 0 | 县级 | 3 | 2 | 2 | 1 | 10kV
瑞伍线路33-2 | 0.5439 | 0 | 县级 | 4 | 3 | 2 | 2 | 10kV
绿中线路22-1 | 6.9756 | 0 | 县级 | 5 | 4 | 2 | 3 | 10kV
绿北线路35 | 0.19086 | 0 | 县级 | 6 | 5 | 2 | 1 | 10kV
绿北线路35-1 | 0.32511 | 0 | 县级 | 7 | 6 | 2 | 2 | 10kV
巷浦线路85-1 | 0.47143 | 0 | 县级 | 8 | 7 | 2 | 3 | 10kV
绿南线路11-1 | 0.28839 | 0 | 县级 | 0 | 8 | 2 | 1 | 10kV
浦项线路59-1 | 0.88152 | 0 | 县级 | 1 | 0 | 2 | 2 | 10kV
朗花线 | 66.4467 | 0 | 县级 | 2 | 1 | 2 | 3 | 110kV
线路1 | 81.2364 | 0 | 县级 | 3 | 2 | 2 | 1 | 110kV
花福线1-2 | 6.113 | 0 | 县级 | 4 | 3 | 2 | 2 | 110kV
城桥线 | 48.8021 | 0 | 县级 | 5 | 4 | 2 | 3 | 110kV
花泗线 | 46.009 | 0 | 县级 | 6 | 5 | 2 | 1 | 110kV
花安线 | 104.4354 | 0 | 县级 | 7 | 6 | 2 | 2 | 110kV
线路5-2 | 27.3188 | 0 | 县级 | 8 | 7 | 2 | 3 | 110kV
桥曹线 | 104.1171 | 0 | 县级 | 0 | 8 | 2 | 1 | 110kV
线路6-2 | 26.9759 | 0 | 县级 | 1 | 0 | 2 | 2 | 110kV
线路10 | 75.6826 | 0 | 县级 | 2 | 1 | 2 | 3 | 110kV
线路11 | 75.8468 | 0 | 县级 | 3 | 2 | 2 | 1 | 110kV
线路12-1 | 71.7442 | 0 | 县级 | 4 | 3 | 2 | 2 | 110kV
线路12-2 | 50.8608 | 0 | 县级 | 5 | 4 | 2 | 3 | 110kV
线路13 | 3.9555 | 0 | 县级 | 6 | 5 | 2 | 1 | 110kV
桥集线 | 91.4816 | 0 | 县级 | 7 | 6 | 2 | 2 | 110kV
花顺线 | 41.1346 | 0 | 县级 | 8 | 7 | 2 | 3 | 35kV
花杨线 | 39.1446 | 0 | 县级 | 0 | 8 | 2 | 1 | 35kV
线路7 | 18.7387 | 0 | 县级 | 0 | 0 | 2 | 1 | 10kV
线路8 | 17.6605 | 0 | 县级 | 1 | 1 | 2 | 2 | 10kV
线路9 | 10.6528 | 0 | 县级 | 2 | 2 | 2 | 3 | 10kV
线路71 | 11.6215 | 0 | 县级 | 3 | 3 | 2 | 1 | 10kV
线路111111 | 5.2203 | 0 | 县级 | 4 | 4 | 2 | 2 | 10kV
线路133333 | 2.8955 | 0 | 县级 | 5 | 5 | 2 | 3 | 10kV
线路14 | 2.2254 | 0 | 县级 | 6 | 6 | 2 | 1 | 10kV
线路15 | 26.7843 | 0 | 县级 | 7 | 7 | 2 | 2 | 10kV
线路16 | 38.777 | 0 | 县级 | 8 | 8 | 2 | 3 | 10kV
线路17 | 23.5293 | 0 | 县级 | 0 | 0 | 2 | 1 | 10kV
线路18 | 2.7053 | 0 | 县级 | 1 | 1 | 2 | 2 | 10kV
线路19 | 14.9651 | 0 | 县级 | 2 | 2 | 2 | 3 | 10kV
线路20 | 20.3863 | 0 | 县级 | 3 | 3 | 2 | 1 | 10kV
线路21 | 14.8337 | 0 | 县级 | 4 | 4 | 2 | 2 | 10kV
线路22 | 16.5358 | 0 | 县级 | 5 | 5 | 2 | 3 | 10kV
线路23 | 0.64965 | 0 | 县级 | 6 | 6 | 2 | 1 | 10kV
线路24 | 0.74706 | 0 | 县级 | 7 | 7 | 2 | 2 | 10kV
线路25 | 21.9641 | 0 | 县级 | 8 | 8 | 2 | 3 | 10kV
线路26 | 8.1136 | 0 | 县级 | 0 | 0 | 2 | 1 | 10kV
线路27 | 11.856 | 0 | 县级 | 1 | 1 | 2 | 2 | 10kV
线路28 | 12.2173 | 0 | 县级 | 2 | 2 | 2 | 3 | 10kV
线路29 | 9.1486 | 0 | 县级 | 3 | 3 | 2 | 1 | 10kV
线路30 | 25.8953 | 0 | 县级 | 4 | 4 | 2 | 2 | 10kV
线路31 | 9.0242 | 0 | 县级 | 5 | 5 | 2 | 3 | 10kV
线路32 | 17.6097 | 0 | 县级 | 6 | 6 | 2 | 1 | 10kV
线路33 | 10.5823 | 0 | 县级 | 7 | 7 | 2 | 2 | 10kV
线路34 | 19.5093 | 0 | 县级 | 8 | 8 | 2 | 3 | 10kV
线路35 | 27.2852 | 0 | 县级 | 0 | 0 | 2 | 1 | 10kV
线路36 | 16.9238 | 0 | 县级 | 1 | 1 | 2 | 2 | 10kV
线路37 | 19.1492 | 0 | 县级 | 2 | 2 | 2 | 3 | 10kV
线路40 | 15.6826 | 0 | 县级 | 3 | 3 | 2 | 1 | 10kV
线路43 | 2.1975 | 0 | 县级 | 4 | 4 | 2 | 2 | 10kV
线路44 | 0.6757 | 0 | 县级 | 5 | 5 | 2 | 3 | 10kV
线路45 | 0.45485 | 0 | 县级 | 6 | 6 | 2 | 1 | 10kV
线路46 | 9.9688 | 0 | 县级 | 7 | 7 | 2 | 2 | 10kV
线路47 | 0.41451 | 0 | 县级 | 8 | 8 | 2 | 3 | 10kV
线路49 | 0.46281 | 0 | 县级 | 0 | 0 | 2 | 1 | 10kV
线路50 | 0.58493 | 0 | 县级 | 1 | 1 | 2 | 2 | 10kV
线路51 | 0.08897 | 0 | 县级 | 2 | 2 | 2 | 3 | 10kV
线路52 | 0.074755 | 0 | 县级 | 3 | 3 | 2 | 1 | 10kV
线路53 | 0.75228 | 0 | 县级 | 4 | 4 | 2 | 2 | 10kV
线路54 | 2.9972 | 0 | 县级 | 5 | 5 | 2 | 3 | 10kV
线路55 | 1.802 | 0 | 县级 | 6 | 6 | 2 | 1 | 10kV
线路56 | 7.6852 | 0 | 县级 | 7 | 7 | 2 | 2 | 10kV
线路57 | 5.5109 | 0 | 县级 | 8 | 8 | 2 | 3 | 10kV
线路58 | 8.4173 | 0 | 县级 | 0 | 0 | 2 | 1 | 10kV
线路59 | 1.3208 | 0 | 县级 | 1 | 1 | 2 | 2 | 10kV
线路60 | 0.84774 | 0 | 县级 | 2 | 2 | 2 | 3 | 10kV
线路69 | 14.3924 | 0 | 县级 | 3 | 3 | 2 | 1 | 10kV
线路62 | 4.8026 | 0 | 县级 | 4 | 4 | 2 | 2 | 10kV
线路64 | 2.8337 | 0 | 县级 | 5 | 5 | 2 | 3 | 10kV
线路65 | 8.841 | 0 | 县级 | 6 | 6 | 2 | 1 | 10kV
线路63 | 0.99517 | 0 | 县级 | 7 | 7 | 2 | 2 | 10kV
线路66 | 3.0341 | 0 | 县级 | 8 | 8 | 2 | 3 | 10kV
线路67 | 29.5713 | 0 | 县级 | 0 | 0 | 2 | 1 | 10kV
线路68 | 27.0756 | 0 | 县级 | 1 | 1 | 2 | 2 | 10kV
线路70 | 12.9742 | 0 | 县级 | 2 | 2 | 2 | 3 | 10kV
线路71-1 | 6.9687 | 0 | 县级 | 3 | 3 | 2 | 1 | 10kV
线路72 | 35.7949 | 0 | 县级 | 4 | 4 | 2 | 2 | 10kV
线路74 | 32.3224 | 0 | 县级 | 5 | 5 | 2 | 3 | 10kV
线路75 | 37.3755 | 0 | 县级 | 6 | 6 | 2 | 1 | 10kV
线路76 | 41.3764 | 0 | 县级 | 7 | 7 | 2 | 2 | 10kV
线路77 | 15.1568 | 0 | 县级 | 8 | 8 | 2 | 3 | 10kV
线路78 | 34.7364 | 0 | 县级 | 0 | 0 | 2 | 1 | 10kV
线路79 | 16.2839 | 0 | 县级 | 1 | 1 | 2 | 2 | 10kV
线路80 | 18.4562 | 0 | 县级 | 2 | 2 | 2 | 3 | 10kV
线路81 | 34.2405 | 0 | 县级 | 3 | 3 | 2 | 1 | 10kV
线路82 | 12.166 | 0 | 县级 | 4 | 4 | 2 | 2 | 10kV
线路83 | 12.9128 | 0 | 县级 | 5 | 5 | 2 | 3 | 10kV
线路84 | 24.0693 | 0 | 县级 | 6 | 6 | 2 | 1 | 10kV
线路85 | 2.4804 | 0 | 县级 | 7 | 7 | 2 | 2 | 10kV
线路86 | 1.4811 | 0 | 县级 | 8 | 8 | 2 | 3 | 10kV
线路87 | 21.9853 | 0 | 县级 | 0 | 0 | 2 | 1 | 10kV
线路88 | 13.2449 | 0 | 县级 | 1 | 1 | 2 | 2 | 10kV
线路89 | 19.8826 | 0 | 县级 | 2 | 2 | 2 | 3 | 10kV
线路90 | 35.6395 | 0 | 县级 | 3 | 3 | 2 | 1 | 10kV
线路91 | 10.8832 | 0 | 县级 | 4 | 4 | 2 | 2 | 10kV
线路92 | 1.1178 | 0 | 县级 | 5 | 5 | 2 | 3 | 10kV
线路93 | 2.4018 | 0 | 县级 | 6 | 6 | 2 | 1 | 10kV
线路94 | 26.9284 | 0 | 县级 | 7 | 7 | 2 | 2 | 10kV
线路95 | 44.2242 | 0 | 县级 | 8 | 8 | 2 | 3 | 10kV
线路96 | 31.8574 | 0 | 县级 | 0 | 0 | 2 | 1 | 10kV
线路97 | 4.3919 | 0 | 县级 | 1 | 1 | 2 | 2 | 10kV
线路98 | 12.5108 | 0 | 县级 | 2 | 2 | 2 | 3 | 10kV
线路99 | 3.9715 | 0 | 县级 | 3 | 3 | 2 | 1 | 10kV
线路100 | 29.326 | 0 | 县级 | 4 | 4 | 2 | 2 | 10kV
线路101 | 36.6062 | 0 | 县级 | 5 | 5 | 2 | 3 | 10kV
线路102 | 27.0736 | 0 | 县级 | 6 | 6 | 2 | 1 | 10kV
线路103 | 32.3436 | 0 | 县级 | 7 | 7 | 2 | 2 | 10kV
线路104 | 1.522 | 0 | 县级 | 8 | 8 | 2 | 3 | 10kV
线路105 | 1.8809 | 0 | 县级 | 0 | 0 | 2 | 1 | 10kV
线路106 | 0.29214 | 0 | 县级 | 1 | 1 | 2 | 2 | 10kV
线路107 | 0.59958 | 0 | 县级 | 2 | 2 | 2 | 3 | 10kV
线路108 | 0.9008 | 0 | 县级 | 3 | 3 | 2 | 1 | 10kV
线路109 | 0.52135 | 0 | 县级 | 4 | 4 | 2 | 2 | 10kV
线路110 | 14.9297 | 0 | 县级 | 5 | 5 | 2 | 3 | 10kV
线路111 | 7.8955 | 0 | 县级 | 6 | 6 | 2 | 1 | 10kV
线路112 | 1.5706 | 0 | 县级 | 7 | 7 | 2 | 2 | 10kV
线路113 | 4.9591 | 0 | 县级 | 8 | 8 | 2 | 3 | 10kV
线路117 | 1.7852 | 0 | 县级 | 0 | 0 | 2 | 1 | 10kV
线路172-1 | 0.95091 | 0 | 县级 | 1 | 1 | 2 | 2 | 10kV
线路116 | 0.092266 | 0 | 县级 | 2 | 2 | 2 | 3 | 10kV
线路173-1 | 3.9965 | 0 | 县级 | 3 | 3 | 2 | 1 | 10kV
线路118 | 0.095064 | 0 | 县级 | 4 | 4 | 2 | 2 | 10kV
线路119 | 4.3633 | 0 | 县级 | 5 | 5 | 2 | 3 | 10kV
线路120 | 0.59434 | 0 | 县级 | 6 | 6 | 2 | 1 | 10kV
线路121 | 0.79263 | 0 | 县级 | 7 | 7 | 2 | 2 | 10kV
线路122-1 | 11.1113 | 0 | 县级 | 8 | 8 | 2 | 3 | 10kV
线路123 | 1.5717 | 0 | 县级 | 0 | 0 | 2 | 1 | 10kV
线路124 | 3.5073 | 0 | 县级 | 1 | 1 | 2 | 2 | 10kV
线路125 | 0.32617 | 0 | 县级 | 2 | 2 | 2 | 3 | 10kV
线路126 | 1.9078 | 0 | 县级 | 3 | 3 | 2 | 1 | 10kV
线路127 | 0.55332 | 0 | 县级 | 4 | 4 | 2 | 2 | 10kV
线路128 | 0.68221 | 0 | 县级 | 5 | 5 | 2 | 3 | 10kV
线路129 | 2.253 | 0 | 县级 | 6 | 6 | 2 | 1 | 10kV
线路130 | 3.2027 | 0 | 县级 | 7 | 7 | 2 | 2 | 10kV
线路131 | 8.2221 | 0 | 县级 | 8 | 8 | 2 | 3 | 10kV
线路132 | 2.2629 | 0 | 县级 | 0 | 0 | 2 | 1 | 10kV
线路133 | 10.867 | 0 | 县级 | 1 | 1 | 2 | 2 | 10kV
线路134 | 2.4895 | 0 | 县级 | 2 | 2 | 2 | 3 | 10kV
线路135 | 2.028 | 0 | 县级 | 3 | 3 | 2 | 1 | 10kV
线路137 | 3.1782 | 0 | 县级 | 4 | 4 | 2 | 2 | 10kV
线路138 | 0.2347 | 0 | 县级 | 5 | 5 | 2 | 3 | 10kV
线路139 | 0.22765 | 0 | 县级 | 6 | 6 | 2 | 1 | 10kV
线路140 | 0.26973 | 0 | 县级 | 7 | 7 | 2 | 2 | 10kV
线路141 | 2.4266 | 0 | 县级 | 8 | 8 | 2 | 3 | 10kV
线路142 | 0.21347 | 0 | 县级 | 0 | 0 | 2 | 1 | 10kV
线路143 | 2.0822 | 0 | 县级 | 1 | 1 | 2 | 2 | 10kV
线路144 | 0.1557 | 0 | 县级 | 2 | 2 | 2 | 3 | 10kV
线路145 | 0.11514 | 0 | 县级 | 3 | 3 | 2 | 1 | 10kV
线路146 | 0.23342 | 0 | 县级 | 4 | 4 | 2 | 2 | 10kV
线路147 | 1.8872 | 0 | 县级 | 5 | 5 | 2 | 3 | 10kV
线路148 | 0.22337 | 0 | 县级 | 6 | 6 | 2 | 1 | 10kV
线路149 | 0.58985 | 0 | 县级 | 7 | 7 | 2 | 2 | 10kV
线路150 | 2.3866 | 0 | 县级 | 8 | 8 | 2 | 3 | 10kV
线路151 | 0.25732 | 0 | 县级 | 0 | 0 | 2 | 1 | 10kV
线路152 | 1.4815 | 0 | 县级 | 1 | 1 | 2 | 2 | 10kV
线路153 | 4.2034 | 0 | 县级 | 2 | 2 | 2 | 3 | 10kV
线路154 | 2.2911 | 0 | 县级 | 3 | 3 | 2 | 1 | 10kV
线路155 | 4.4491 | 0 | 县级 | 4 | 4 | 2 | 2 | 10kV
线路156 | 0.11997 | 0 | 县级 | 5 | 5 | 2 | 3 | 10kV
线路157 | 2.2686 | 0 | 县级 | 6 | 6 | 2 | 1 | 10kV
线路158 | 1.2659 | 0 | 县级 | 7 | 7 | 2 | 2 | 10kV
线路159 | 0.33567 | 0 | 县级 | 8 | 8 | 2 | 3 | 10kV
线路160 | 2.9481 | 0 | 县级 | 0 | 0 | 2 | 1 | 10kV
线路161 | 0.15434 | 0 | 县级 | 1 | 1 | 2 | 2 | 10kV
线路162 | 0.53154 | 0 | 县级 | 2 | 2 | 2 | 3 | 10kV
线路163 | 7.0776 | 0 | 县级 | 3 | 3 | 2 | 1 | 10kV
线路164 | 1.1692 | 0 | 县级 | 4 | 4 | 2 | 2 | 10kV
线路165 | 1.7872 | 0 | 县级 | 5 | 5 | 2 | 3 | 10kV
线路166 | 0.89884 | 0 | 县级 | 6 | 6 | 2 | 1 | 10kV
线路167 | 1.1665 | 0 | 县级 | 7 | 7 | 2 | 2 | 10kV
线路168 | 0.1344 | 0 | 县级 | 8 | 8 | 2 | 3 | 10kV
线路169 | 1.1076 | 0 | 县级 | 0 | 0 | 2 | 1 | 10kV
线路170 | 4.7444 | 0 | 县级 | 1 | 1 | 2 | 2 | 10kV
线路171 | 0.3927 | 0 | 县级 | 2 | 2 | 2 | 3 | 10kV
线路172 | 2.0776 | 0 | 县级 | 3 | 3 | 2 | 1 | 10kV
线路173 | 1.2046 | 0 | 县级 | 4 | 4 | 2 | 2 | 10kV
线路174 | 4.1321 | 0 | 县级 | 5 | 5 | 2 | 3 | 10kV
线路175 | 4.4721 | 0 | 县级 | 6 | 6 | 2 | 1 | 10kV
线路176 | 3.2319 | 0 | 县级 | 7 | 7 | 2 | 2 | 10kV
线路177 | 3.8261 | 0 | 县级 | 8 | 8 | 2 | 3 | 10kV
线路178 | 0.62291 | 0 | 县级 | 0 | 0 | 2 | 1 | 10kV
线路179 | 0.18749 | 0 | 县级 | 1 | 1 | 2 | 2 | 10kV
线路180 | 1.261 | 0 | 县级 | 2 | 2 | 2 | 3 | 10kV
线路181 | 5.6799 | 0 | 县级 | 3 | 3 | 2 | 1 | 10kV
线路182 | 1.2477 | 0 | 县级 | 4 | 4 | 2 | 2 | 10kV
线路183 | 0.51571 | 0 | 县级 | 5 | 5 | 2 | 3 | 10kV
线路184 | 2.1142 | 0 | 县级 | 6 | 6 | 2 | 1 | 10kV
线路185 | 1.3052 | 0 | 县级 | 7 | 7 | 2 | 2 | 10kV
线路186 | 0.3865 | 0 | 县级 | 8 | 8 | 2 | 3 | 10kV
线路187 | 0.89903 | 0 | 县级 | 0 | 0 | 2 | 1 | 10kV
兆丰线路1 | 31.0125 | 0 | 县级 | 1 | 1 | 2 | 2 | 10kV
兆丰线路2 | 3.0863 | 0 | 县级 | 2 | 2 | 2 | 3 | 10kV
兆丰线路3 | 0.18373 | 0 | 县级 | 3 | 3 | 2 | 1 | 10kV
曹新线路1 | 18.435 | 0 | 县级 | 4 | 4 | 2 | 2 | 10kV
梅浦线1 | 15.4156 | 0 | 县级 | 5 | 5 | 2 | 3 | 10kV
梅浦线2 | 0.53177 | 0 | 县级 | 6 | 6 | 2 | 1 | 10kV
梅浦线3 | 16.7252 | 0 | 县级 | 7 | 7 | 2 | 2 | 10kV
方季线路1 | 0.14076 | 0 | 县级 | 8 | 8 | 2 | 3 | 10kV
方季线路2 | 10.6614 | 0 | 县级 | 0 | 0 | 2 | 1 | 10kV
方季线路4 | 18.3222 | 0 | 县级 | 1 | 1 | 2 | 2 | 10kV
方季线路5 | 8.81 | 0 | 县级 | 2 | 2 | 2 | 3 | 10kV
方季线路6 | 20.8259 | 0 | 县级 | 3 | 3 | 2 | 1 | 10kV
方季线路8 | 16.6931 | 0 | 县级 | 4 | 4 | 2 | 2 | 10kV
方季线路9 | 1.0704 | 0 | 县级 | 5 | 5 | 2 | 3 | 10kV
方季线路10 | 2.2893 | 0 | 县级 | 6 | 6 | 2 | 1 | 10kV
方季线路11 | 0.81548 | 0 | 县级 | 7 | 7 | 2 | 2 | 10kV
方季线路12 | 0.15126 | 0 | 县级 | 8 | 8 | 2 | 3 | 10kV
方季线路13 | 2.5727 | 0 | 县级 | 0 | 0 | 2 | 1 | 10kV
方季线路14 | 0.35582 | 0 | 县级 | 1 | 1 | 2 | 2 | 10kV
方季线路15 | 1.8106 | 0 | 县级 | 2 | 2 | 2 | 3 | 10kV
方季线路16 | 0.79067 | 0 | 县级 | 3 | 3 | 2 | 1 | 10kV
方季线路17 | 1.8439 | 0 | 县级 | 4 | 4 | 2 | 2 | 10kV
方季线路18 | 0.9383 | 0 | 县级 | 5 | 5 | 2 | 3 | 10kV
方季线路19 | 0.77637 | 0 | 县级 | 6 | 6 | 2 | 1 | 10kV
方季线路20 | 2.8115 | 0 | 县级 | 7 | 7 | 2 | 2 | 10kV
方季线路21 | 6.4998 | 0 | 县级 | 8 | 8 | 2 | 3 | 10kV
方季线路22 | 0.54153 | 0 | 县级 | 0 | 0 | 2 | 1 | 10kV
方季线路23 | 0.93629 | 0 | 县级 | 1 | 1 | 2 | 2 | 10kV
方季线路24 | 1.0747 | 0 | 县级 | 2 | 2 | 2 | 3 | 10kV
方季线路25 | 1.023 | 0 | 县级 | 3 | 3 | 2 | 1 | 10kV
方季线路26 | 0.94062 | 0 | 县级 | 4 | 4 | 2 | 2 | 10kV
方季线路27 | 0.20432 | 0 | 县级 | 5 | 5 | 2 | 3 | 10kV
方季线路28 | 0.53913 | 0 | 县级 | 6 | 6 | 2 | 1 | 10kV
方季线路29 | 1.1325 | 0 | 县级 | 7 | 7 | 2 | 2 | 10kV
方季线路30 | 1.497 | 0 | 县级 | 8 | 8 | 2 | 3 | 10kV
方季线路31 | 0.14912 | 0 | 县级 | 0 | 0 | 2 | 1 | 10kV
方季线路32 | 4.3454 | 0 | 县级 | 1 | 1 | 2 | 2 | 10kV
方季线路33 | 4.9095 | 0 | 县级 | 2 | 2 | 2 | 3 | 10kV
方季线路34 | 1.2351 | 0 | 县级 | 3 | 3 | 2 | 1 | 10kV
方季线路35 | 1.1461 | 0 | 县级 | 4 | 4 | 2 | 2 | 10kV
方季线路36 | 1.4473 | 0 | 县级 | 5 | 5 | 2 | 3 | 10kV
方季线路37 | 0.23249 | 0 | 县级 | 6 | 6 | 2 | 1 | 10kV
方季线路38 | 0.66796 | 0 | 县级 | 7 | 7 | 2 | 2 | 10kV
方季线路39 | 1.2127 | 0 | 县级 | 8 | 8 | 2 | 3 | 10kV
方季线路40 | 1.3633 | 0 | 县级 | 0 | 0 | 2 | 1 | 10kV
方季线路41 | 4.1567 | 0 | 县级 | 1 | 1 | 2 | 2 | 10kV
方季线路43 | 3.1176 | 0 | 县级 | 2 | 2 | 2 | 3 | 10kV
方季线路44 | 2.2798 | 0 | 县级 | 3 | 3 | 2 | 1 | 10kV
方季线路45 | 0.041192 | 0 | 县级 | 4 | 4 | 2 | 2 | 10kV
方季线路46 | 0.1381 | 0 | 县级 | 5 | 5 | 2 | 3 | 10kV
新东线路1 | 18.9351 | 0 | 县级 | 6 | 6 | 2 | 1 | 10kV
南市线路1 | 0.22057 | 0 | 县级 | 7 | 7 | 2 | 2 | 10kV
南市线路2 | 6.7522 | 0 | 县级 | 8 | 8 | 2 | 3 | 10kV
南市线路3 | 3.4386 | 0 | 县级 | 0 | 0 | 2 | 1 | 10kV
南市线路4 | 2.342 | 0 | 县级 | 1 | 1 | 2 | 2 | 10kV
南市线路5 | 18.1617 | 0 | 县级 | 2 | 2 | 2 | 3 | 10kV
南市线路6 | 16.315 | 0 | 县级 | 3 | 3 | 2 | 1 | 10kV
南市线路7 | 5.8338 | 0 | 县级 | 4 | 4 | 2 | 2 | 10kV
南市线路8 | 7.3605 | 0 | 县级 | 5 | 5 | 2 | 3 | 10kV
南市线路9 | 5.4728 | 0 | 县级 | 6 | 6 | 2 | 1 | 10kV
南市线路10 | 1.9037 | 0 | 县级 | 7 | 7 | 2 | 2 | 10kV
南市线路11 | 12.502 | 0 | 县级 | 8 | 8 | 2 | 3 | 10kV
南市线路12 | 1.5507 | 0 | 县级 | 0 | 0 | 2 | 1 | 10kV
南市线路13 | 7.7036 | 0 | 县级 | 1 | 1 | 2 | 2 | 10kV
南市线路14 | 8.746 | 0 | 县级 | 2 | 2 | 2 | 3 | 10kV
南市线路15 | 0.91458 | 0 | 县级 | 3 | 3 | 2 | 1 | 10kV
南市线路16 | 1.4699 | 0 | 县级 | 4 | 4 | 2 | 2 | 10kV
南市线路17 | 3.7702 | 0 | 县级 | 5 | 5 | 2 | 3 | 10kV
南市线路18 | 10.8109 | 0 | 县级 | 6 | 6 | 2 | 1 | 10kV
南市线路19 | 0.50412 | 0 | 县级 | 7 | 7 | 2 | 2 | 10kV
南市线路20 | 8.5019 | 0 | 县级 | 8 | 8 | 2 | 3 | 10kV
南市线路21 | 0.46564 | 0 | 县级 | 0 | 0 | 2 | 1 | 10kV
南市线路22 | 1.5221 | 0 | 县级 | 1 | 1 | 2 | 2 | 10kV
南市线路23 | 2.3652 | 0 | 县级 | 2 | 2 | 2 | 3 | 10kV
南市线路24 | 2.9838 | 0 | 县级 | 3 | 3 | 2 | 1 | 10kV
南市线路25 | 6.6917 | 0 | 县级 | 4 | 4 | 2 | 2 | 10kV
南市线路26 | 1.1427 | 0 | 县级 | 5 | 5 | 2 | 3 | 10kV
南市线路27 | 11.6784 | 0 | 县级 | 6 | 6 | 2 | 1 | 10kV
南市线路28 | 1.2337 | 0 | 县级 | 7 | 7 | 2 | 2 | 10kV
南市线路29 | 4.7117 | 0 | 县级 | 8 | 8 | 2 | 3 | 10kV
南市线路30 | 3.2139 | 0 | 县级 | 0 | 0 | 2 | 1 | 10kV
南市线路31 | 5.7993 | 0 | 县级 | 1 | 1 | 2 | 2 | 10kV
南市线路32 | 6.9159 | 0 | 县级 | 2 | 2 | 2 | 3 | 10kV
南市线路33 | 0.31109 | 0 | 县级 | 3 | 3 | 2 | 1 | 10kV
南市线路34 | 1.0809 | 0 | 县级 | 4 | 4 | 2 | 2 | 10kV
南市线路35 | 0.69852 | 0 | 县级 | 5 | 5 | 2 | 3 | 10kV
南市线路36 | 0.86931 | 0 | 县级 | 6 | 6 | 2 | 1 | 10kV
南市线路37 | 1.2526 | 0 | 县级 | 7 | 7 | 2 | 2 | 10kV
南市线路38 | 1.9118 | 0 | 县级 | 8 | 8 | 2 | 3 | 10kV
南市线路39 | 1.2359 | 0 | 县级 | 0 | 0 | 2 | 1 | 10kV
南市线路40 | 5.4821 | 0 | 县级 | 1 | 1 | 2 | 2 | 10kV
南市线路41 | 0.96179 | 0 | 县级 | 2 | 2 | 2 | 3 | 10kV
南市线路42 | 0.70772 | 0 | 县级 | 3 | 3 | 2 | 1 | 10kV
南市线路43 | 0.71267 | 0 | 县级 | 4 | 4 | 2 | 2 | 10kV
南市线路44 | 1.679 | 0 | 县级 | 5 | 5 | 2 | 3 | 10kV
南市线路45 | 1.1188 | 0 | 县级 | 6 | 6 | 2 | 1 | 10kV
南市线路46 | 6.5833 | 0 | 县级 | 7 | 7 | 2 | 2 | 10kV
南市线路47 | 3.262 | 0 | 县级 | 8 | 8 | 2 | 3 | 10kV
南市线路48 | 2.4338 | 0 | 县级 | 0 | 0 | 2 | 1 | 10kV
南市线路49 | 5.9157 | 0 | 县级 | 1 | 1 | 2 | 2 | 10kV
南市线路50 | 6.9567 | 0 | 县级 | 2 | 2 | 2 | 3 | 10kV
南市线路51 | 7.8471 | 0 | 县级 | 3 | 3 | 2 | 1 | 10kV
南市线路52 | 1.0615 | 0 | 县级 | 4 | 4 | 2 | 2 | 10kV
南市线路53 | 3.0213 | 0 | 县级 | 5 | 5 | 2 | 3 | 10kV
南市线路54 | 6.3131 | 0 | 县级 | 6 | 6 | 2 | 1 | 10kV
南市线路55 | 2.0582 | 0 | 县级 | 7 | 7 | 2 | 2 | 10kV
南市线路56 | 0.12879 | 0 | 县级 | 8 | 8 | 2 | 3 | 10kV
南市线路57 | 0.17574 | 0 | 县级 | 0 | 0 | 2 | 1 | 10kV
南市线路58 | 2.5708 | 0 | 县级 | 1 | 1 | 2 | 2 | 10kV
南市线路59 | 1.6489 | 0 | 县级 | 2 | 2 | 2 | 3 | 10kV
南市线路60 | 1.113 | 0 | 县级 | 3 | 3 | 2 | 1 | 10kV
南市线路61 | 0.10305 | 0 | 县级 | 4 | 4 | 2 | 2 | 10kV
南市线路62 | 0.16485 | 0 | 县级 | 5 | 5 | 2 | 3 | 10kV
南市线路63 | 0.17433 | 0 | 县级 | 6 | 6 | 2 | 1 | 10kV
南市线路64 | 0.097163 | 0 | 县级 | 7 | 7 | 2 | 2 | 10kV
南市线路65 | 0.21163 | 0 | 县级 | 8 | 8 | 2 | 3 | 10kV
南市线路66 | 5.2376 | 0 | 县级 | 0 | 0 | 2 | 1 | 10kV
南市线路67 | 0.18028 | 0 | 县级 | 1 | 1 | 2 | 2 | 10kV
南市线路68 | 0.16254 | 0 | 县级 | 2 | 2 | 2 | 3 | 10kV
南市线路69 | 0.18627 | 0 | 县级 | 3 | 3 | 2 | 1 | 10kV
南市线路70 | 0.21313 | 0 | 县级 | 4 | 4 | 2 | 2 | 10kV
南市线路71 | 0.17268 | 0 | 县级 | 5 | 5 | 2 | 3 | 10kV
南市线路72 | 0.20308 | 0 | 县级 | 6 | 6 | 2 | 1 | 10kV
南市线路73 | 0.24905 | 0 | 县级 | 7 | 7 | 2 | 2 | 10kV
南市线路74 | 10.4965 | 0 | 县级 | 8 | 8 | 2 | 3 | 10kV
南市线路78 | 0.10695 | 0 | 县级 | 0 | 0 | 2 | 1 | 10kV
南市线路79 | 0.11984 | 0 | 县级 | 1 | 1 | 2 | 2 | 10kV
南市线路80 | 0.29959 | 0 | 县级 | 2 | 2 | 2 | 3 | 10kV
东泾线路1 | 0.68626 | 0 | 县级 | 3 | 3 | 2 | 1 | 10kV
东泾线路2 | 1.756 | 0 | 县级 | 4 | 4 | 2 | 2 | 10kV
东泾线路3 | 7.3448 | 0 | 县级 | 5 | 5 | 2 | 3 | 10kV
东泾线路4 | 8.9353 | 0 | 县级 | 6 | 6 | 2 | 1 | 10kV
东泾线路5 | 1.9726 | 0 | 县级 | 7 | 7 | 2 | 2 | 10kV
东泾线路6 | 2.3156 | 0 | 县级 | 8 | 8 | 2 | 3 | 10kV
东泾线路7 | 1.5959 | 0 | 县级 | 0 | 0 | 2 | 1 | 10kV
东泾线路8 | 3.6457 | 0 | 县级 | 1 | 1 | 2 | 2 | 10kV
东泾线路9 | 1.6575 | 0 | 县级 | 2 | 2 | 2 | 3 | 10kV
东泾线路10 | 5.0678 | 0 | 县级 | 3 | 3 | 2 | 1 | 10kV
东泾线路11 | 15.906 | 0 | 县级 | 4 | 4 | 2 | 2 | 10kV
东泾线路12 | 0.55891 | 0 | 县级 | 5 | 5 | 2 | 3 | 10kV
东泾线路13 | 0.17225 | 0 | 县级 | 6 | 6 | 2 | 1 | 10kV
东泾线路14 | 0.63345 | 0 | 县级 | 7 | 7 | 2 | 2 | 10kV
东泾线路15 | 0.10481 | 0 | 县级 | 8 | 8 | 2 | 3 | 10kV
东泾线路16 | 1.0796 | 0 | 县级 | 0 | 0 | 2 | 1 | 10kV
东泾线路17 | 2.59 | 0 | 县级 | 1 | 1 | 2 | 2 | 10kV
东泾线路18 | 0.54649 | 0 | 县级 | 2 | 2 | 2 | 3 | 10kV
东泾线路19 | 1.5473 | 0 | 县级 | 3 | 3 | 2 | 1 | 10kV
东泾线路20 | 15.5505 | 0 | 县级 | 4 | 4 | 2 | 2 | 10kV
东泾线路26 | 8.1781 | 0 | 县级 | 5 | 5 | 2 | 3 | 10kV
东泾线路27 | 25.6376 | 0 | 县级 | 6 | 6 | 2 | 1 | 10kV
东泾线路28 | 4.5386 | 0 | 县级 | 7 | 7 | 2 | 2 | 10kV
东泾线路29 | 9.3528 | 0 | 县级 | 8 | 8 | 2 | 3 | 10kV
东泾线路30 | 9.6723 | 0 | 县级 | 0 | 0 | 2 | 1 | 10kV
东泾线路31 | 14.2478 | 0 | 县级 | 1 | 1 | 2 | 2 | 10kV
东泾线路32 | 3.1151 | 0 | 县级 | 2 | 2 | 2 | 3 | 10kV
东泾线路33 | 14.206 | 0 | 县级 | 3 | 3 | 2 | 1 | 10kV
东泾线路34 | 14.1817 | 0 | 县级 | 4 | 4 | 2 | 2 | 10kV
东泾线路35 | 10.5038 | 0 | 县级 | 5 | 5 | 2 | 3 | 10kV
东泾线路36 | 10.558 | 0 | 县级 | 6 | 6 | 2 | 1 | 10kV
东泾线路37 | 8.158 | 0 | 县级 | 7 | 7 | 2 | 2 | 10kV
东泾线路38 | 8.2253 | 0 | 县级 | 8 | 8 | 2 | 3 | 10kV
东泾线路39 | 38.355 | 0 | 县级 | 0 | 0 | 2 | 1 | 10kV
东泾线路40 | 3.0177 | 0 | 县级 | 1 | 1 | 2 | 2 | 10kV
东泾线路41 | 0.98725 | 0 | 县级 | 2 | 2 | 2 | 3 | 10kV
东泾线路42 | 10.0125 | 0 | 县级 | 3 | 3 | 2 | 1 | 10kV
东泾线路43 | 9.1093 | 0 | 县级 | 4 | 4 | 2 | 2 | 10kV
东泾线路44 | 4.8179 | 0 | 县级 | 5 | 5 | 2 | 3 | 10kV
东泾线路45 | 2.8142 | 0 | 县级 | 6 | 6 | 2 | 1 | 10kV
东泾线路46 | 2.127 | 0 | 县级 | 7 | 7 | 2 | 2 | 10kV
东泾线路47 | 13.2825 | 0 | 县级 | 8 | 8 | 2 | 3 | 10kV
东泾线路48 | 1.8088 | 0 | 县级 | 0 | 0 | 2 | 1 | 10kV
东泾线路49 | 0.90792 | 0 | 县级 | 1 | 1 | 2 | 2 | 10kV
东泾线路50 | 3.0138 | 0 | 县级 | 2 | 2 | 2 | 3 | 10kV
东泾线路51 | 4.5245 | 0 | 县级 | 3 | 3 | 2 | 1 | 10kV
东泾线路52 | 0.86968 | 0 | 县级 | 4 | 4 | 2 | 2 | 10kV
东泾线路53 | 0.33704 | 0 | 县级 | 5 | 5 | 2 | 3 | 10kV
东泾线路54 | 0.22639 | 0 | 县级 | 6 | 6 | 2 | 1 | 10kV
东泾线路55 | 1.029 | 0 | 县级 | 7 | 7 | 2 | 2 | 10kV
东泾线路56 | 0.34515 | 0 | 县级 | 8 | 8 | 2 | 3 | 10kV
东泾线路57 | 2.0681 | 0 | 县级 | 0 | 0 | 2 | 1 | 10kV
东泾线路58 | 6.0014 | 0 | 县级 | 1 | 1 | 2 | 2 | 10kV
东泾线路59 | 1.7504 | 0 | 县级 | 2 | 2 | 2 | 3 | 10kV
东泾线路60 | 0.88879 | 0 | 县级 | 3 | 3 | 2 | 1 | 10kV
东泾线路61 | 0.84939 | 0 | 县级 | 4 | 4 | 2 | 2 | 10kV
东泾线路62 | 14.5964 | 0 | 县级 | 5 | 5 | 2 | 3 | 10kV
东泾线路63 | 11.4364 | 0 | 县级 | 6 | 6 | 2 | 1 | 10kV
东泾线路64 | 0.82206 | 0 | 县级 | 7 | 7 | 2 | 2 | 10kV
东泾线路65 | 0.87643 | 0 | 县级 | 8 | 8 | 2 | 3 | 10kV
东泾线路66 | 3.0848 | 0 | 县级 | 0 | 0 | 2 | 1 | 10kV
东泾线路67 | 0.60152 | 0 | 县级 | 1 | 1 | 2 | 2 | 10kV
东泾线路68 | 1.9401 | 0 | 县级 | 2 | 2 | 2 | 3 | 10kV
东泾线路69 | 4.1068 | 0 | 县级 | 3 | 3 | 2 | 1 | 10kV
东泾线路70 | 1.9873 | 0 | 县级 | 4 | 4 | 2 | 2 | 10kV
东泾线路71 | 7.4787 | 0 | 县级 | 5 | 5 | 2 | 3 | 10kV
东泾线路72 | 5.9858 | 0 | 县级 | 6 | 6 | 2 | 1 | 10kV
东泾线路73 | 0.067647 | 0 | 县级 | 7 | 7 | 2 | 2 | 10kV
东泾线路74 | 0.99087 | 0 | 县级 | 8 | 8 | 2 | 3 | 10kV
东泾线路75 | 0.6112 | 0 | 县级 | 0 | 0 | 2 | 1 | 10kV
东泾线路76 | 0.59631 | 0 | 县级 | 1 | 1 | 2 | 2 | 10kV
东泾线路77 | 1.143 | 0 | 县级 | 2 | 2 | 2 | 3 | 10kV
东泾线路78 | 2.1323 | 0 | 县级 | 3 | 3 | 2 | 1 | 10kV
东泾线路79 | 1.5518 | 0 | 县级 | 4 | 4 | 2 | 2 | 10kV
东泾线路80 | 0.41992 | 0 | 县级 | 5 | 5 | 2 | 3 | 10kV
东泾线路81 | 0.8059 | 0 | 县级 | 6 | 6 | 2 | 1 | 10kV
东泾线路82 | 0.24191 | 0 | 县级 | 7 | 7 | 2 | 2 | 10kV
东泾线路83 | 6.6674 | 0 | 县级 | 8 | 8 | 2 | 3 | 10kV
东泾线路84 | 0.47135 | 0 | 县级 | 0 | 0 | 2 | 1 | 10kV
东泾线路85 | 0.47289 | 0 | 县级 | 1 | 1 | 2 | 2 | 10kV
东泾线路86 | 1.6408 | 0 | 县级 | 2 | 2 | 2 | 3 | 10kV
东泾线路87 | 9.2509 | 0 | 县级 | 3 | 3 | 2 | 1 | 10kV
东泾线路88 | 0.92164 | 0 | 县级 | 4 | 4 | 2 | 2 | 10kV
东泾线路89 | 4.1469 | 0 | 县级 | 5 | 5 | 2 | 3 | 10kV
东泾线路90 | 2.0883 | 0 | 县级 | 6 | 6 | 2 | 1 | 10kV
东泾线路91 | 4.8183 | 0 | 县级 | 7 | 7 | 2 | 2 | 10kV
东泾线路92 | 0.89045 | 0 | 县级 | 8 | 8 | 2 | 3 | 10kV
东泾线路93 | 11.3941 | 0 | 县级 | 0 | 0 | 2 | 1 | 10kV
东泾线路94 | 1.1482 | 0 | 县级 | 1 | 1 | 2 | 2 | 10kV
东泾线路95 | 9.3187 | 0 | 县级 | 2 | 2 | 2 | 3 | 10kV
东泾线路96 | 3.2546 | 0 | 县级 | 3 | 3 | 2 | 1 | 10kV
东泾线路97 | 1.7413 | 0 | 县级 | 4 | 4 | 2 | 2 | 10kV
东泾线路98 | 5.6018 | 0 | 县级 | 5 | 5 | 2 | 3 | 10kV
东泾线路99 | 2.0611 | 0 | 县级 | 6 | 6 | 2 | 1 | 10kV
东泾线路100 | 1.0822 | 0 | 县级 | 7 | 7 | 2 | 2 | 10kV
东泾线路101 | 5.2294 | 0 | 县级 | 8 | 8 | 2 | 3 | 10kV
东泾线路102 | 7.0825 | 0 | 县级 | 0 | 0 | 2 | 1 | 10kV
东泾线路103 | 3.3672 | 0 | 县级 | 1 | 1 | 2 | 2 | 10kV
东泾线路104 | 1.0838 | 0 | 县级 | 2 | 2 | 2 | 3 | 10kV
东泾线路105 | 0.44998 | 0 | 县级 | 3 | 3 | 2 | 1 | 10kV
东泾线路106 | 3.0199 | 0 | 县级 | 4 | 4 | 2 | 2 | 10kV
东泾线路107 | 3.9149 | 0 | 县级 | 5 | 5 | 2 | 3 | 10kV
东泾线路108 | 0.75512 | 0 | 县级 | 6 | 6 | 2 | 1 | 10kV
东泾线路109 | 0.43873 | 0 | 县级 | 7 | 7 | 2 | 2 | 10kV
东泾线路110 | 0.62685 | 0 | 县级 | 8 | 8 | 2 | 3 | 10kV
东泾线路111 | 0.13045 | 0 | 县级 | 0 | 0 | 2 | 1 | 10kV
东泾线路112 | 1.3336 | 0 | 县级 | 1 | 1 | 2 | 2 | 10kV
东泾线路113 | 8.7895 | 0 | 县级 | 2 | 2 | 2 | 3 | 10kV
东泾线路114 | 1.2117 | 0 | 县级 | 3 | 3 | 2 | 1 | 10kV
东泾线路115 | 2.1834 | 0 | 县级 | 4 | 4 | 2 | 2 | 10kV
东泾线路116 | 2.3397 | 0 | 县级 | 5 | 5 | 2 | 3 | 10kV
东泾线路117 | 17.2096 | 0 | 县级 | 6 | 6 | 2 | 1 | 10kV
东泾线路118 | 6.8978 | 0 | 县级 | 7 | 7 | 2 | 2 | 10kV
东泾线路119 | 0.10078 | 0 | 县级 | 8 | 8 | 2 | 3 | 10kV
东泾线路120 | 9.0153 | 0 | 县级 | 0 | 0 | 2 | 1 | 10kV
东泾线路121 | 3.7691 | 0 | 县级 | 1 | 1 | 2 | 2 | 10kV
东泾线路122 | 7.1296 | 0 | 县级 | 2 | 2 | 2 | 3 | 10kV
东泾线路123 | 9.0904 | 0 | 县级 | 3 | 3 | 2 | 1 | 10kV
东泾线路124 | 2.0512 | 0 | 县级 | 4 | 4 | 2 | 2 | 10kV
东泾线路125 | 0.10606 | 0 | 县级 | 5 | 5 | 2 | 3 | 10kV
东泾线路126 | 8.7433 | 0 | 县级 | 6 | 6 | 2 | 1 | 10kV
东泾线路127 | 1.1443 | 0 | 县级 | 7 | 7 | 2 | 2 | 10kV
东泾线路128 | 2.4987 | 0 | 县级 | 8 | 8 | 2 | 3 | 10kV
东泾线路129 | 4.3671 | 0 | 县级 | 0 | 0 | 2 | 1 | 10kV
东泾线路130 | 2.4853 | 0 | 县级 | 1 | 1 | 2 | 2 | 10kV
东泾线路131 | 5.755 | 0 | 县级 | 2 | 2 | 2 | 3 | 10kV
东泾线路132 | 0.1636 | 0 | 县级 | 3 | 3 | 2 | 1 | 10kV
东泾线路133 | 8.0017 | 0 | 县级 | 4 | 4 | 2 | 2 | 10kV
东泾线路134 | 4.3649 | 0 | 县级 | 5 | 5 | 2 | 3 | 10kV
东泾线路135 | 0.36947 | 0 | 县级 | 6 | 6 | 2 | 1 | 10kV
东泾线路136 | 12.2888 | 0 | 县级 | 7 | 7 | 2 | 2 | 10kV
东泾线路137 | 0.1256 | 0 | 县级 | 8 | 8 | 2 | 3 | 10kV
东泾线路138 | 0.1707 | 0 | 县级 | 0 | 0 | 2 | 1 | 10kV
东泾线路139 | 0.12642 | 0 | 县级 | 1 | 1 | 2 | 2 | 10kV
东泾线路140 | 0.19694 | 0 | 县级 | 2 | 2 | 2 | 3 | 10kV
东泾线路143 | 0.42248 | 0 | 县级 | 3 | 3 | 2 | 1 | 10kV
东泾线路144 | 0.73435 | 0 | 县级 | 4 | 4 | 2 | 2 | 10kV
东泾线路145 | 0.094433 | 0 | 县级 | 5 | 5 | 2 | 3 | 10kV
城柒线路1 | 0.21618 | 0 | 县级 | 6 | 6 | 2 | 1 | 10kV
城柒线路2 | 1.3304 | 0 | 县级 | 7 | 7 | 2 | 2 | 10kV
城柒线路3 | 64.6177 | 0 | 县级 | 8 | 8 | 2 | 3 | 10kV
城柒线路4 | 1.3962 | 0 | 县级 | 0 | 0 | 2 | 1 | 10kV
城柒线路5 | 36.2571 | 0 | 县级 | 1 | 1 | 2 | 2 | 10kV
城柒线路6 | 71.3898 | 0 | 县级 | 2 | 2 | 2 | 3 | 10kV
线路1-1-1 | 0.55831 | 0 | 县级 | 3 | 3 | 2 | 1 | 10kV
线路1-1-2 | 4.1514 | 0 | 县级 | 4 | 4 | 2 | 2 | 10kV
城柒线路7 | 74.0454 | 0 | 县级 | 5 | 5 | 2 | 3 | 10kV
城柒线路8 | 21.3475 | 0 | 县级 | 6 | 6 | 2 | 1 | 10kV
城柒线路9 | 13.2613 | 0 | 县级 | 7 | 7 | 2 | 2 | 10kV
城柒线路10 | 14.3651 | 0 | 县级 | 8 | 8 | 2 | 3 | 10kV
城柒线路11 | 9.8041 | 0 | 县级 | 0 | 0 | 2 | 1 | 10kV
城柒线路12 | 6.9227 | 0 | 县级 | 1 | 1 | 2 | 2 | 10kV
城柒线路13 | 7.8368 | 0 | 县级 | 2 | 2 | 2 | 3 | 10kV
城柒线路14 | 15.7753 | 0 | 县级 | 3 | 3 | 2 | 1 | 10kV
城柒线路15 | 10.5271 | 0 | 县级 | 4 | 4 | 2 | 2 | 10kV
城柒线路17 | 30.8887 | 0 | 县级 | 5 | 5 | 2 | 3 | 10kV
城柒线路18 | 0.84159 | 0 | 县级 | 6 | 6 | 2 | 1 | 10kV
城柒线路19 | 0.71478 | 0 | 县级 | 7 | 7 | 2 | 2 | 10kV
城柒线路20 | 0.36821 | 0 | 县级 | 8 | 8 | 2 | 3 | 10kV
城柒线路21 | 0.32486 | 0 | 县级 | 0 | 0 | 2 | 1 | 10kV
城柒线路22 | 0.94773 | 0 | 县级 | 1 | 1 | 2 | 2 | 10kV
城柒线路23 | 0.45594 | 0 | 县级 | 2 | 2 | 2 | 3 | 10kV
城柒线路24 | 0.67959 | 0 | 县级 | 3 | 3 | 2 | 1 | 10kV
百泾线路1 | 0.3362 | 0 | 县级 | 4 | 4 | 2 | 2 | 10kV
百泾线路2 | 12.0084 | 0 | 县级 | 5 | 5 | 2 | 3 | 10kV
百泾线路3 | 1.5809 | 0 | 县级 | 6 | 6 | 2 | 1 | 10kV
百泾线路4 | 16.6552 | 0 | 县级 | 7 | 7 | 2 | 2 | 10kV
百泾线路5 | 16.4007 | 0 | 县级 | 8 | 8 | 2 | 3 | 10kV
百泾线路7 | 29.3609 | 0 | 县级 | 0 | 0 | 2 | 1 | 10kV
百泾线路8 | 12.1648 | 0 | 县级 | 1 | 1 | 2 | 2 | 10kV
百泾线路9 | 11.372 | 0 | 县级 | 2 | 2 | 2 | 3 | 10kV
百泾线路10 | 2.0448 | 0 | 县级 | 3 | 3 | 2 | 1 | 10kV
百泾线路11 | 3.1235 | 0 | 县级 | 4 | 4 | 2 | 2 | 10kV
百泾线路12 | 1.2308 | 0 | 县级 | 5 | 5 | 2 | 3 | 10kV
百泾线路13 | 6.6572 | 0 | 县级 | 6 | 6 | 2 | 1 | 10kV
百泾线路16 | 3.09 | 0 | 县级 | 7 | 7 | 2 | 2 | 10kV
百泾线路17 | 0.053257 | 0 | 县级 | 8 | 8 | 2 | 3 | 10kV
百泾线路20 | 9.9718 | 0 | 县级 | 0 | 0 | 2 | 1 | 10kV
百泾线路21 | 0.62654 | 0 | 县级 | 1 | 1 | 2 | 2 | 10kV
百泾线路22 | 0.41834 | 0 | 县级 | 2 | 2 | 2 | 3 | 10kV
百泾线路23 | 0.33172 | 0 | 县级 | 3 | 3 | 2 | 1 | 10kV
百泾线路24 | 0.76573 | 0 | 县级 | 4 | 4 | 2 | 2 | 10kV
百泾线路25 | 0.43959 | 0 | 县级 | 5 | 5 | 2 | 3 | 10kV
泗泾线路2 | 26.5483 | 0 | 县级 | 6 | 6 | 2 | 1 | 10kV
泗泾线路3 | 24.236 | 0 | 县级 | 7 | 7 | 2 | 2 | 10kV
泗泾线路4 | 3.1607 | 0 | 县级 | 8 | 8 | 2 | 3 | 10kV
泗泾线路5 | 5.5536 | 0 | 县级 | 0 | 0 | 2 | 1 | 10kV
泗泾线路6 | 10.0964 | 0 | 县级 | 1 | 1 | 2 | 2 | 10kV
泗泾线路7 | 19.1862 | 0 | 县级 | 2 | 2 | 2 | 3 | 10kV
泗泾线路8 | 8.2975 | 0 | 县级 | 3 | 3 | 2 | 1 | 10kV
泗泾线路9 | 5.7066 | 0 | 县级 | 4 | 4 | 2 | 2 | 10kV
泗泾线路10 | 3.3487 | 0 | 县级 | 5 | 5 | 2 | 3 | 10kV
泗泾线路11 | 7.5306 | 0 | 县级 | 6 | 6 | 2 | 1 | 10kV
泗泾线路12 | 19.2234 | 0 | 县级 | 7 | 7 | 2 | 2 | 10kV
泗泾线路13 | 0.94789 | 0 | 县级 | 8 | 8 | 2 | 3 | 10kV
泗泾线路14 | 0.96636 | 0 | 县级 | 0 | 0 | 2 | 1 | 10kV
泗泾线路15 | 7.9849 | 0 | 县级 | 1 | 1 | 2 | 2 | 10kV
泗泾线路16 | 7.143 | 0 | 县级 | 2 | 2 | 2 | 3 | 10kV
泗泾线路17 | 30.5577 | 0 | 县级 | 3 | 3 | 2 | 1 | 10kV
泗泾线路18 | 10.819 | 0 | 县级 | 4 | 4 | 2 | 2 | 10kV
泗泾线路19 | 17.0735 | 0 | 县级 | 5 | 5 | 2 | 3 | 10kV
泗泾线路20 | 18.3933 | 0 | 县级 | 6 | 6 | 2 | 1 | 10kV
泗泾线路21 | 129.3843 | 0 | 县级 | 7 | 7 | 2 | 2 | 10kV
泗泾线路22 | 14.0994 | 0 | 县级 | 8 | 8 | 2 | 3 | 10kV
泗泾线路23 | 21.8134 | 0 | 县级 | 0 | 0 | 2 | 1 | 10kV
泗泾线路24 | 1.9832 | 0 | 县级 | 1 | 1 | 2 | 2 | 10kV
泗泾线路25 | 4.8568 | 0 | 县级 | 2 | 2 | 2 | 3 | 10kV
泗泾线路26 | 7.4286 | 0 | 县级 | 3 | 3 | 2 | 1 | 10kV
泗泾线路27 | 52.6135 | 0 | 县级 | 4 | 4 | 2 | 2 | 10kV
泗泾线路28 | 10.6455 | 0 | 县级 | 5 | 5 | 2 | 3 | 10kV
泗泾线路29 | 15.8765 | 0 | 县级 | 6 | 6 | 2 | 1 | 10kV
主干线1-1-1 | 0.18675 | 0 | 县级 | 7 | 7 | 2 | 2 | 10kV
泗泾线路30 | 12.4253 | 0 | 县级 | 8 | 8 | 2 | 3 | 10kV
泗泾线路31 | 0.20725 | 0 | 县级 | 0 | 0 | 2 | 1 | 10kV
泗泾线路32 | 29.75 | 0 | 县级 | 1 | 1 | 2 | 2 | 10kV
泗泾线路33 | 0.067924 | 0 | 县级 | 2 | 2 | 2 | 3 | 10kV
泗泾线路34 | 0.16291 | 0 | 县级 | 3 | 3 | 2 | 1 | 10kV
泗泾线路35 | 0.13777 | 0 | 县级 | 4 | 4 | 2 | 2 | 10kV
泗泾线路36 | 0.074818 | 0 | 县级 | 5 | 5 | 2 | 3 | 10kV
泗泾线路37 | 0.20931 | 0 | 县级 | 6 | 6 | 2 | 1 | 10kV
泗泾线路38 | 0.18174 | 0 | 县级 | 7 | 7 | 2 | 2 | 10kV
百泾线路18 | 0.5639 | 0 | 县级 | 8 | 8 | 2 | 3 | 10kV
绿北线路1 | 6.7172 | 0 | 县级 | 0 | 0 | 2 | 1 | 10kV
绿北线路2 | 7.4702 | 0 | 县级 | 1 | 1 | 2 | 2 | 10kV
绿北线路3 | 1.8816 | 0 | 县级 | 2 | 2 | 2 | 3 | 10kV
绿北线路4 | 3.6934 | 0 | 县级 | 3 | 3 | 2 | 1 | 10kV
绿北线路5 | 3.6412 | 0 | 县级 | 4 | 4 | 2 | 2 | 10kV
绿北线路6 | 46.933 | 0 | 县级 | 5 | 5 | 2 | 3 | 10kV
绿北线路7 | 8.1802 | 0 | 县级 | 6 | 6 | 2 | 1 | 10kV
绿北线路8 | 11.1397 | 0 | 县级 | 7 | 7 | 2 | 2 | 10kV
绿北线路9 | 20.7256 | 0 | 县级 | 8 | 8 | 2 | 3 | 10kV
绿北线路10 | 4.5959 | 0 | 县级 | 0 | 0 | 2 | 1 | 10kV
绿北线路11 | 37.6614 | 0 | 县级 | 1 | 1 | 2 | 2 | 10kV
绿北线路12 | 64.7065 | 0 | 县级 | 2 | 2 | 2 | 3 | 10kV
绿北线路13 | 83.1697 | 0 | 县级 | 3 | 3 | 2 | 1 | 10kV
绿北线路14 | 0.35492 | 0 | 县级 | 4 | 4 | 2 | 2 | 10kV
绿北线路15 | 5.1343 | 0 | 县级 | 5 | 5 | 2 | 3 | 10kV
绿北线路16 | 5.1627 | 0 | 县级 | 6 | 6 | 2 | 1 | 10kV
绿北线路17 | 35.1708 | 0 | 县级 | 7 | 7 | 2 | 2 | 10kV
绿北线路18 | 37.6073 | 0 | 县级 | 8 | 8 | 2 | 3 | 10kV
绿北线路19 | 13.0242 | 0 | 县级 | 0 | 0 | 2 | 1 | 10kV
绿北线路20 | 22.3386 | 0 | 县级 | 1 | 1 | 2 | 2 | 10kV
绿北线路21 | 32.8228 | 0 | 县级 | 2 | 2 | 2 | 3 | 10kV
绿北线路22 | 32.4591 | 0 | 县级 | 3 | 3 | 2 | 1 | 10kV
绿北线路23 | 7.6959 | 0 | 县级 | 4 | 4 | 2 | 2 | 10kV
绿北线路24 | 14.0482 | 0 | 县级 | 5 | 5 | 2 | 3 | 10kV
绿北线路25 | 20.6312 | 0 | 县级 | 6 | 6 | 2 | 1 | 10kV
绿北线路26 | 31.7413 | 0 | 县级 | 7 | 7 | 2 | 2 | 10kV
绿北线路27 | 22.5719 | 0 | 县级 | 8 | 8 | 2 | 3 | 10kV
绿北线路28 | 43.8304 | 0 | 县级 | 0 | 0 | 2 | 1 | 10kV
绿北线路29 | 16.6568 | 0 | 县级 | 1 | 1 | 2 | 2 | 10kV
绿北线路30 | 23.5943 | 0 | 县级 | 2 | 2 | 2 | 3 | 10kV
绿北线路31 | 7.7159 | 0 | 县级 | 3 | 3 | 2 | 1 | 10kV
绿北线路32 | 11.4189 | 0 | 县级 | 4 | 4 | 2 | 2 | 10kV
绿北线路33 | 32.7593 | 0 | 县级 | 5 | 5 | 2 | 3 | 10kV
绿北线路34 | 296.3467 | 0 | 县级 | 6 | 6 | 2 | 1 | 10kV
绿北线路36 | 0.605 | 0 | 县级 | 7 | 7 | 2 | 2 | 10kV
绿北线路37 | 0.1191 | 0 | 县级 | 8 | 8 | 2 | 3 | 10kV
绿北线路38 | 0.14609 | 0 | 县级 | 0 | 0 | 2 | 1 | 10kV
绿中线路1 | 0.35996 | 0 | 县级 | 1 | 1 | 2 | 2 | 10kV
绿中线路2 | 25.9015 | 0 | 县级 | 2 | 2 | 2 | 3 | 10kV
绿中线路3 | 7.747 | 0 | 县级 | 3 | 3 | 2 | 1 | 10kV
绿中线路4 | 8.4486 | 0 | 县级 | 4 | 4 | 2 | 2 | 10kV
绿中线路5 | 9.6154 | 0 | 县级 | 5 | 5 | 2 | 3 | 10kV
绿中线路6 | 0.28317 | 0 | 县级 | 6 | 6 | 2 | 1 | 10kV
绿中线路7 | 3.1725 | 0 | 县级 | 7 | 7 | 2 | 2 | 10kV
绿中线路8 | 0.8214 | 0 | 县级 | 8 | 8 | 2 | 3 | 10kV
百泾线络15 | 7.7104 | 0 | 县级 | 0 | 0 | 2 | 1 | 10kV
绿中线路9 | 7.9134 | 0 | 县级 | 1 | 1 | 2 | 2 | 10kV
绿中线路10 | 4.7692 | 0 | 县级 | 2 | 2 | 2 | 3 | 10kV
绿中线路11 | 9.7639 | 0 | 县级 | 3 | 3 | 2 | 1 | 10kV
绿中线路12 | 9.4851 | 0 | 县级 | 4 | 4 | 2 | 2 | 10kV
绿中线路14 | 10.4354 | 0 | 县级 | 5 | 5 | 2 | 3 | 10kV
绿中线路15 | 10.3982 | 0 | 县级 | 6 | 6 | 2 | 1 | 10kV
绿中线路16 | 5.0186 | 0 | 县级 | 7 | 7 | 2 | 2 | 10kV
绿中线路17 | 3.188 | 0 | 县级 | 8 | 8 | 2 | 3 | 10kV
绿中线路18 | 1.8689 | 0 | 县级 | 0 | 0 | 2 | 1 | 10kV
绿中线路19 | 2.0403 | 0 | 县级 | 1 | 1 | 2 | 2 | 10kV
绿中线路20 | 4.6156 | 0 | 县级 | 2 | 2 | 2 | 3 | 10kV
绿中线路21 | 7.5054 | 0 | 县级 | 3 | 3 | 2 | 1 | 10kV
绿中线路22 | 17.3757 | 0 | 县级 | 4 | 4 | 2 | 2 | 10kV
绿中线路23 | 3.4872 | 0 | 县级 | 5 | 5 | 2 | 3 | 10kV
绿中线路24 | 2.3686 | 0 | 县级 | 6 | 6 | 2 | 1 | 10kV
绿中线路25 | 1.9211 | 0 | 县级 | 7 | 7 | 2 | 2 | 10kV
绿中线路26 | 9.2835 | 0 | 县级 | 8 | 8 | 2 | 3 | 10kV
绿中线路27 | 6.5901 | 0 | 县级 | 0 | 0 | 2 | 1 | 10kV
绿中线路28 | 0.39206 | 0 | 县级 | 1 | 1 | 2 | 2 | 10kV
绿中线路29 | 0.73223 | 0 | 县级 | 2 | 2 | 2 | 3 | 10kV
绿中线路30 | 0.73223 | 0 | 县级 | 3 | 3 | 2 | 1 | 10kV
绿中线路31 | 0.82769 | 0 | 县级 | 4 | 4 | 2 | 2 | 10kV
绿中线路32 | 9.3756 | 0 | 县级 | 5 | 5 | 2 | 3 | 10kV
绿中线路33 | 21.1769 | 0 | 县级 | 6 | 6 | 2 | 1 | 10kV
绿中线路34 | 1.7713 | 0 | 县级 | 7 | 7 | 2 | 2 | 10kV
绿中线路39 | 7.1351 | 0 | 县级 | 8 | 8 | 2 | 3 | 10kV
绿中线路40 | 34.6601 | 0 | 县级 | 0 | 0 | 2 | 1 | 10kV
绿中线路41 | 27.4054 | 0 | 县级 | 1 | 1 | 2 | 2 | 10kV
绿中线路42 | 20.0314 | 0 | 县级 | 2 | 2 | 2 | 3 | 10kV
绿中线路43 | 12.7632 | 0 | 县级 | 3 | 3 | 2 | 1 | 10kV
绿中线路44 | 10.805 | 0 | 县级 | 4 | 4 | 2 | 2 | 10kV
百泾线路13-1 | 10.8168 | 0 | 县级 | 5 | 5 | 2 | 3 | 10kV
百泾线路14-1 | 9.4661 | 0 | 县级 | 6 | 6 | 2 | 1 | 10kV
绿中线路45 | 0.02121 | 0 | 县级 | 7 | 7 | 2 | 2 | 10kV
绿中线路46 | 0.020655 | 0 | 县级 | 8 | 8 | 2 | 3 | 10kV
绿中线路47 | 0.25438 | 0 | 县级 | 0 | 0 | 2 | 1 | 10kV
绿中线路48 | 0.042613 | 0 | 县级 | 1 | 1 | 2 | 2 | 10kV
绿中线路49 | 0.08573 | 0 | 县级 | 2 | 2 | 2 | 3 | 10kV
绿中线路52 | 0.29018 | 0 | 县级 | 3 | 3 | 2 | 1 | 10kV
绿中线路53 | 0.28973 | 0 | 县级 | 4 | 4 | 2 | 2 | 10kV
绿中线路54 | 0.30742 | 0 | 县级 | 5 | 5 | 2 | 3 | 10kV
绿中线路57 | 0.23659 | 0 | 县级 | 6 | 6 | 2 | 1 | 10kV
绿中线路58 | 0.10663 | 0 | 县级 | 7 | 7 | 2 | 2 | 10kV
绿中线路59 | 0.10348 | 0 | 县级 | 8 | 8 | 2 | 3 | 10kV
绿南线路1 | 16.1418 | 0 | 县级 | 0 | 0 | 2 | 1 | 10kV
绿南线路2 | 1.2137 | 0 | 县级 | 1 | 1 | 2 | 2 | 10kV
绿南线路3 | 6.4188 | 0 | 县级 | 2 | 2 | 2 | 3 | 10kV
绿南线路4 | 0.49037 | 0 | 县级 | 3 | 3 | 2 | 1 | 10kV
绿南线路5 | 11.5745 | 0 | 县级 | 4 | 4 | 2 | 2 | 10kV
绿南线路6 | 4.8834 | 0 | 县级 | 5 | 5 | 2 | 3 | 10kV
绿南线路7 | 10.3587 | 0 | 县级 | 6 | 6 | 2 | 1 | 10kV
绿南线路9 | 5.031 | 0 | 县级 | 7 | 7 | 2 | 2 | 10kV
绿南线路10 | 38.1516 | 0 | 县级 | 8 | 8 | 2 | 3 | 10kV
绿南线路11 | 4.4643 | 0 | 县级 | 0 | 0 | 2 | 1 | 10kV
绿南线路12 | 11.5462 | 0 | 县级 | 1 | 1 | 2 | 2 | 10kV
绿南线路13 | 12.826 | 0 | 县级 | 2 | 2 | 2 | 3 | 10kV
绿南线路15 | 1.9681 | 0 | 县级 | 3 | 3 | 2 | 1 | 10kV
绿南线路16 | 9.0214 | 0 | 县级 | 4 | 4 | 2 | 2 | 10kV
绿南线路17 | 20.6581 | 0 | 县级 | 5 | 5 | 2 | 3 | 10kV
绿南线路18 | 17.5317 | 0 | 县级 | 6 | 6 | 2 | 1 | 10kV
绿南线路19 | 4.2083 | 0 | 县级 | 7 | 7 | 2 | 2 | 10kV
绿南线路20 | 3.7284 | 0 | 县级 | 8 | 8 | 2 | 3 | 10kV
绿南线路21 | 4.7003 | 0 | 县级 | 0 | 0 | 2 | 1 | 10kV
绿南线路22 | 1.6828 | 0 | 县级 | 1 | 1 | 2 | 2 | 10kV
绿南线路23 | 1.6745 | 0 | 县级 | 2 | 2 | 2 | 3 | 10kV
绿南线路24 | 1.5488 | 0 | 县级 | 3 | 3 | 2 | 1 | 10kV
绿南线路25 | 0.042472 | 0 | 县级 | 4 | 4 | 2 | 2 | 10kV
绿南线路26 | 0.34002 | 0 | 县级 | 5 | 5 | 2 | 3 | 10kV
绿南线路28 | 8.78 | 0 | 县级 | 6 | 6 | 2 | 1 | 10kV
绿南线路29 | 0.32045 | 0 | 县级 | 7 | 7 | 2 | 2 | 10kV
绿南线路31 | 0.33722 | 0 | 县级 | 8 | 8 | 2 | 3 | 10kV
绿南线路32 | 0.099273 | 0 | 县级 | 0 | 0 | 2 | 1 | 10kV
中泰线路1 | 1.6983 | 0 | 县级 | 1 | 1 | 2 | 2 | 10kV
中泰线路2 | 2.5343 | 0 | 县级 | 2 | 2 | 2 | 3 | 10kV
中泰线路3 | 2.4168 | 0 | 县级 | 3 | 3 | 2 | 1 | 10kV
中泰线路4 | 0.12491 | 0 | 县级 | 4 | 4 | 2 | 2 | 10kV
中泰线路5 | 1.6749 | 0 | 县级 | 5 | 5 | 2 | 3 | 10kV
中泰线路6 | 6.5853 | 0 | 县级 | 6 | 6 | 2 | 1 | 10kV
中泰线路7 | 2.3218 | 0 | 县级 | 7 | 7 | 2 | 2 | 10kV
中泰线路8 | 1.8412 | 0 | 县级 | 8 | 8 | 2 | 3 | 10kV
中泰线路9 | 0.33637 | 0 | 县级 | 0 | 0 | 2 | 1 | 10kV
中泰线路10 | 4.5506 | 0 | 县级 | 1 | 1 | 2 | 2 | 10kV
中泰线路11 | 0.10754 | 0 | 县级 | 2 | 2 | 2 | 3 | 10kV
中泰线路12 | 8.9727 | 0 | 县级 | 3 | 3 | 2 | 1 | 10kV
中泰线路14 | 0.88211 | 0 | 县级 | 4 | 4 | 2 | 2 | 10kV
中泰线路15 | 1.5211 | 0 | 县级 | 5 | 5 | 2 | 3 | 10kV
中泰线路16 | 1.3249 | 0 | 县级 | 6 | 6 | 2 | 1 | 10kV
中泰线路17 | 4.5921 | 0 | 县级 | 7 | 7 | 2 | 2 | 10kV
中泰线路18 | 1.4047 | 0 | 县级 | 8 | 8 | 2 | 3 | 10kV
中泰线路19 | 1.1346 | 0 | 县级 | 0 | 0 | 2 | 1 | 10kV
中泰线路20 | 1.4063 | 0 | 县级 | 1 | 1 | 2 | 2 | 10kV
中泰线路21 | 3.2992 | 0 | 县级 | 2 | 2 | 2 | 3 | 10kV
中泰线路22 | 0.76798 | 0 | 县级 | 3 | 3 | 2 | 1 | 10kV
中泰线路23 | 1.0917 | 0 | 县级 | 4 | 4 | 2 | 2 | 10kV
中泰线路24 | 0.084567 | 0 | 县级 | 5 | 5 | 2 | 3 | 10kV
中泰线路25 | 2.1946 | 0 | 县级 | 6 | 6 | 2 | 1 | 10kV
中泰线路26 | 1.4223 | 0 | 县级 | 7 | 7 | 2 | 2 | 10kV
中泰线路27 | 1.1327 | 0 | 县级 | 8 | 8 | 2 | 3 | 10kV
中泰线路28 | 2.2921 | 0 | 县级 | 0 | 0 | 2 | 1 | 10kV
中泰线路30 | 1.8435 | 0 | 县级 | 1 | 1 | 2 | 2 | 10kV
中泰线路31 | 0.064628 | 0 | 县级 | 2 | 2 | 2 | 3 | 10kV
中泰线路32 | 0.86639 | 0 | 县级 | 3 | 3 | 2 | 1 | 10kV
中泰线路33 | 0.54134 | 0 | 县级 | 4 | 4 | 2 | 2 | 10kV
中泰线路34 | 2.6271 | 0 | 县级 | 5 | 5 | 2 | 3 | 10kV
中泰线路35 | 0.0545 | 0 | 县级 | 6 | 6 | 2 | 1 | 10kV
中泰线路36 | 3.0155 | 0 | 县级 | 7 | 7 | 2 | 2 | 10kV
中泰线路37 | 2.0897 | 0 | 县级 | 8 | 8 | 2 | 3 | 10kV
中泰线路38 | 0.90479 | 0 | 县级 | 0 | 0 | 2 | 1 | 10kV
中泰线路39 | 0.34455 | 0 | 县级 | 1 | 1 | 2 | 2 | 10kV
中泰线路40 | 3.536 | 0 | 县级 | 2 | 2 | 2 | 3 | 10kV
中泰线路41 | 0.48631 | 0 | 县级 | 3 | 3 | 2 | 1 | 10kV
中泰线路42 | 0.084813 | 0 | 县级 | 4 | 4 | 2 | 2 | 10kV
中泰线路43 | 1.3485 | 0 | 县级 | 5 | 5 | 2 | 3 | 10kV
中泰线路44 | 0.68743 | 0 | 县级 | 6 | 6 | 2 | 1 | 10kV
中泰线路45 | 0.089847 | 0 | 县级 | 7 | 7 | 2 | 2 | 10kV
中泰线路46 | 1.0814 | 0 | 县级 | 8 | 8 | 2 | 3 | 10kV
中泰线路47 | 0.61824 | 0 | 县级 | 0 | 0 | 2 | 1 | 10kV
中泰线路48 | 1.4661 | 0 | 县级 | 1 | 1 | 2 | 2 | 10kV
中泰线路49 | 0.5094 | 0 | 县级 | 2 | 2 | 2 | 3 | 10kV
中泰线路50 | 0.42963 | 0 | 县级 | 3 | 3 | 2 | 1 | 10kV
中泰线路51 | 0.63317 | 0 | 县级 | 4 | 4 | 2 | 2 | 10kV
中泰线路52 | 0.57991 | 0 | 县级 | 5 | 5 | 2 | 3 | 10kV
中泰线路53 | 4.5263 | 0 | 县级 | 6 | 6 | 2 | 1 | 10kV
中泰线路54 | 4.7039 | 0 | 县级 | 7 | 7 | 2 | 2 | 10kV
中泰线路55 | 2.6423 | 0 | 县级 | 8 | 8 | 2 | 3 | 10kV
中泰线路56 | 3.8924 | 0 | 县级 | 0 | 0 | 2 | 1 | 10kV
中泰线路57 | 3.4635 | 0 | 县级 | 1 | 1 | 2 | 2 | 10kV
中泰线路58 | 2.0973 | 0 | 县级 | 2 | 2 | 2 | 3 | 10kV
中泰线路59 | 0.66411 | 0 | 县级 | 3 | 3 | 2 | 1 | 10kV
中泰线路60 | 1.7357 | 0 | 县级 | 4 | 4 | 2 | 2 | 10kV
中泰线路61 | 4.6412 | 0 | 县级 | 5 | 5 | 2 | 3 | 10kV
中泰线路62 | 8.8171 | 0 | 县级 | 6 | 6 | 2 | 1 | 10kV
中泰线路63 | 6.9671 | 0 | 县级 | 7 | 7 | 2 | 2 | 10kV
中泰线路64 | 2.6668 | 0 | 县级 | 8 | 8 | 2 | 3 | 10kV
中泰线路65 | 2.8582 | 0 | 县级 | 0 | 0 | 2 | 1 | 10kV
中泰线路66 | 2.5534 | 0 | 县级 | 1 | 1 | 2 | 2 | 10kV
中泰线路67 | 6.9247 | 0 | 县级 | 2 | 2 | 2 | 3 | 10kV
中泰线路68 | 7.6658 | 0 | 县级 | 3 | 3 | 2 | 1 | 10kV
中泰线路69 | 1.782 | 0 | 县级 | 4 | 4 | 2 | 2 | 10kV
中泰线路70 | 9.7244 | 0 | 县级 | 5 | 5 | 2 | 3 | 10kV
中泰线路71 | 6.8208 | 0 | 县级 | 6 | 6 | 2 | 1 | 10kV
中泰线路72 | 9.1111 | 0 | 县级 | 7 | 7 | 2 | 2 | 10kV
中泰线路73 | 21.7536 | 0 | 县级 | 8 | 8 | 2 | 3 | 10kV
中泰线路74 | 7.0989 | 0 | 县级 | 0 | 0 | 2 | 1 | 10kV
中泰线路75 | 2.58 | 0 | 县级 | 1 | 1 | 2 | 2 | 10kV
中泰线路76 | 6.2343 | 0 | 县级 | 2 | 2 | 2 | 3 | 10kV
中泰线路77 | 0.78182 | 0 | 县级 | 3 | 3 | 2 | 1 | 10kV
中泰线路78 | 1.7181 | 0 | 县级 | 4 | 4 | 2 | 2 | 10kV
中泰线路79 | 34.7046 | 0 | 县级 | 5 | 5 | 2 | 3 | 10kV
中泰线路81 | 1.991 | 0 | 县级 | 6 | 6 | 2 | 1 | 10kV
中泰线路82 | 0.072727 | 0 | 县级 | 7 | 7 | 2 | 2 | 10kV
中泰线路83 | 0.47229 | 0 | 县级 | 8 | 8 | 2 | 3 | 10kV
中泰线路84 | 4.1076 | 0 | 县级 | 0 | 0 | 2 | 1 | 10kV
中泰线路85 | 1.6071 | 0 | 县级 | 1 | 1 | 2 | 2 | 10kV
中泰线路87 | 2.4214 | 0 | 县级 | 2 | 2 | 2 | 3 | 10kV
中泰线路88 | 0.029686 | 0 | 县级 | 3 | 3 | 2 | 1 | 10kV
中泰线路89 | 0.068812 | 0 | 县级 | 4 | 4 | 2 | 2 | 10kV
中泰线路90 | 0.015932 | 0 | 县级 | 5 | 5 | 2 | 3 | 10kV
中泰线路91 | 0.044046 | 0 | 县级 | 6 | 6 | 2 | 1 | 10kV
中泰线路93 | 0.3993 | 0 | 县级 | 7 | 7 | 2 | 2 | 10kV
中泰线路94 | 0.24821 | 0 | 县级 | 8 | 8 | 2 | 3 | 10kV
中泰线路95 | 0.22185 | 0 | 县级 | 0 | 0 | 2 | 1 | 10kV
中泰线路96 | 1.7511 | 0 | 县级 | 1 | 1 | 2 | 2 | 10kV
中泰线路97 | 1.5616 | 0 | 县级 | 2 | 2 | 2 | 3 | 10kV
中泰线路98 | 0.074648 | 0 | 县级 | 3 | 3 | 2 | 1 | 10kV
安肆线路1 | 0.24571 | 0 | 县级 | 4 | 4 | 2 | 2 | 10kV
安肆线路2 | 24.9203 | 0 | 县级 | 5 | 5 | 2 | 3 | 10kV
安肆线路3 | 13.8663 | 0 | 县级 | 6 | 6 | 2 | 1 | 10kV
安肆线路4 | 10.9318 | 0 | 县级 | 7 | 7 | 2 | 2 | 10kV
安肆线路5 | 3.7761 | 0 | 县级 | 8 | 8 | 2 | 3 | 10kV
安肆线路6 | 13.6229 | 0 | 县级 | 0 | 0 | 2 | 1 | 10kV
安肆线路7 | 23.057 | 0 | 县级 | 1 | 1 | 2 | 2 | 10kV
安肆线路8 | 2.485 | 0 | 县级 | 2 | 2 | 2 | 3 | 10kV
安肆线路9 | 2.1833 | 0 | 县级 | 3 | 3 | 2 | 1 | 10kV
安肆线路10 | 1.7378 | 0 | 县级 | 4 | 4 | 2 | 2 | 10kV
安肆线路11 | 0.99494 | 0 | 县级 | 5 | 5 | 2 | 3 | 10kV
安肆线路12 | 6.3559 | 0 | 县级 | 6 | 6 | 2 | 1 | 10kV
安肆线路13 | 1.0416 | 0 | 县级 | 7 | 7 | 2 | 2 | 10kV
安肆线路14 | 3.2123 | 0 | 县级 | 8 | 8 | 2 | 3 | 10kV
安肆线路15 | 2.0513 | 0 | 县级 | 0 | 0 | 2 | 1 | 10kV
安肆线路16 | 1.6687 | 0 | 县级 | 1 | 1 | 2 | 2 | 10kV
安肆线路17 | 1.1042 | 0 | 县级 | 2 | 2 | 2 | 3 | 10kV
安肆线路23 | 27.134 | 0 | 县级 | 3 | 3 | 2 | 1 | 10kV
安肆线路24 | 6.4544 | 0 | 县级 | 4 | 4 | 2 | 2 | 10kV
安肆线路25 | 11.534 | 0 | 县级 | 5 | 5 | 2 | 3 | 10kV
安肆线路26 | 27.4833 | 0 | 县级 | 6 | 6 | 2 | 1 | 10kV
安肆线路27 | 20.2732 | 0 | 县级 | 7 | 7 | 2 | 2 | 10kV
安肆线路28 | 12.2433 | 0 | 县级 | 8 | 8 | 2 | 3 | 10kV
安肆线路29 | 0.070756 | 0 | 县级 | 0 | 0 | 2 | 1 | 10kV
安肆线路30 | 0.067569 | 0 | 县级 | 1 | 1 | 2 | 2 | 10kV
安肆线路31 | 0.072443 | 0 | 县级 | 2 | 2 | 2 | 3 | 10kV
安肆线路32 | 0.16376 | 0 | 县级 | 3 | 3 | 2 | 1 | 10kV
安肆线路33 | 0.29251 | 0 | 县级 | 4 | 4 | 2 | 2 | 10kV
安肆线路34 | 0.30243 | 0 | 县级 | 5 | 5 | 2 | 3 | 10kV
安肆线路35 | 0.27736 | 0 | 县级 | 6 | 6 | 2 | 1 | 10kV
安肆线路36 | 0.30477 | 0 | 县级 | 7 | 7 | 2 | 2 | 10kV
安伍线路1 | 0.36449 | 0 | 县级 | 8 | 8 | 2 | 3 | 10kV
安伍线路2 | 11.5611 | 0 | 县级 | 0 | 0 | 2 | 1 | 10kV
安伍线路3 | 3.6144 | 0 | 县级 | 1 | 1 | 2 | 2 | 10kV
安伍线路4 | 22.4063 | 0 | 县级 | 2 | 2 | 2 | 3 | 10kV
安伍线路5 | 4.7278 | 0 | 县级 | 3 | 3 | 2 | 1 | 10kV
安伍线路6 | 10.9663 | 0 | 县级 | 4 | 4 | 2 | 2 | 10kV
安伍线路7 | 5.2961 | 0 | 县级 | 5 | 5 | 2 | 3 | 10kV
安伍线路8 | 10.1015 | 0 | 县级 | 6 | 6 | 2 | 1 | 10kV
安伍线路9 | 14.3156 | 0 | 县级 | 7 | 7 | 2 | 2 | 10kV
安伍线路10 | 1.4066 | 0 | 县级 | 8 | 8 | 2 | 3 | 10kV
安伍线路11 | 24.791 | 0 | 县级 | 0 | 0 | 2 | 1 | 10kV
安伍线路13 | 3.1945 | 0 | 县级 | 1 | 1 | 2 | 2 | 10kV
安肆线路14-1 | 0.0354 | 0 | 县级 | 2 | 2 | 2 | 3 | 10kV
安肆线路7-1 | 0.035983 | 0 | 县级 | 3 | 3 | 2 | 1 | 10kV
安肆线路16-1 | 0.022192 | 0 | 县级 | 4 | 4 | 2 | 2 | 10kV
安伍线路14 | 1.2028 | 0 | 县级 | 5 | 5 | 2 | 3 | 10kV
安伍线路15 | 0.072697 | 0 | 县级 | 6 | 6 | 2 | 1 | 10kV
安伍线路16 | 1.4702 | 0 | 县级 | 7 | 7 | 2 | 2 | 10kV
安伍线路17 | 32.696 | 0 | 县级 | 8 | 8 | 2 | 3 | 10kV
安伍线路18 | 4.3154 | 0 | 县级 | 0 | 0 | 2 | 1 | 10kV
安伍线路19 | 0.61567 | 0 | 县级 | 1 | 1 | 2 | 2 | 10kV
安伍线路20 | 7.3865 | 0 | 县级 | 2 | 2 | 2 | 3 | 10kV
安伍线路21 | 0.61067 | 0 | 县级 | 3 | 3 | 2 | 1 | 10kV
安伍线路22 | 1.2566 | 0 | 县级 | 4 | 4 | 2 | 2 | 10kV
安伍线路23 | 0.067361 | 0 | 县级 | 5 | 5 | 2 | 3 | 10kV
安伍线路24 | 4.5094 | 0 | 县级 | 6 | 6 | 2 | 1 | 10kV
安伍线路25 | 0.038272 | 0 | 县级 | 7 | 7 | 2 | 2 | 10kV
安伍线路26 | 7.2575 | 0 | 县级 | 8 | 8 | 2 | 3 | 10kV
安伍线路27 | 3.3716 | 0 | 县级 | 0 | 0 | 2 | 1 | 10kV
安伍线路28 | 2.6533 | 0 | 县级 | 1 | 1 | 2 | 2 | 10kV
安伍线路29 | 0.069932 | 0 | 县级 | 2 | 2 | 2 | 3 | 10kV
安伍线路30 | 0.71627 | 0 | 县级 | 3 | 3 | 2 | 1 | 10kV
安伍线路31 | 0.047033 | 0 | 县级 | 4 | 4 | 2 | 2 | 10kV
安伍线路32 | 1.2918 | 0 | 县级 | 5 | 5 | 2 | 3 | 10kV
安伍线路33 | 2.0829 | 0 | 县级 | 6 | 6 | 2 | 1 | 10kV
安伍线路34 | 2.264 | 0 | 县级 | 7 | 7 | 2 | 2 | 10kV
安伍线路35 | 2.6909 | 0 | 县级 | 8 | 8 | 2 | 3 | 10kV
安伍线路36 | 0.97493 | 0 | 县级 | 0 | 0 | 2 | 1 | 10kV
安伍线路37 | 2.6524 | 0 | 县级 | 1 | 1 | 2 | 2 | 10kV
安伍线路38 | 5.2823 | 0 | 县级 | 2 | 2 | 2 | 3 | 10kV
安伍线路39 | 3.684 | 0 | 县级 | 3 | 3 | 2 | 1 | 10kV
安伍线路40 | 2.5807 | 0 | 县级 | 4 | 4 | 2 | 2 | 10kV
安伍线路41 | 2.4442 | 0 | 县级 | 5 | 5 | 2 | 3 | 10kV
安伍线路42 | 2.4904 | 0 | 县级 | 6 | 6 | 2 | 1 | 10kV
安伍线路43 | 2.1218 | 0 | 县级 | 7 | 7 | 2 | 2 | 10kV
安伍线路44 | 5.4796 | 0 | 县级 | 8 | 8 | 2 | 3 | 10kV
安伍线路45 | 6.2781 | 0 | 县级 | 0 | 0 | 2 | 1 | 10kV
安伍线路46 | 2.7852 | 0 | 县级 | 1 | 1 | 2 | 2 | 10kV
安伍线路47 | 2.34 | 0 | 县级 | 2 | 2 | 2 | 3 | 10kV
安伍线路48 | 2.3299 | 0 | 县级 | 3 | 3 | 2 | 1 | 10kV
安伍线路49 | 2.7368 | 0 | 县级 | 4 | 4 | 2 | 2 | 10kV
安伍线路50 | 4.4134 | 0 | 县级 | 5 | 5 | 2 | 3 | 10kV
安伍线路51 | 4.5459 | 0 | 县级 | 6 | 6 | 2 | 1 | 10kV
安伍线路52 | 5.1522 | 0 | 县级 | 7 | 7 | 2 | 2 | 10kV
安伍线路53 | 0.96432 | 0 | 县级 | 8 | 8 | 2 | 3 | 10kV
安伍线路54 | 1.4489 | 0 | 县级 | 0 | 0 | 2 | 1 | 10kV
安伍线路55 | 0.036812 | 0 | 县级 | 1 | 1 | 2 | 2 | 10kV
安伍线路56 | 0.21225 | 0 | 县级 | 2 | 2 | 2 | 3 | 10kV
安伍线路57 | 0.053313 | 0 | 县级 | 3 | 3 | 2 | 1 | 10kV
安伍线路58 | 0.059331 | 0 | 县级 | 4 | 4 | 2 | 2 | 10kV
安伍线路59 | 0.043533 | 0 | 县级 | 5 | 5 | 2 | 3 | 10kV
安伍线路60 | 0.074411 | 0 | 县级 | 6 | 6 | 2 | 1 | 10kV
安伍线路61 | 0.076385 | 0 | 县级 | 7 | 7 | 2 | 2 | 10kV
安伍线路62 | 0.087906 | 0 | 县级 | 8 | 8 | 2 | 3 | 10kV
安伍线路63 | 0.056736 | 0 | 县级 | 0 | 0 | 2 | 1 | 10kV
安伍线路64 | 0.05595 | 0 | 县级 | 1 | 1 | 2 | 2 | 10kV
安伍线路65 | 0.053539 | 0 | 县级 | 2 | 2 | 2 | 3 | 10kV
安伍线路66 | 0.19433 | 0 | 县级 | 3 | 3 | 2 | 1 | 10kV
安伍线路67 | 0.25425 | 0 | 县级 | 4 | 4 | 2 | 2 | 10kV
安伍线路68 | 0.05548 | 0 | 县级 | 5 | 5 | 2 | 3 | 10kV
安伍线路69 | 0.077079 | 0 | 县级 | 6 | 6 | 2 | 1 | 10kV
安伍线路70 | 0.037495 | 0 | 县级 | 7 | 7 | 2 | 2 | 10kV
创业线路1 | 30.3576 | 0 | 县级 | 8 | 8 | 2 | 3 | 10kV
创业线路2 | 0.44261 | 0 | 县级 | 0 | 0 | 2 | 1 | 10kV
创业线路3 | 1.2977 | 0 | 县级 | 1 | 1 | 2 | 2 | 10kV
创业线路4 | 0.51708 | 0 | 县级 | 2 | 2 | 2 | 3 | 10kV
创业线路5 | 0.43049 | 0 | 县级 | 3 | 3 | 2 | 1 | 10kV
创业线路6 | 4.5139 | 0 | 县级 | 4 | 4 | 2 | 2 | 10kV
创业线路7 | 7.9621 | 0 | 县级 | 5 | 5 | 2 | 3 | 10kV
创业线路8 | 0.66992 | 0 | 县级 | 6 | 6 | 2 | 1 | 10kV
创业线路9 | 0.69044 | 0 | 县级 | 7 | 7 | 2 | 2 | 10kV
创业线路10 | 2.5412 | 0 | 县级 | 8 | 8 | 2 | 3 | 10kV
创业线路11 | 0.66819 | 0 | 县级 | 0 | 0 | 2 | 1 | 10kV
创业线路12 | 4.2195 | 0 | 县级 | 1 | 1 | 2 | 2 | 10kV
创业线路13 | 1.7148 | 0 | 县级 | 2 | 2 | 2 | 3 | 10kV
创业线路14 | 0.050118 | 0 | 县级 | 3 | 3 | 2 | 1 | 10kV
创业线路15 | 0.64591 | 0 | 县级 | 4 | 4 | 2 | 2 | 10kV
创业线路16 | 0.24972 | 0 | 县级 | 5 | 5 | 2 | 3 | 10kV
创业线路17 | 0.95906 | 0 | 县级 | 6 | 6 | 2 | 1 | 10kV
创业线路18 | 0.34786 | 0 | 县级 | 7 | 7 | 2 | 2 | 10kV
创业线路19 | 1.1118 | 0 | 县级 | 8 | 8 | 2 | 3 | 10kV
创业线路20 | 2.9969 | 0 | 县级 | 0 | 0 | 2 | 1 | 10kV
创业线路21 | 1.6781 | 0 | 县级 | 1 | 1 | 2 | 2 | 10kV
创业线路22 | 6.7694 | 0 | 县级 | 2 | 2 | 2 | 3 | 10kV
创业线路23 | 0.28342 | 0 | 县级 | 3 | 3 | 2 | 1 | 10kV
创业线路24 | 0.29504 | 0 | 县级 | 4 | 4 | 2 | 2 | 10kV
创业线路25 | 0.05636 | 0 | 县级 | 5 | 5 | 2 | 3 | 10kV
创业线路26 | 1.7924 | 0 | 县级 | 6 | 6 | 2 | 1 | 10kV
创业线路27 | 2.1164 | 0 | 县级 | 7 | 7 | 2 | 2 | 10kV
创业线路28 | 0.21331 | 0 | 县级 | 8 | 8 | 2 | 3 | 10kV
创业线路29 | 0.041192 | 0 | 县级 | 0 | 0 | 2 | 1 | 10kV
创业线路30 | 0.045089 | 0 | 县级 | 1 | 1 | 2 | 2 | 10kV
创业线路31 | 0.04574 | 0 | 县级 | 2 | 2 | 2 | 3 | 10kV
创业线路32 | 0.61224 | 0 | 县级 | 3 | 3 | 2 | 1 | 10kV
浦项线路1 | 4.7229 | 0 | 县级 | 4 | 4 | 2 | 2 | 10kV
浦项线路2 | 0.11686 | 0 | 县级 | 5 | 5 | 2 | 3 | 10kV
浦项线路3 | 1.3466 | 0 | 县级 | 6 | 6 | 2 | 1 | 10kV
浦项线路4 | 0.60577 | 0 | 县级 | 7 | 7 | 2 | 2 | 10kV
浦项线路5 | 1.6343 | 0 | 县级 | 8 | 8 | 2 | 3 | 10kV
浦项线路6 | 0.45867 | 0 | 县级 | 0 | 0 | 2 | 1 | 10kV
浦项线路7 | 0.7197 | 0 | 县级 | 1 | 1 | 2 | 2 | 10kV
浦项线路8 | 0.81719 | 0 | 县级 | 2 | 2 | 2 | 3 | 10kV
浦项线路9 | 12.7008 | 0 | 县级 | 3 | 3 | 2 | 1 | 10kV
浦项线路10 | 0.50032 | 0 | 县级 | 4 | 4 | 2 | 2 | 10kV
浦项线路11 | 2.1124 | 0 | 县级 | 5 | 5 | 2 | 3 | 10kV
浦项线路12 | 0.13695 | 0 | 县级 | 6 | 6 | 2 | 1 | 10kV
浦项线路14 | 1.1579 | 0 | 县级 | 7 | 7 | 2 | 2 | 10kV
浦项线路15 | 0.31671 | 0 | 县级 | 8 | 8 | 2 | 3 | 10kV
浦项线路16 | 3.9772 | 0 | 县级 | 0 | 0 | 2 | 1 | 10kV
浦项线路17 | 9.7515 | 0 | 县级 | 1 | 1 | 2 | 2 | 10kV
浦项线路18 | 6.7662 | 0 | 县级 | 2 | 2 | 2 | 3 | 10kV
浦项线路19 | 0.21439 | 0 | 县级 | 3 | 3 | 2 | 1 | 10kV
浦项线路20 | 0.54293 | 0 | 县级 | 4 | 4 | 2 | 2 | 10kV
浦项线路21 | 0.58799 | 0 | 县级 | 5 | 5 | 2 | 3 | 10kV
浦项线路22 | 1.7741 | 0 | 县级 | 6 | 6 | 2 | 1 | 10kV
浦项线路23 | 0.086794 | 0 | 县级 | 7 | 7 | 2 | 2 | 10kV
浦项线路24 | 2.072 | 0 | 县级 | 8 | 8 | 2 | 3 | 10kV
浦项线路25 | 0.74734 | 0 | 县级 | 0 | 0 | 2 | 1 | 10kV
浦项线路26 | 0.81829 | 0 | 县级 | 1 | 1 | 2 | 2 | 10kV
浦项线路27 | 0.81695 | 0 | 县级 | 2 | 2 | 2 | 3 | 10kV
浦项线路28 | 0.087923 | 0 | 县级 | 3 | 3 | 2 | 1 | 10kV
浦项线路29 | 0.28912 | 0 | 县级 | 4 | 4 | 2 | 2 | 10kV
浦项线路30 | 0.064435 | 0 | 县级 | 5 | 5 | 2 | 3 | 10kV
浦项线路31 | 0.2292 | 0 | 县级 | 6 | 6 | 2 | 1 | 10kV
浦项线路32 | 1.2337 | 0 | 县级 | 7 | 7 | 2 | 2 | 10kV
浦项线路33 | 0.26661 | 0 | 县级 | 8 | 8 | 2 | 3 | 10kV
浦项线路34 | 0.19806 | 0 | 县级 | 0 | 0 | 2 | 1 | 10kV
浦项线路35 | 3.8006 | 0 | 县级 | 1 | 1 | 2 | 2 | 10kV
浦项线路36 | 1.023 | 0 | 县级 | 2 | 2 | 2 | 3 | 10kV
浦项线路37 | 3.0673 | 0 | 县级 | 3 | 3 | 2 | 1 | 10kV
浦项线路38 | 0.067239 | 0 | 县级 | 4 | 4 | 2 | 2 | 10kV
浦项线路39 | 0.74953 | 0 | 县级 | 5 | 5 | 2 | 3 | 10kV
浦项线路40 | 9.7257 | 0 | 县级 | 6 | 6 | 2 | 1 | 10kV
浦项线路41 | 3.1039 | 0 | 县级 | 7 | 7 | 2 | 2 | 10kV
浦项线路42 | 12.2725 | 0 | 县级 | 8 | 8 | 2 | 3 | 10kV
浦项线路43 | 0.64034 | 0 | 县级 | 0 | 0 | 2 | 1 | 10kV
浦项线路44 | 0.41504 | 0 | 县级 | 1 | 1 | 2 | 2 | 10kV
浦项线路45 | 0.32881 | 0 | 县级 | 2 | 2 | 2 | 3 | 10kV
浦项线路46 | 0.36052 | 0 | 县级 | 3 | 3 | 2 | 1 | 10kV
浦项线路47 | 15.7391 | 0 | 县级 | 4 | 4 | 2 | 2 | 10kV
浦项线路48 | 0.37739 | 0 | 县级 | 5 | 5 | 2 | 3 | 10kV
浦项线路49 | 2.6589 | 0 | 县级 | 6 | 6 | 2 | 1 | 10kV
浦项线路50 | 0.92841 | 0 | 县级 | 7 | 7 | 2 | 2 | 10kV
浦项线路51 | 0.45081 | 0 | 县级 | 8 | 8 | 2 | 3 | 10kV
浦项线路52 | 5.3193 | 0 | 县级 | 0 | 0 | 2 | 1 | 10kV
浦项线路53 | 0.80537 | 0 | 县级 | 1 | 1 | 2 | 2 | 10kV
浦项线路54 | 0.069305 | 0 | 县级 | 2 | 2 | 2 | 3 | 10kV
浦项线路55 | 0.30582 | 0 | 县级 | 3 | 3 | 2 | 1 | 10kV
浦项线路56 | 6.5687 | 0 | 县级 | 4 | 4 | 2 | 2 | 10kV
浦项线路57 | 1.9696 | 0 | 县级 | 5 | 5 | 2 | 3 | 10kV
浦项线路58 | 4.4953 | 0 | 县级 | 6 | 6 | 2 | 1 | 10kV
浦项线路59 | 0.659 | 0 | 县级 | 7 | 7 | 2 | 2 | 10kV
浦项线路60 | 0.70941 | 0 | 县级 | 8 | 8 | 2 | 3 | 10kV
浦项线路61 | 0.78133 | 0 | 县级 | 0 | 0 | 2 | 1 | 10kV
浦项线路62 | 2.6917 | 0 | 县级 | 1 | 1 | 2 | 2 | 10kV
浦项线路63 | 0.68874 | 0 | 县级 | 2 | 2 | 2 | 3 | 10kV
浦项线路64 | 4.0335 | 0 | 县级 | 3 | 3 | 2 | 1 | 10kV
浦项线路65 | 3.159 | 0 | 县级 | 4 | 4 | 2 | 2 | 10kV
浦项线路66 | 1.9703 | 0 | 县级 | 5 | 5 | 2 | 3 | 10kV
浦项线路67 | 0.60941 | 0 | 县级 | 6 | 6 | 2 | 1 | 10kV
浦项线路68 | 11.975 | 0 | 县级 | 7 | 7 | 2 | 2 | 10kV
浦项线路69 | 0.68845 | 0 | 县级 | 8 | 8 | 2 | 3 | 10kV
浦项线路70 | 4.5582 | 0 | 县级 | 0 | 0 | 2 | 1 | 10kV
浦项线路71 | 1.3161 | 0 | 县级 | 1 | 1 | 2 | 2 | 10kV
浦项线路72 | 4.1466 | 0 | 县级 | 2 | 2 | 2 | 3 | 10kV
浦项线路73 | 0.59374 | 0 | 县级 | 3 | 3 | 2 | 1 | 10kV
浦项线路74 | 0.7365 | 0 | 县级 | 4 | 4 | 2 | 2 | 10kV
浦项线路75 | 0.62765 | 0 | 县级 | 5 | 5 | 2 | 3 | 10kV
浦项线路76 | 2.3899 | 0 | 县级 | 6 | 6 | 2 | 1 | 10kV
浦项线路77 | 0.51689 | 0 | 县级 | 7 | 7 | 2 | 2 | 10kV
浦项线路78 | 0.78301 | 0 | 县级 | 8 | 8 | 2 | 3 | 10kV
浦项线路79 | 1.0903 | 0 | 县级 | 0 | 0 | 2 | 1 | 10kV
浦项线路80 | 0.23092 | 0 | 县级 | 1 | 1 | 2 | 2 | 10kV
浦项线路81 | 0.057665 | 0 | 县级 | 2 | 2 | 2 | 3 | 10kV
浦项线路82 | 0.80042 | 0 | 县级 | 3 | 3 | 2 | 1 | 10kV
浦项线路83 | 1.22 | 0 | 县级 | 4 | 4 | 2 | 2 | 10kV
浦项线路84 | 0.84024 | 0 | 县级 | 5 | 5 | 2 | 3 | 10kV
浦项线路85 | 1.7557 | 0 | 县级 | 6 | 6 | 2 | 1 | 10kV
浦项线路86 | 0.47363 | 0 | 县级 | 7 | 7 | 2 | 2 | 10kV
浦项线路87 | 2.2477 | 0 | 县级 | 8 | 8 | 2 | 3 | 10kV
浦项线路88 | 0.43288 | 0 | 县级 | 0 | 0 | 2 | 1 | 10kV
浦项线路89 | 1.2767 | 0 | 县级 | 1 | 1 | 2 | 2 | 10kV
浦项线路90 | 1.4241 | 0 | 县级 | 2 | 2 | 2 | 3 | 10kV
浦项线路91 | 0.39673 | 0 | 县级 | 3 | 3 | 2 | 1 | 10kV
浦项线路92 | 4.4184 | 0 | 县级 | 4 | 4 | 2 | 2 | 10kV
浦项线路93 | 0.25966 | 0 | 县级 | 5 | 5 | 2 | 3 | 10kV
浦项线路94 | 0.2049 | 0 | 县级 | 6 | 6 | 2 | 1 | 10kV
浦项线路95 | 0.47186 | 0 | 县级 | 7 | 7 | 2 | 2 | 10kV
浦项线路96 | 0.054331 | 0 | 县级 | 8 | 8 | 2 | 3 | 10kV
浦项线路97 | 0.20142 | 0 | 县级 | 0 | 0 | 2 | 1 | 10kV
浦项线路98 | 1.0013 | 0 | 县级 | 1 | 1 | 2 | 2 | 10kV
浦项线路99 | 3.0766 | 0 | 县级 | 2 | 2 | 2 | 3 | 10kV
浦项线路100 | 0.39547 | 0 | 县级 | 3 | 3 | 2 | 1 | 10kV
浦项线路101 | 0.19816 | 0 | 县级 | 4 | 4 | 2 | 2 | 10kV
安贰线路1 | 0.37733 | 0 | 县级 | 5 | 5 | 2 | 3 | 10kV
安贰线路2 | 47.2901 | 0 | 县级 | 6 | 6 | 2 | 1 | 10kV
安贰线路3 | 2.1098 | 0 | 县级 | 7 | 7 | 2 | 2 | 10kV
安贰线路4 | 5.5557 | 0 | 县级 | 8 | 8 | 2 | 3 | 10kV
安贰线路5 | 5.5449 | 0 | 县级 | 0 | 0 | 2 | 1 | 10kV
安贰线路6 | 2.2825 | 0 | 县级 | 1 | 1 | 2 | 2 | 10kV
安贰线路7 | 5.4104 | 0 | 县级 | 2 | 2 | 2 | 3 | 10kV
安贰线路8 | 2.6003 | 0 | 县级 | 3 | 3 | 2 | 1 | 10kV
安贰线路9 | 0.28432 | 0 | 县级 | 4 | 4 | 2 | 2 | 10kV
安贰线路10 | 7.1542 | 0 | 县级 | 5 | 5 | 2 | 3 | 10kV
安贰线路11 | 2.0972 | 0 | 县级 | 6 | 6 | 2 | 1 | 10kV
安贰线路12 | 1.5252 | 0 | 县级 | 7 | 7 | 2 | 2 | 10kV
安贰线路13 | 28.6246 | 0 | 县级 | 8 | 8 | 2 | 3 | 10kV
安贰线路15 | 4.551 | 0 | 县级 | 0 | 0 | 2 | 1 | 10kV
安贰线路16 | 0.54705 | 0 | 县级 | 1 | 1 | 2 | 2 | 10kV
安贰线路17 | 14.1756 | 0 | 县级 | 2 | 2 | 2 | 3 | 10kV
安贰线路18 | 2.6662 | 0 | 县级 | 3 | 3 | 2 | 1 | 10kV
安贰线路19 | 3.7209 | 0 | 县级 | 4 | 4 | 2 | 2 | 10kV
安贰线路20 | 2.1162 | 0 | 县级 | 5 | 5 | 2 | 3 | 10kV
安贰线路21 | 31.8172 | 0 | 县级 | 6 | 6 | 2 | 1 | 10kV
安贰线路22 | 6.8133 | 0 | 县级 | 7 | 7 | 2 | 2 | 10kV
安贰线路23 | 5.5939 | 0 | 县级 | 8 | 8 | 2 | 3 | 10kV
安贰线路24 | 84.6791 | 0 | 县级 | 0 | 0 | 2 | 1 | 10kV
安贰线路26 | 5.0483 | 0 | 县级 | 1 | 1 | 2 | 2 | 10kV
安贰线路27 | 3.1415 | 0 | 县级 | 2 | 2 | 2 | 3 | 10kV
安贰线路28 | 3.551 | 0 | 县级 | 3 | 3 | 2 | 1 | 10kV
安贰线路29 | 29.0823 | 0 | 县级 | 4 | 4 | 2 | 2 | 10kV
安贰线路30 | 38.3329 | 0 | 县级 | 5 | 5 | 2 | 3 | 10kV
安贰线路31 | 7.8116 | 0 | 县级 | 6 | 6 | 2 | 1 | 10kV
安贰线路32 | 30.2498 | 0 | 县级 | 7 | 7 | 2 | 2 | 10kV
安贰线路33 | 1.4966 | 0 | 县级 | 8 | 8 | 2 | 3 | 10kV
安贰线路34 | 1.5116 | 0 | 县级 | 0 | 0 | 2 | 1 | 10kV
安贰线路35 | 2.9341 | 0 | 县级 | 1 | 1 | 2 | 2 | 10kV
安贰线路36 | 0.67425 | 0 | 县级 | 2 | 2 | 2 | 3 | 10kV
安贰线路37 | 0.47664 | 0 | 县级 | 3 | 3 | 2 | 1 | 10kV
安贰线路38 | 0.667 | 0 | 县级 | 4 | 4 | 2 | 2 | 10kV
安贰线路39 | 0.76615 | 0 | 县级 | 5 | 5 | 2 | 3 | 10kV
安贰线路40 | 0.65044 | 0 | 县级 | 6 | 6 | 2 | 1 | 10kV
安贰线路41 | 1.271 | 0 | 县级 | 7 | 7 | 2 | 2 | 10kV
安贰线路42 | 0.051081 | 0 | 县级 | 8 | 8 | 2 | 3 | 10kV
安贰线路43 | 0.4359 | 0 | 县级 | 0 | 0 | 2 | 1 | 10kV
安贰线路44 | 0.25954 | 0 | 县级 | 1 | 1 | 2 | 2 | 10kV
安贰线路45 | 1.3541 | 0 | 县级 | 2 | 2 | 2 | 3 | 10kV
安贰线路46 | 15.7861 | 0 | 县级 | 3 | 3 | 2 | 1 | 10kV
安贰线路47 | 7.6296 | 0 | 县级 | 4 | 4 | 2 | 2 | 10kV
安贰线路48 | 4.7098 | 0 | 县级 | 5 | 5 | 2 | 3 | 10kV
安贰线路49 | 1.9977 | 0 | 县级 | 6 | 6 | 2 | 1 | 10kV
安贰线路50 | 8.103 | 0 | 县级 | 7 | 7 | 2 | 2 | 10kV
安贰线路51 | 25.5461 | 0 | 县级 | 8 | 8 | 2 | 3 | 10kV
安贰线路52 | 14.1897 | 0 | 县级 | 0 | 0 | 2 | 1 | 10kV
安贰线路53 | 7.368 | 0 | 县级 | 1 | 1 | 2 | 2 | 10kV
安贰线路54 | 2.6461 | 0 | 县级 | 2 | 2 | 2 | 3 | 10kV
安贰线路55 | 0.060641 | 0 | 县级 | 3 | 3 | 2 | 1 | 10kV
安柒线路1 | 19.2537 | 0 | 县级 | 4 | 4 | 2 | 2 | 10kV
安柒线路2 | 1.0025 | 0 | 县级 | 5 | 5 | 2 | 3 | 10kV
安柒线路3 | 8.2309 | 0 | 县级 | 6 | 6 | 2 | 1 | 10kV
安柒线路4 | 0.51611 | 0 | 县级 | 7 | 7 | 2 | 2 | 10kV
安柒线路5 | 2.0395 | 0 | 县级 | 8 | 8 | 2 | 3 | 10kV
安柒线路6 | 2.3263 | 0 | 县级 | 0 | 0 | 2 | 1 | 10kV
安柒线路7 | 2.2744 | 0 | 县级 | 1 | 1 | 2 | 2 | 10kV
安柒线路8 | 0.9405 | 0 | 县级 | 2 | 2 | 2 | 3 | 10kV
安柒线路9 | 1.8668 | 0 | 县级 | 3 | 3 | 2 | 1 | 10kV
安柒线路10 | 1.5165 | 0 | 县级 | 4 | 4 | 2 | 2 | 10kV
安柒线路11 | 1.8023 | 0 | 县级 | 5 | 5 | 2 | 3 | 10kV
安柒线路12 | 0.56121 | 0 | 县级 | 6 | 6 | 2 | 1 | 10kV
安柒线路13 | 0.29788 | 0 | 县级 | 7 | 7 | 2 | 2 | 10kV
安柒线路14 | 0.75214 | 0 | 县级 | 8 | 8 | 2 | 3 | 10kV
安柒线路15 | 4.0664 | 0 | 县级 | 0 | 0 | 2 | 1 | 10kV
安柒线路16 | 0.47101 | 0 | 县级 | 1 | 1 | 2 | 2 | 10kV
安柒线路17 | 0.052231 | 0 | 县级 | 2 | 2 | 2 | 3 | 10kV
安柒线路18 | 0.40636 | 0 | 县级 | 3 | 3 | 2 | 1 | 10kV
安柒线路19 | 2.8417 | 0 | 县级 | 4 | 4 | 2 | 2 | 10kV
安柒线路20 | 0.30813 | 0 | 县级 | 5 | 5 | 2 | 3 | 10kV
安柒线路21 | 2.4032 | 0 | 县级 | 6 | 6 | 2 | 1 | 10kV
安柒线路22 | 0.16521 | 0 | 县级 | 7 | 7 | 2 | 2 | 10kV
安柒线路25 | 1.7953 | 0 | 县级 | 8 | 8 | 2 | 3 | 10kV
安柒线路26 | 0.22763 | 0 | 县级 | 0 | 0 | 2 | 1 | 10kV
安柒线路27 | 2.4751 | 0 | 县级 | 1 | 1 | 2 | 2 | 10kV
安柒线路28 | 0.67311 | 0 | 县级 | 2 | 2 | 2 | 3 | 10kV
安柒线路29 | 0.73352 | 0 | 县级 | 3 | 3 | 2 | 1 | 10kV
安柒线路30 | 1.0955 | 0 | 县级 | 4 | 4 | 2 | 2 | 10kV
安柒线路31 | 0.3988 | 0 | 县级 | 5 | 5 | 2 | 3 | 10kV
安柒线路32 | 3.0792 | 0 | 县级 | 6 | 6 | 2 | 1 | 10kV
安柒线路33 | 1.6721 | 0 | 县级 | 7 | 7 | 2 | 2 | 10kV
安柒线路34 | 10.5291 | 0 | 县级 | 8 | 8 | 2 | 3 | 10kV
安柒线路35 | 1.3537 | 0 | 县级 | 0 | 0 | 2 | 1 | 10kV
安柒线路36 | 0.51481 | 0 | 县级 | 1 | 1 | 2 | 2 | 10kV
安柒线路37 | 0.36036 | 0 | 县级 | 2 | 2 | 2 | 3 | 10kV
安柒线路38 | 3.9834 | 0 | 县级 | 3 | 3 | 2 | 1 | 10kV
安柒线路39 | 3.7342 | 0 | 县级 | 4 | 4 | 2 | 2 | 10kV
安柒线路40 | 0.45973 | 0 | 县级 | 5 | 5 | 2 | 3 | 10kV
安柒线路41 | 1.034 | 0 | 县级 | 6 | 6 | 2 | 1 | 10kV
安柒线路42 | 0.29722 | 0 | 县级 | 7 | 7 | 2 | 2 | 10kV
安柒线路43 | 1.1063 | 0 | 县级 | 8 | 8 | 2 | 3 | 10kV
安柒线路44 | 0.061685 | 0 | 县级 | 0 | 0 | 2 | 1 | 10kV
安柒线路45 | 1.206 | 0 | 县级 | 1 | 1 | 2 | 2 | 10kV
安柒线路46 | 2.0679 | 0 | 县级 | 2 | 2 | 2 | 3 | 10kV
安柒线路47 | 0.53168 | 0 | 县级 | 3 | 3 | 2 | 1 | 10kV
安柒线路48 | 1.9636 | 0 | 县级 | 4 | 4 | 2 | 2 | 10kV
安柒线路49 | 1.2253 | 0 | 县级 | 5 | 5 | 2 | 3 | 10kV
安柒线路50 | 0.038292 | 0 | 县级 | 6 | 6 | 2 | 1 | 10kV
安柒线路51 | 1.6454 | 0 | 县级 | 7 | 7 | 2 | 2 | 10kV
安柒线路52 | 2.1897 | 0 | 县级 | 8 | 8 | 2 | 3 | 10kV
安柒线路53 | 0.43973 | 0 | 县级 | 0 | 0 | 2 | 1 | 10kV
安柒线路54 | 1.0951 | 0 | 县级 | 1 | 1 | 2 | 2 | 10kV
安柒线路55 | 1.2907 | 0 | 县级 | 2 | 2 | 2 | 3 | 10kV
安柒线路56 | 0.05812 | 0 | 县级 | 3 | 3 | 2 | 1 | 10kV
安柒线路57 | 1.4495 | 0 | 县级 | 4 | 4 | 2 | 2 | 10kV
安柒线路58 | 5.1679 | 0 | 县级 | 5 | 5 | 2 | 3 | 10kV
安柒线路59 | 1.4997 | 0 | 县级 | 6 | 6 | 2 | 1 | 10kV
安柒线路60 | 24.727 | 0 | 县级 | 7 | 7 | 2 | 2 | 10kV
安柒线路61 | 0.1005 | 0 | 县级 | 8 | 8 | 2 | 3 | 10kV
安柒线路62 | 22.739 | 0 | 县级 | 0 | 0 | 2 | 1 | 10kV
安柒线路63 | 13.8916 | 0 | 县级 | 1 | 1 | 2 | 2 | 10kV
安柒线路64 | 0.76843 | 0 | 县级 | 2 | 2 | 2 | 3 | 10kV
安柒线路65 | 0.10908 | 0 | 县级 | 3 | 3 | 2 | 1 | 10kV
安柒线路66 | 1.1392 | 0 | 县级 | 4 | 4 | 2 | 2 | 10kV
安柒线路67 | 3.0082 | 0 | 县级 | 5 | 5 | 2 | 3 | 10kV
安柒线路68 | 0.56488 | 0 | 县级 | 6 | 6 | 2 | 1 | 10kV
曹家线路1 | 7.0765 | 0 | 县级 | 7 | 7 | 2 | 2 | 10kV
曹家线路2 | 147.2711 | 0 | 县级 | 8 | 8 | 2 | 3 | 10kV
曹家线路3 | 1.1946 | 0 | 县级 | 0 | 0 | 2 | 1 | 10kV
曹家线路4 | 1.1172 | 0 | 县级 | 1 | 1 | 2 | 2 | 10kV
曹家线路5 | 0.72869 | 0 | 县级 | 2 | 2 | 2 | 3 | 10kV
曹家线路6 | 0.59496 | 0 | 县级 | 3 | 3 | 2 | 1 | 10kV
曹家线路7 | 0.38545 | 0 | 县级 | 4 | 4 | 2 | 2 | 10kV
曹家线路8 | 0.57945 | 0 | 县级 | 5 | 5 | 2 | 3 | 10kV
曹家线路9 | 0.47117 | 0 | 县级 | 6 | 6 | 2 | 1 | 10kV
曹家线路10 | 2.4514 | 0 | 县级 | 7 | 7 | 2 | 2 | 10kV
曹家线路11 | 4.5915 | 0 | 县级 | 8 | 8 | 2 | 3 | 10kV
曹家线路12 | 0.42365 | 0 | 县级 | 0 | 0 | 2 | 1 | 10kV
曹家线路13 | 1.3625 | 0 | 县级 | 1 | 1 | 2 | 2 | 10kV
曹家线路14 | 0.4043 | 0 | 县级 | 2 | 2 | 2 | 3 | 10kV
曹家线路15 | 0.049008 | 0 | 县级 | 3 | 3 | 2 | 1 | 10kV
曹家线路16 | 0.60316 | 0 | 县级 | 4 | 4 | 2 | 2 | 10kV
曹家线路17 | 0.038272 | 0 | 县级 | 5 | 5 | 2 | 3 | 10kV
曹家线路18 | 0.3261 | 0 | 县级 | 6 | 6 | 2 | 1 | 10kV
曹家线路19 | 0.038272 | 0 | 县级 | 7 | 7 | 2 | 2 | 10kV
曹家线路20 | 0.38286 | 0 | 县级 | 8 | 8 | 2 | 3 | 10kV
曹家线路21 | 6.0443 | 0 | 县级 | 0 | 0 | 2 | 1 | 10kV
曹家线路22 | 0.45267 | 0 | 县级 | 1 | 1 | 2 | 2 | 10kV
曹家线路23 | 0.35818 | 0 | 县级 | 2 | 2 | 2 | 3 | 10kV
曹家线路24 | 0.44538 | 0 | 县级 | 3 | 3 | 2 | 1 | 10kV
曹家线路25 | 0.71488 | 0 | 县级 | 4 | 4 | 2 | 2 | 10kV
曹家线路26 | 10.1564 | 0 | 县级 | 5 | 5 | 2 | 3 | 10kV
曹家线路27 | 24.47 | 0 | 县级 | 6 | 6 | 2 | 1 | 10kV
曹家线路28 | 14.9971 | 0 | 县级 | 7 | 7 | 2 | 2 | 10kV
曹家线路29 | 39.4849 | 0 | 县级 | 8 | 8 | 2 | 3 | 10kV
曹家线路30 | 28.7888 | 0 | 县级 | 0 | 0 | 2 | 1 | 10kV
曹家线路31 | 12.9064 | 0 | 县级 | 1 | 1 | 2 | 2 | 10kV
曹家线路32 | 2.4525 | 0 | 县级 | 2 | 2 | 2 | 3 | 10kV
曹家线路33 | 0.53707 | 0 | 县级 | 3 | 3 | 2 | 1 | 10kV
曹家线路34 | 10.6662 | 0 | 县级 | 4 | 4 | 2 | 2 | 10kV
曹家线路35 | 11.4587 | 0 | 县级 | 5 | 5 | 2 | 3 | 10kV
曹家线路36 | 1.1256 | 0 | 县级 | 6 | 6 | 2 | 1 | 10kV
曹家线路37 | 1.058 | 0 | 县级 | 7 | 7 | 2 | 2 | 10kV
曹家线路38 | 6.4918 | 0 | 县级 | 8 | 8 | 2 | 3 | 10kV
曹家线路39 | 5.4595 | 0 | 县级 | 0 | 0 | 2 | 1 | 10kV
曹家线路40 | 1.5138 | 0 | 县级 | 1 | 1 | 2 | 2 | 10kV
曹家线路41 | 0.68405 | 0 | 县级 | 2 | 2 | 2 | 3 | 10kV
曹家线路42 | 6.0716 | 0 | 县级 | 3 | 3 | 2 | 1 | 10kV
曹家线路43 | 4.8986 | 0 | 县级 | 4 | 4 | 2 | 2 | 10kV
曹家线路44 | 2.7571 | 0 | 县级 | 5 | 5 | 2 | 3 | 10kV
曹家线路45 | 1.7728 | 0 | 县级 | 6 | 6 | 2 | 1 | 10kV
曹家线路46 | 8.1541 | 0 | 县级 | 7 | 7 | 2 | 2 | 10kV
曹家线路47 | 3.2417 | 0 | 县级 | 8 | 8 | 2 | 3 | 10kV
曹家线路48 | 2.2388 | 0 | 县级 | 0 | 0 | 2 | 1 | 10kV
曹家线路49 | 2.0488 | 0 | 县级 | 1 | 1 | 2 | 2 | 10kV
曹家线路50 | 0.079066 | 0 | 县级 | 2 | 2 | 2 | 3 | 10kV
曹家线路51 | 0.4268 | 0 | 县级 | 3 | 3 | 2 | 1 | 10kV
曹家线路52 | 4.9548 | 0 | 县级 | 4 | 4 | 2 | 2 | 10kV
曹家线路53 | 0.30525 | 0 | 县级 | 5 | 5 | 2 | 3 | 10kV
曹家线路54 | 6.7012 | 0 | 县级 | 6 | 6 | 2 | 1 | 10kV
曹家线路55 | 2.5869 | 0 | 县级 | 7 | 7 | 2 | 2 | 10kV
曹家线路56 | 0.084762 | 0 | 县级 | 8 | 8 | 2 | 3 | 10kV
曹家线路57 | 9.1515 | 0 | 县级 | 0 | 0 | 2 | 1 | 10kV
曹家线路58 | 11.3333 | 0 | 县级 | 1 | 1 | 2 | 2 | 10kV
曹家线路59 | 1.9316 | 0 | 县级 | 2 | 2 | 2 | 3 | 10kV
曹家线路60 | 6.7431 | 0 | 县级 | 3 | 3 | 2 | 1 | 10kV
曹家线路61 | 0.89086 | 0 | 县级 | 4 | 4 | 2 | 2 | 10kV
曹家线路62 | 6.9329 | 0 | 县级 | 5 | 5 | 2 | 3 | 10kV
曹家线路63 | 0.085652 | 0 | 县级 | 6 | 6 | 2 | 1 | 10kV
曹家线路64 | 1.5476 | 0 | 县级 | 7 | 7 | 2 | 2 | 10kV
曹家线路65 | 0.051482 | 0 | 县级 | 8 | 8 | 2 | 3 | 10kV
曹家线路66 | 0.64213 | 0 | 县级 | 0 | 0 | 2 | 1 | 10kV
曹家线路67 | 0.053829 | 0 | 县级 | 1 | 1 | 2 | 2 | 10kV
曹家线路68 | 0.765 | 0 | 县级 | 2 | 2 | 2 | 3 | 10kV
曹家线路69 | 1.0341 | 0 | 县级 | 3 | 3 | 2 | 1 | 10kV
曹家线路70 | 2.1744 | 0 | 县级 | 4 | 4 | 2 | 2 | 10kV
曹家线路71 | 2.8669 | 0 | 县级 | 5 | 5 | 2 | 3 | 10kV
曹家线路72 | 0.49574 | 0 | 县级 | 6 | 6 | 2 | 1 | 10kV
曹家线路73 | 0.27726 | 0 | 县级 | 7 | 7 | 2 | 2 | 10kV
曹家线路74 | 1.333 | 0 | 县级 | 8 | 8 | 2 | 3 | 10kV
曹家线路75 | 32.3685 | 0 | 县级 | 0 | 0 | 2 | 1 | 10kV
曹家线路76 | 4.6612 | 0 | 县级 | 1 | 1 | 2 | 2 | 10kV
曹家线路77 | 1.4164 | 0 | 县级 | 2 | 2 | 2 | 3 | 10kV
曹家线路78 | 1.8693 | 0 | 县级 | 3 | 3 | 2 | 1 | 10kV
曹家线路79 | 0.9661 | 0 | 县级 | 4 | 4 | 2 | 2 | 10kV
曹家线路80 | 11.978 | 0 | 县级 | 5 | 5 | 2 | 3 | 10kV
曹家线路81 | 3.822 | 0 | 县级 | 6 | 6 | 2 | 1 | 10kV
曹家线路82 | 8.4188 | 0 | 县级 | 7 | 7 | 2 | 2 | 10kV
曹家线路83 | 5.9824 | 0 | 县级 | 8 | 8 | 2 | 3 | 10kV
曹家线路84 | 2.6039 | 0 | 县级 | 0 | 0 | 2 | 1 | 10kV
曹家线路85 | 0.22307 | 0 | 县级 | 1 | 1 | 2 | 2 | 10kV
曹家线路86 | 3.5648 | 0 | 县级 | 2 | 2 | 2 | 3 | 10kV
曹家线路87 | 17.9751 | 0 | 县级 | 3 | 3 | 2 | 1 | 10kV
曹家线路88 | 1.3924 | 0 | 县级 | 4 | 4 | 2 | 2 | 10kV
曹家线路89 | 11.1188 | 0 | 县级 | 5 | 5 | 2 | 3 | 10kV
曹家线路90 | 0.06901 | 0 | 县级 | 6 | 6 | 2 | 1 | 10kV
曹家线路91 | 3.4914 | 0 | 县级 | 7 | 7 | 2 | 2 | 10kV
曹家线路92 | 0.55027 | 0 | 县级 | 8 | 8 | 2 | 3 | 10kV
曹家线路93 | 1.0021 | 0 | 县级 | 0 | 0 | 2 | 1 | 10kV
曹家线路94 | 0.24255 | 0 | 县级 | 1 | 1 | 2 | 2 | 10kV
曹家线路95 | 1.4989 | 0 | 县级 | 2 | 2 | 2 | 3 | 10kV
曹家线路96 | 0.40667 | 0 | 县级 | 3 | 3 | 2 | 1 | 10kV
曹家线路97 | 1.0043 | 0 | 县级 | 4 | 4 | 2 | 2 | 10kV
曹家线路98 | 6.4498 | 0 | 县级 | 5 | 5 | 2 | 3 | 10kV
曹家线路99 | 10.6152 | 0 | 县级 | 6 | 6 | 2 | 1 | 10kV
曹家线路100 | 7.5898 | 0 | 县级 | 7 | 7 | 2 | 2 | 10kV
曹家线路101 | 3.785 | 0 | 县级 | 8 | 8 | 2 | 3 | 10kV
曹家线路102 | 0.34702 | 0 | 县级 | 0 | 0 | 2 | 1 | 10kV
曹家线路103 | 1.4765 | 0 | 县级 | 1 | 1 | 2 | 2 | 10kV
曹家线路104 | 5.0395 | 0 | 县级 | 2 | 2 | 2 | 3 | 10kV
曹家线路105 | 3.0473 | 0 | 县级 | 3 | 3 | 2 | 1 | 10kV
曹家线路106 | 0.051124 | 0 | 县级 | 4 | 4 | 2 | 2 | 10kV
曹家线路107 | 1.3824 | 0 | 县级 | 5 | 5 | 2 | 3 | 10kV
曹家线路108 | 1.2089 | 0 | 县级 | 6 | 6 | 2 | 1 | 10kV
曹家线路109 | 13.3798 | 0 | 县级 | 7 | 7 | 2 | 2 | 10kV
曹家线路110 | 0.43215 | 0 | 县级 | 8 | 8 | 2 | 3 | 10kV
曹家线路111 | 0.071161 | 0 | 县级 | 0 | 0 | 2 | 1 | 10kV
曹家线路112 | 0.44734 | 0 | 县级 | 1 | 1 | 2 | 2 | 10kV
曹家线路113 | 0.077168 | 0 | 县级 | 2 | 2 | 2 | 3 | 10kV
曹家线路114 | 8.7911 | 0 | 县级 | 3 | 3 | 2 | 1 | 10kV
曹家线路115 | 0.098276 | 0 | 县级 | 4 | 4 | 2 | 2 | 10kV
曹家线路116 | 0.10074 | 0 | 县级 | 5 | 5 | 2 | 3 | 10kV
曹家线路117 | 0.07643 | 0 | 县级 | 6 | 6 | 2 | 1 | 10kV
曹家线路118 | 0.092024 | 0 | 县级 | 7 | 7 | 2 | 2 | 10kV
曹家线路119 | 0.1097 | 0 | 县级 | 8 | 8 | 2 | 3 | 10kV
曹家线路120 | 0.13535 | 0 | 县级 | 0 | 0 | 2 | 1 | 10kV
曹家线路121 | 0.14071 | 0 | 县级 | 1 | 1 | 2 | 2 | 10kV
曹家线路122 | 1.3047 | 0 | 县级 | 2 | 2 | 2 | 3 | 10kV
集善线路135-1 | 0.049994 | 0 | 县级 | 3 | 3 | 2 | 1 | 10kV
曹家线路1-1 | 12.4528 | 0 | 县级 | 4 | 4 | 2 | 2 | 10kV
安柒线路1-13 | 0.70618 | 0 | 县级 | 5 | 5 | 2 | 3 | 10kV
曹顺线路1 | 2.8501 | 0 | 县级 | 6 | 6 | 2 | 1 | 10kV
曹顺线路2 | 0.9179 | 0 | 县级 | 7 | 7 | 2 | 2 | 10kV
曹顺线路3 | 7.1758 | 0 | 县级 | 8 | 8 | 2 | 3 | 10kV
曹顺线路5 | 0.23537 | 0 | 县级 | 0 | 0 | 2 | 1 | 10kV
曹顺线路6 | 0.62098 | 0 | 县级 | 1 | 1 | 2 | 2 | 10kV
曹顺线路7 | 4.5978 | 0 | 县级 | 2 | 2 | 2 | 3 | 10kV
曹顺线路8 | 1.1078 | 0 | 县级 | 3 | 3 | 2 | 1 | 10kV
曹顺线路10 | 1.3483 | 0 | 县级 | 4 | 4 | 2 | 2 | 10kV
曹顺线路11 | 0.3637 | 0 | 县级 | 5 | 5 | 2 | 3 | 10kV
曹顺线路12 | 6.8705 | 0 | 县级 | 6 | 6 | 2 | 1 | 10kV
曹顺线路13 | 0.20812 | 0 | 县级 | 7 | 7 | 2 | 2 | 10kV
曹顺线路14 | 0.52703 | 0 | 县级 | 8 | 8 | 2 | 3 | 10kV
曹顺线路15 | 2.1033 | 0 | 县级 | 0 | 0 | 2 | 1 | 10kV
曹顺线路16 | 0.17123 | 0 | 县级 | 1 | 1 | 2 | 2 | 10kV
曹顺线路17 | 2.0497 | 0 | 县级 | 2 | 2 | 2 | 3 | 10kV
曹顺线路18 | 0.27784 | 0 | 县级 | 3 | 3 | 2 | 1 | 10kV
曹顺线路19 | 2.9479 | 0 | 县级 | 4 | 4 | 2 | 2 | 10kV
曹顺线路20 | 0.26877 | 0 | 县级 | 5 | 5 | 2 | 3 | 10kV
曹顺线路21 | 1.4248 | 0 | 县级 | 6 | 6 | 2 | 1 | 10kV
曹顺线路22 | 0.055538 | 0 | 县级 | 7 | 7 | 2 | 2 | 10kV
曹顺线路23 | 1.9662 | 0 | 县级 | 8 | 8 | 2 | 3 | 10kV
曹顺线路24 | 0.74216 | 0 | 县级 | 0 | 0 | 2 | 1 | 10kV
曹顺线路25 | 3.8005 | 0 | 县级 | 1 | 1 | 2 | 2 | 10kV
曹顺线路26 | 0.040952 | 0 | 县级 | 2 | 2 | 2 | 3 | 10kV
曹顺线路27 | 4.2184 | 0 | 县级 | 3 | 3 | 2 | 1 | 10kV
曹顺线路28 | 0.55685 | 0 | 县级 | 4 | 4 | 2 | 2 | 10kV
曹顺线路29 | 0.18925 | 0 | 县级 | 5 | 5 | 2 | 3 | 10kV
曹顺线路30 | 0.18621 | 0 | 县级 | 6 | 6 | 2 | 1 | 10kV
曹顺线路31 | 0.028226 | 0 | 县级 | 7 | 7 | 2 | 2 | 10kV
曹顺线路32 | 1.9936 | 0 | 县级 | 8 | 8 | 2 | 3 | 10kV
曹顺线路33 | 1.9682 | 0 | 县级 | 0 | 0 | 2 | 1 | 10kV
安玖线路1 | 48.4431 | 0 | 县级 | 1 | 1 | 2 | 2 | 10kV
安玖线路2 | 3.5321 | 0 | 县级 | 2 | 2 | 2 | 3 | 10kV
安玖线路3 | 6.402 | 0 | 县级 | 3 | 3 | 2 | 1 | 10kV
安玖线路4 | 0.55129 | 0 | 县级 | 4 | 4 | 2 | 2 | 10kV
安玖线路5 | 1.7007 | 0 | 县级 | 5 | 5 | 2 | 3 | 10kV
安玖线路6 | 0.043829 | 0 | 县级 | 6 | 6 | 2 | 1 | 10kV
安玖线路7 | 0.16775 | 0 | 县级 | 7 | 7 | 2 | 2 | 10kV
安玖线路8 | 0.61924 | 0 | 县级 | 8 | 8 | 2 | 3 | 10kV
安玖线路9 | 0.91609 | 0 | 县级 | 0 | 0 | 2 | 1 | 10kV
安玖线路10 | 0.80138 | 0 | 县级 | 1 | 1 | 2 | 2 | 10kV
安玖线路11 | 9.1397 | 0 | 县级 | 2 | 2 | 2 | 3 | 10kV
安玖线路12 | 0.91887 | 0 | 县级 | 3 | 3 | 2 | 1 | 10kV
安玖线路13 | 0.067728 | 0 | 县级 | 4 | 4 | 2 | 2 | 10kV
安玖线路14 | 0.68147 | 0 | 县级 | 5 | 5 | 2 | 3 | 10kV
安玖线路15 | 3.5464 | 0 | 县级 | 6 | 6 | 2 | 1 | 10kV
安玖线路16 | 0.18047 | 0 | 县级 | 7 | 7 | 2 | 2 | 10kV
安玖线路17 | 1.1262 | 0 | 县级 | 8 | 8 | 2 | 3 | 10kV
安玖线路18 | 0.17846 | 0 | 县级 | 0 | 0 | 2 | 1 | 10kV
安玖线路19 | 3.1113 | 0 | 县级 | 1 | 1 | 2 | 2 | 10kV
安玖线路20 | 1.8732 | 0 | 县级 | 2 | 2 | 2 | 3 | 10kV
安玖线路21 | 1.9736 | 0 | 县级 | 3 | 3 | 2 | 1 | 10kV
安玖线路22 | 1.2136 | 0 | 县级 | 4 | 4 | 2 | 2 | 10kV
安玖线路23 | 0.6854 | 0 | 县级 | 5 | 5 | 2 | 3 | 10kV
安玖线路24 | 7.2628 | 0 | 县级 | 6 | 6 | 2 | 1 | 10kV
安玖线路25 | 0.288 | 0 | 县级 | 7 | 7 | 2 | 2 | 10kV
安玖线路26 | 5.186 | 0 | 县级 | 8 | 8 | 2 | 3 | 10kV
安玖线路27 | 1.7405 | 0 | 县级 | 0 | 0 | 2 | 1 | 10kV
安玖线路28 | 2.8517 | 0 | 县级 | 1 | 1 | 2 | 2 | 10kV
安玖线路29 | 0.10064 | 0 | 县级 | 2 | 2 | 2 | 3 | 10kV
公桥线路1 | 8.5576 | 0 | 县级 | 3 | 3 | 2 | 1 | 10kV
公桥线路2 | 2.4279 | 0 | 县级 | 4 | 4 | 2 | 2 | 10kV
公桥线路3 | 13.9966 | 0 | 县级 | 5 | 5 | 2 | 3 | 10kV
公桥线路4 | 7.576 | 0 | 县级 | 6 | 6 | 2 | 1 | 10kV
公桥线路5 | 2.6833 | 0 | 县级 | 7 | 7 | 2 | 2 | 10kV
公桥线路6 | 8.9091 | 0 | 县级 | 8 | 8 | 2 | 3 | 10kV
公桥线路7 | 1.7557 | 0 | 县级 | 0 | 0 | 2 | 1 | 10kV
公桥线路8 | 1.9601 | 0 | 县级 | 1 | 1 | 2 | 2 | 10kV
公桥线路9 | 19.578 | 0 | 县级 | 2 | 2 | 2 | 3 | 10kV
公桥线路10 | 0.64811 | 0 | 县级 | 3 | 3 | 2 | 1 | 10kV
公桥线路11 | 5.6952 | 0 | 县级 | 4 | 4 | 2 | 2 | 10kV
公桥线路12 | 1.7949 | 0 | 县级 | 5 | 5 | 2 | 3 | 10kV
公桥线路13 | 1.2813 | 0 | 县级 | 6 | 6 | 2 | 1 | 10kV
公桥线路14 | 1.067 | 0 | 县级 | 7 | 7 | 2 | 2 | 10kV
公桥线路15 | 1.8812 | 0 | 县级 | 8 | 8 | 2 | 3 | 10kV
公桥线路16 | 1.9778 | 0 | 县级 | 0 | 0 | 2 | 1 | 10kV
公桥线路17 | 11.7451 | 0 | 县级 | 1 | 1 | 2 | 2 | 10kV
公桥线路18 | 0.44597 | 0 | 县级 | 2 | 2 | 2 | 3 | 10kV
公桥线路19 | 4.363 | 0 | 县级 | 3 | 3 | 2 | 1 | 10kV
公桥线路20 | 7.6772 | 0 | 县级 | 4 | 4 | 2 | 2 | 10kV
公桥线路21 | 14.2781 | 0 | 县级 | 5 | 5 | 2 | 3 | 10kV
公桥线路22 | 9.4621 | 0 | 县级 | 6 | 6 | 2 | 1 | 10kV
公桥线路23 | 8.1402 | 0 | 县级 | 7 | 7 | 2 | 2 | 10kV
公桥线路24 | 8.1683 | 0 | 县级 | 8 | 8 | 2 | 3 | 10kV
公桥线路25 | 6.2327 | 0 | 县级 | 0 | 0 | 2 | 1 | 10kV
公桥线路26 | 5.6664 | 0 | 县级 | 1 | 1 | 2 | 2 | 10kV
公桥线路27 | 15.5474 | 0 | 县级 | 2 | 2 | 2 | 3 | 10kV
公桥线路28 | 0.73185 | 0 | 县级 | 3 | 3 | 2 | 1 | 10kV
公桥线路29 | 1.2491 | 0 | 县级 | 4 | 4 | 2 | 2 | 10kV
公桥线路30 | 10.6562 | 0 | 县级 | 5 | 5 | 2 | 3 | 10kV
公桥线路31 | 9.3034 | 0 | 县级 | 6 | 6 | 2 | 1 | 10kV
公桥线路32 | 9.5049 | 0 | 县级 | 7 | 7 | 2 | 2 | 10kV
公桥线路33 | 5.2036 | 0 | 县级 | 8 | 8 | 2 | 3 | 10kV
公桥线路34 | 0.24117 | 0 | 县级 | 0 | 0 | 2 | 1 | 10kV
公桥线路35 | 3.3483 | 0 | 县级 | 1 | 1 | 2 | 2 | 10kV
公桥线路36 | 5.3802 | 0 | 县级 | 2 | 2 | 2 | 3 | 10kV
公桥线路37 | 4.7793 | 0 | 县级 | 3 | 3 | 2 | 1 | 10kV
公桥线路38 | 6.7885 | 0 | 县级 | 4 | 4 | 2 | 2 | 10kV
公桥线路39 | 7.5703 | 0 | 县级 | 5 | 5 | 2 | 3 | 10kV
公桥线路40 | 3.0366 | 0 | 县级 | 6 | 6 | 2 | 1 | 10kV
公桥线路42 | 3.2693 | 0 | 县级 | 7 | 7 | 2 | 2 | 10kV
公桥线路43 | 1.5415 | 0 | 县级 | 8 | 8 | 2 | 3 | 10kV
公桥线路44 | 2.9005 | 0 | 县级 | 0 | 0 | 2 | 1 | 10kV
公桥线路45 | 3.858 | 0 | 县级 | 1 | 1 | 2 | 2 | 10kV
公桥线路46 | 24.9804 | 0 | 县级 | 2 | 2 | 2 | 3 | 10kV
公桥线路47 | 5.5276 | 0 | 县级 | 3 | 3 | 2 | 1 | 10kV
公桥线路48 | 32.7649 | 0 | 县级 | 4 | 4 | 2 | 2 | 10kV
公桥线路49 | 0.23677 | 0 | 县级 | 5 | 5 | 2 | 3 | 10kV
公桥线路50 | 47.3617 | 0 | 县级 | 6 | 6 | 2 | 1 | 10kV
公桥线路51 | 0.25451 | 0 | 县级 | 7 | 7 | 2 | 2 | 10kV
公桥线路52 | 76.5462 | 0 | 县级 | 8 | 8 | 2 | 3 | 10kV
公桥线路53 | 51.8116 | 0 | 县级 | 0 | 0 | 2 | 1 | 10kV
公桥线路54 | 8.6728 | 0 | 县级 | 1 | 1 | 2 | 2 | 10kV
公桥线路55 | 2.1064 | 0 | 县级 | 2 | 2 | 2 | 3 | 10kV
公桥线路56 | 0.28306 | 0 | 县级 | 3 | 3 | 2 | 1 | 10kV
公桥线路57 | 1.8211 | 0 | 县级 | 4 | 4 | 2 | 2 | 10kV
公桥线路58 | 0.2856 | 0 | 县级 | 5 | 5 | 2 | 3 | 10kV
公桥线路59 | 1.7238 | 0 | 县级 | 6 | 6 | 2 | 1 | 10kV
公桥线路60 | 6.1123 | 0 | 县级 | 7 | 7 | 2 | 2 | 10kV
公桥线路61 | 1.0084 | 0 | 县级 | 8 | 8 | 2 | 3 | 10kV
公桥线路62 | 3.1426 | 0 | 县级 | 0 | 0 | 2 | 1 | 10kV
公桥线路63 | 6.1322 | 0 | 县级 | 1 | 1 | 2 | 2 | 10kV
公桥线路64 | 1.2136 | 0 | 县级 | 2 | 2 | 2 | 3 | 10kV
公桥线路65 | 1.6966 | 0 | 县级 | 3 | 3 | 2 | 1 | 10kV
公桥线路66 | 8.3388 | 0 | 县级 | 4 | 4 | 2 | 2 | 10kV
公桥线路67 | 0.52806 | 0 | 县级 | 5 | 5 | 2 | 3 | 10kV
公桥线路68 | 3.5924 | 0 | 县级 | 6 | 6 | 2 | 1 | 10kV
公桥线路69 | 1.2339 | 0 | 县级 | 7 | 7 | 2 | 2 | 10kV
公桥线路70 | 0.8716 | 0 | 县级 | 8 | 8 | 2 | 3 | 10kV
公桥线路71 | 0.061169 | 0 | 县级 | 0 | 0 | 2 | 1 | 10kV
公桥线路72 | 0.65147 | 0 | 县级 | 1 | 1 | 2 | 2 | 10kV
公桥线路73 | 5.1749 | 0 | 县级 | 2 | 2 | 2 | 3 | 10kV
公桥线路74 | 29.0284 | 0 | 县级 | 3 | 3 | 2 | 1 | 10kV
公桥线路75 | 9.0183 | 0 | 县级 | 4 | 4 | 2 | 2 | 10kV
公桥线路76 | 0.17919 | 0 | 县级 | 5 | 5 | 2 | 3 | 10kV
公桥线路78 | 6.0248 | 0 | 县级 | 6 | 6 | 2 | 1 | 10kV
公桥线路79 | 0.096455 | 0 | 县级 | 7 | 7 | 2 | 2 | 10kV
公桥线路80 | 0.19033 | 0 | 县级 | 8 | 8 | 2 | 3 | 10kV
公桥线路81 | 0.8043 | 0 | 县级 | 0 | 0 | 2 | 1 | 10kV
安零线路1 | 15.3024 | 0 | 县级 | 1 | 1 | 2 | 2 | 10kV
安零线路2 | 0.98276 | 0 | 县级 | 2 | 2 | 2 | 3 | 10kV
安零线路3 | 16.9569 | 0 | 县级 | 3 | 3 | 2 | 1 | 10kV
安零线路4 | 2.0334 | 0 | 县级 | 4 | 4 | 2 | 2 | 10kV
安零线路5 | 7.6793 | 0 | 县级 | 5 | 5 | 2 | 3 | 10kV
安零线路6 | 1.2387 | 0 | 县级 | 6 | 6 | 2 | 1 | 10kV
安零线路7 | 1.2362 | 0 | 县级 | 7 | 7 | 2 | 2 | 10kV
安零线路8 | 0.062568 | 0 | 县级 | 8 | 8 | 2 | 3 | 10kV
安零线路9 | 0.53549 | 0 | 县级 | 0 | 0 | 2 | 1 | 10kV
安零线路10 | 1.741 | 0 | 县级 | 1 | 1 | 2 | 2 | 10kV
安零线路11 | 1.2607 | 0 | 县级 | 2 | 2 | 2 | 3 | 10kV
安零线路12 | 0.44187 | 0 | 县级 | 3 | 3 | 2 | 1 | 10kV
安零线路13 | 3.8361 | 0 | 县级 | 4 | 4 | 2 | 2 | 10kV
安零线路14 | 0.96006 | 0 | 县级 | 5 | 5 | 2 | 3 | 10kV
安零线路15 | 1.1989 | 0 | 县级 | 6 | 6 | 2 | 1 | 10kV
安零线路16 | 0.069765 | 0 | 县级 | 7 | 7 | 2 | 2 | 10kV
安零线路17 | 0.89361 | 0 | 县级 | 8 | 8 | 2 | 3 | 10kV
安零线路18 | 0.56635 | 0 | 县级 | 0 | 0 | 2 | 1 | 10kV
安零线路19 | 3.6088 | 0 | 县级 | 1 | 1 | 2 | 2 | 10kV
安零线路20 | 9.5723 | 0 | 县级 | 2 | 2 | 2 | 3 | 10kV
安零线路21 | 0.44503 | 0 | 县级 | 3 | 3 | 2 | 1 | 10kV
安零线路22 | 2.0712 | 0 | 县级 | 4 | 4 | 2 | 2 | 10kV
安零线路23 | 3.9803 | 0 | 县级 | 5 | 5 | 2 | 3 | 10kV
安零线路24 | 6.7315 | 0 | 县级 | 6 | 6 | 2 | 1 | 10kV
安零线路25 | 2.4188 | 0 | 县级 | 7 | 7 | 2 | 2 | 10kV
安零线路26 | 1.4577 | 0 | 县级 | 8 | 8 | 2 | 3 | 10kV
安零线路27 | 0.85979 | 0 | 县级 | 0 | 0 | 2 | 1 | 10kV
安零线路28 | 4.8891 | 0 | 县级 | 1 | 1 | 2 | 2 | 10kV
安零线路29 | 1.1763 | 0 | 县级 | 2 | 2 | 2 | 3 | 10kV
安零线路30 | 0.29946 | 0 | 县级 | 3 | 3 | 2 | 1 | 10kV
安零线路31 | 9.0328 | 0 | 县级 | 4 | 4 | 2 | 2 | 10kV
安零线路32 | 0.55335 | 0 | 县级 | 5 | 5 | 2 | 3 | 10kV
安零线路33 | 2.0606 | 0 | 县级 | 6 | 6 | 2 | 1 | 10kV
安零线路34 | 6.0021 | 0 | 县级 | 7 | 7 | 2 | 2 | 10kV
安零线路35 | 0.34529 | 0 | 县级 | 8 | 8 | 2 | 3 | 10kV
安零线路36 | 8.7521 | 0 | 县级 | 0 | 0 | 2 | 1 | 10kV
安零线路37 | 0.0595 | 0 | 县级 | 1 | 1 | 2 | 2 | 10kV
安零线路38 | 0.54971 | 0 | 县级 | 2 | 2 | 2 | 3 | 10kV
安零线路39 | 0.49768 | 0 | 县级 | 3 | 3 | 2 | 1 | 10kV
安零线路40 | 0.69316 | 0 | 县级 | 4 | 4 | 2 | 2 | 10kV
安零线路41 | 0.84392 | 0 | 县级 | 5 | 5 | 2 | 3 | 10kV
安零线路42 | 2.4503 | 0 | 县级 | 6 | 6 | 2 | 1 | 10kV
安零线路43 | 1.0634 | 0 | 县级 | 7 | 7 | 2 | 2 | 10kV
安零线路44 | 4.2759 | 0 | 县级 | 8 | 8 | 2 | 3 | 10kV
安零线路45 | 0.06917 | 0 | 县级 | 0 | 0 | 2 | 1 | 10kV
安零线路46 | 1.029 | 0 | 县级 | 1 | 1 | 2 | 2 | 10kV
安零线路47 | 2.9769 | 0 | 县级 | 2 | 2 | 2 | 3 | 10kV
安零线路48 | 0.33339 | 0 | 县级 | 3 | 3 | 2 | 1 | 10kV
安零线路49 | 0.32743 | 0 | 县级 | 4 | 4 | 2 | 2 | 10kV
安零线路50 | 2.835 | 0 | 县级 | 5 | 5 | 2 | 3 | 10kV
安零线路51 | 0.34305 | 0 | 县级 | 6 | 6 | 2 | 1 | 10kV
安零线路52 | 0.13399 | 0 | 县级 | 7 | 7 | 2 | 2 | 10kV
安壹线路1 | 37.0478 | 0 | 县级 | 8 | 8 | 2 | 3 | 10kV
安壹线路2 | 3.1092 | 0 | 县级 | 0 | 0 | 2 | 1 | 10kV
安壹线路3 | 5.501 | 0 | 县级 | 1 | 1 | 2 | 2 | 10kV
安壹线路4 | 0.68206 | 0 | 县级 | 2 | 2 | 2 | 3 | 10kV
安壹线路5 | 1.0438 | 0 | 县级 | 3 | 3 | 2 | 1 | 10kV
安壹线路6 | 0.067081 | 0 | 县级 | 4 | 4 | 2 | 2 | 10kV
安壹线路7 | 0.30662 | 0 | 县级 | 5 | 5 | 2 | 3 | 10kV
安叁线路1 | 0.19396 | 0 | 县级 | 6 | 6 | 2 | 1 | 10kV
安叁线路2 | 5.788 | 0 | 县级 | 7 | 7 | 2 | 2 | 10kV
安叁线路3 | 0.67961 | 0 | 县级 | 8 | 8 | 2 | 3 | 10kV
安叁线路4 | 37.1266 | 0 | 县级 | 0 | 0 | 2 | 1 | 10kV
安叁线路5 | 1.2917 | 0 | 县级 | 1 | 1 | 2 | 2 | 10kV
泗泾线路1-1 | 0.66974 | 0 | 县级 | 2 | 2 | 2 | 3 | 10kV
泗泾线路1-2 | 140.4749 | 0 | 县级 | 3 | 3 | 2 | 1 | 10kV
安陆线路1 | 0.47497 | 0 | 县级 | 4 | 4 | 2 | 2 | 10kV
安陆线路2 | 36.0751 | 0 | 县级 | 5 | 5 | 2 | 3 | 10kV
安陆线路3 | 5.2074 | 0 | 县级 | 6 | 6 | 2 | 1 | 10kV
安陆线路4 | 25.1272 | 0 | 县级 | 7 | 7 | 2 | 2 | 10kV
安陆线路5 | 1.8997 | 0 | 县级 | 8 | 8 | 2 | 3 | 10kV
安陆线路6 | 3.164 | 0 | 县级 | 0 | 0 | 2 | 1 | 10kV
安陆线路7 | 1.9606 | 0 | 县级 | 1 | 1 | 2 | 2 | 10kV
安陆线路8 | 8.0439 | 0 | 县级 | 2 | 2 | 2 | 3 | 10kV
安陆线路9 | 2.6625 | 0 | 县级 | 3 | 3 | 2 | 1 | 10kV
安陆线路10 | 4.1804 | 0 | 县级 | 4 | 4 | 2 | 2 | 10kV
安陆线路11 | 11.8943 | 0 | 县级 | 5 | 5 | 2 | 3 | 10kV
安陆线路12 | 3.8233 | 0 | 县级 | 6 | 6 | 2 | 1 | 10kV
安陆线路13 | 9.3568 | 0 | 县级 | 7 | 7 | 2 | 2 | 10kV
安陆线路14 | 12.9907 | 0 | 县级 | 8 | 8 | 2 | 3 | 10kV
安陆线路15 | 1.9982 | 0 | 县级 | 0 | 0 | 2 | 1 | 10kV
安陆线路16 | 11.3295 | 0 | 县级 | 1 | 1 | 2 | 2 | 10kV
安陆线路17 | 9.6341 | 0 | 县级 | 2 | 2 | 2 | 3 | 10kV
安陆线路18 | 9.2607 | 0 | 县级 | 3 | 3 | 2 | 1 | 10kV
安陆线路19 | 12.1204 | 0 | 县级 | 4 | 4 | 2 | 2 | 10kV
安陆线路20 | 0.44991 | 0 | 县级 | 5 | 5 | 2 | 3 | 10kV
安陆线路21 | 11.9105 | 0 | 县级 | 6 | 6 | 2 | 1 | 10kV
安陆线路22 | 0.56165 | 0 | 县级 | 7 | 7 | 2 | 2 | 10kV
安陆线路23 | 0.75284 | 0 | 县级 | 8 | 8 | 2 | 3 | 10kV
安陆线路24 | 4.5669 | 0 | 县级 | 0 | 0 | 2 | 1 | 10kV
安陆线路25 | 3.4497 | 0 | 县级 | 1 | 1 | 2 | 2 | 10kV
安陆线路26 | 2.9084 | 0 | 县级 | 2 | 2 | 2 | 3 | 10kV
安陆线路27 | 1.0427 | 0 | 县级 | 3 | 3 | 2 | 1 | 10kV
安陆线路28 | 0.59826 | 0 | 县级 | 4 | 4 | 2 | 2 | 10kV
安陆线路29 | 0.77652 | 0 | 县级 | 5 | 5 | 2 | 3 | 10kV
安陆线路30 | 2.218 | 0 | 县级 | 6 | 6 | 2 | 1 | 10kV
安陆线路31 | 0.89074 | 0 | 县级 | 7 | 7 | 2 | 2 | 10kV
安陆线路32 | 12.5906 | 0 | 县级 | 8 | 8 | 2 | 3 | 10kV
安陆线路33 | 0.988 | 0 | 县级 | 0 | 0 | 2 | 1 | 10kV
安陆线路34 | 0.17008 | 0 | 县级 | 1 | 1 | 2 | 2 | 10kV
安陆线路35 | 0.040732 | 0 | 县级 | 2 | 2 | 2 | 3 | 10kV
安陆线路36 | 0.041314 | 0 | 县级 | 3 | 3 | 2 | 1 | 10kV
安陆线路39 | 0.62957 | 0 | 县级 | 4 | 4 | 2 | 2 | 10kV
安陆线路40 | 0.96757 | 0 | 县级 | 5 | 5 | 2 | 3 | 10kV
安陆线路41 | 1.1563 | 0 | 县级 | 6 | 6 | 2 | 1 | 10kV
安陆线路42 | 0.9482 | 0 | 县级 | 7 | 7 | 2 | 2 | 10kV
安陆线路43 | 0.18746 | 0 | 县级 | 8 | 8 | 2 | 3 | 10kV
安陆线路44 | 0.041435 | 0 | 县级 | 0 | 0 | 2 | 1 | 10kV
安陆线路45 | 0.31688 | 0 | 县级 | 1 | 1 | 2 | 2 | 10kV
安陆线路46 | 2.2821 | 0 | 县级 | 2 | 2 | 2 | 3 | 10kV
安陆线路47 | 0.16357 | 0 | 县级 | 3 | 3 | 2 | 1 | 10kV
安陆线路48 | 0.066453 | 0 | 县级 | 4 | 4 | 2 | 2 | 10kV
安陆线路49 | 0.33131 | 0 | 县级 | 5 | 5 | 2 | 3 | 10kV
安陆线路50 | 1.7109 | 0 | 县级 | 6 | 6 | 2 | 1 | 10kV
安陆线路51 | 0.21489 | 0 | 县级 | 7 | 7 | 2 | 2 | 10kV
安陆线路52 | 0.86783 | 0 | 县级 | 8 | 8 | 2 | 3 | 10kV
安陆线路53 | 0.046613 | 0 | 县级 | 0 | 0 | 2 | 1 | 10kV
安陆线路54 | 0.24023 | 0 | 县级 | 1 | 1 | 2 | 2 | 10kV
安陆线路55 | 0.42105 | 0 | 县级 | 2 | 2 | 2 | 3 | 10kV
安陆线路56 | 0.039833 | 0 | 县级 | 3 | 3 | 2 | 1 | 10kV
安陆线路57 | 0.23824 | 0 | 县级 | 4 | 4 | 2 | 2 | 10kV
安陆线路58 | 1.9989 | 0 | 县级 | 5 | 5 | 2 | 3 | 10kV
安陆线路59 | 0.086865 | 0 | 县级 | 6 | 6 | 2 | 1 | 10kV
安陆线路60 | 0.30558 | 0 | 县级 | 7 | 7 | 2 | 2 | 10kV
安陆线路61 | 0.60018 | 0 | 县级 | 8 | 8 | 2 | 3 | 10kV
安陆线路62 | 3.0783 | 0 | 县级 | 0 | 0 | 2 | 1 | 10kV
安陆线路63 | 2.7484 | 0 | 县级 | 1 | 1 | 2 | 2 | 10kV
安陆线路64 | 1.8805 | 0 | 县级 | 2 | 2 | 2 | 3 | 10kV
安陆线路65 | 6.4924 | 0 | 县级 | 3 | 3 | 2 | 1 | 10kV
安陆线路66 | 3.4468 | 0 | 县级 | 4 | 4 | 2 | 2 | 10kV
安陆线路67 | 2.0792 | 0 | 县级 | 5 | 5 | 2 | 3 | 10kV
安陆线路68 | 2.3895 | 0 | 县级 | 6 | 6 | 2 | 1 | 10kV
安陆线路16-1 | 16.2278 | 0 | 县级 | 7 | 7 | 2 | 2 | 10kV
天叁线路1 | 2.1724 | 0 | 县级 | 8 | 8 | 2 | 3 | 10kV
天叁线路2 | 4.6057 | 0 | 县级 | 0 | 0 | 2 | 1 | 10kV
天叁线路3 | 5.4008 | 0 | 县级 | 1 | 1 | 2 | 2 | 10kV
天叁线路4 | 0.84715 | 0 | 县级 | 2 | 2 | 2 | 3 | 10kV
天叁线路5 | 0.24716 | 0 | 县级 | 3 | 3 | 2 | 1 | 10kV
天叁线路6 | 5.0072 | 0 | 县级 | 4 | 4 | 2 | 2 | 10kV
天叁线路7 | 0.37854 | 0 | 县级 | 5 | 5 | 2 | 3 | 10kV
天叁线路8 | 2.6175 | 0 | 县级 | 6 | 6 | 2 | 1 | 10kV
天叁线路9 | 0.67476 | 0 | 县级 | 7 | 7 | 2 | 2 | 10kV
天叁线路10 | 2.0559 | 0 | 县级 | 8 | 8 | 2 | 3 | 10kV
天叁线路11 | 0.66272 | 0 | 县级 | 0 | 0 | 2 | 1 | 10kV
天叁线路12 | 0.73346 | 0 | 县级 | 1 | 1 | 2 | 2 | 10kV
天叁线路13 | 0.35774 | 0 | 县级 | 2 | 2 | 2 | 3 | 10kV
天叁线路14 | 0.083266 | 0 | 县级 | 3 | 3 | 2 | 1 | 10kV
天叁线路15 | 0.81436 | 0 | 县级 | 4 | 4 | 2 | 2 | 10kV
天叁线路16 | 0.71789 | 0 | 县级 | 5 | 5 | 2 | 3 | 10kV
天叁线路17 | 0.92572 | 0 | 县级 | 6 | 6 | 2 | 1 | 10kV
天叁线路18 | 0.050056 | 0 | 县级 | 7 | 7 | 2 | 2 | 10kV
天叁线路19 | 0.40844 | 0 | 县级 | 8 | 8 | 2 | 3 | 10kV
天叁线路20 | 0.063781 | 0 | 县级 | 0 | 0 | 2 | 1 | 10kV
天叁线路21 | 1.0226 | 0 | 县级 | 1 | 1 | 2 | 2 | 10kV
天叁线路22 | 0.054747 | 0 | 县级 | 2 | 2 | 2 | 3 | 10kV
天叁线路23 | 0.37965 | 0 | 县级 | 3 | 3 | 2 | 1 | 10kV
天叁线路24 | 0.062785 | 0 | 县级 | 4 | 4 | 2 | 2 | 10kV
天叁线路25 | 0.37198 | 0 | 县级 | 5 | 5 | 2 | 3 | 10kV
天叁线路26 | 0.064649 | 0 | 县级 | 6 | 6 | 2 | 1 | 10kV
天叁线路27 | 0.52502 | 0 | 县级 | 7 | 7 | 2 | 2 | 10kV
天叁线路28 | 0.096624 | 0 | 县级 | 8 | 8 | 2 | 3 | 10kV
天叁线路29 | 0.69969 | 0 | 县级 | 0 | 0 | 2 | 1 | 10kV
天叁线路30 | 0.058546 | 0 | 县级 | 1 | 1 | 2 | 2 | 10kV
天叁线路31 | 0.50571 | 0 | 县级 | 2 | 2 | 2 | 3 | 10kV
天叁线路32 | 0.13548 | 0 | 县级 | 3 | 3 | 2 | 1 | 10kV
天叁线路33 | 0.45144 | 0 | 县级 | 4 | 4 | 2 | 2 | 10kV
天叁线路34 | 0.075083 | 0 | 县级 | 5 | 5 | 2 | 3 | 10kV
天叁线路35 | 0.76635 | 0 | 县级 | 6 | 6 | 2 | 1 | 10kV
天叁线路36 | 0.06746 | 0 | 县级 | 7 | 7 | 2 | 2 | 10kV
天叁线路37 | 0.49775 | 0 | 县级 | 8 | 8 | 2 | 3 | 10kV
天叁线路38 | 2.8251 | 0 | 县级 | 0 | 0 | 2 | 1 | 10kV
天叁线路39 | 0.27569 | 0 | 县级 | 1 | 1 | 2 | 2 | 10kV
天叁线路40 | 0.071042 | 0 | 县级 | 2 | 2 | 2 | 3 | 10kV
天叁线路41 | 0.68664 | 0 | 县级 | 3 | 3 | 2 | 1 | 10kV
天叁线路42 | 0.92254 | 0 | 县级 | 4 | 4 | 2 | 2 | 10kV
天叁线路43 | 0.86636 | 0 | 县级 | 5 | 5 | 2 | 3 | 10kV
天叁线路44 | 5.3329 | 0 | 县级 | 6 | 6 | 2 | 1 | 10kV
天叁线路45 | 0.078292 | 0 | 县级 | 7 | 7 | 2 | 2 | 10kV
天叁线路46 | 0.4604 | 0 | 县级 | 8 | 8 | 2 | 3 | 10kV
天叁线路47 | 3.4509 | 0 | 县级 | 0 | 0 | 2 | 1 | 10kV
天叁线路48 | 0.62033 | 0 | 县级 | 1 | 1 | 2 | 2 | 10kV
天叁线路49 | 0.079895 | 0 | 县级 | 2 | 2 | 2 | 3 | 10kV
天叁线路50 | 0.97198 | 0 | 县级 | 3 | 3 | 2 | 1 | 10kV
天叁线路51 | 1.5578 | 0 | 县级 | 4 | 4 | 2 | 2 | 10kV
天叁线路52 | 0.052388 | 0 | 县级 | 5 | 5 | 2 | 3 | 10kV
天叁线路53 | 0.32802 | 0 | 县级 | 6 | 6 | 2 | 1 | 10kV
天叁线路54 | 0.044385 | 0 | 县级 | 7 | 7 | 2 | 2 | 10kV
天叁线路55 | 0.59257 | 0 | 县级 | 8 | 8 | 2 | 3 | 10kV
天叁线路56 | 0.04284 | 0 | 县级 | 0 | 0 | 2 | 1 | 10kV
天叁线路57 | 0.26887 | 0 | 县级 | 1 | 1 | 2 | 2 | 10kV
天叁线路58 | 0.079432 | 0 | 县级 | 2 | 2 | 2 | 3 | 10kV
天叁线路59 | 0.65805 | 0 | 县级 | 3 | 3 | 2 | 1 | 10kV
天叁线路60 | 0.078645 | 0 | 县级 | 4 | 4 | 2 | 2 | 10kV
天叁线路61 | 0.56741 | 0 | 县级 | 5 | 5 | 2 | 3 | 10kV
天叁线路62 | 0.046518 | 0 | 县级 | 6 | 6 | 2 | 1 | 10kV
天叁线路63 | 0.75159 | 0 | 县级 | 7 | 7 | 2 | 2 | 10kV
天叁线路64 | 4.2694 | 0 | 县级 | 8 | 8 | 2 | 3 | 10kV
天叁线路65 | 4.5797 | 0 | 县级 | 0 | 0 | 2 | 1 | 10kV
天叁线路66 | 0.5169 | 0 | 县级 | 1 | 1 | 2 | 2 | 10kV
天叁线路67 | 4.5863 | 0 | 县级 | 2 | 2 | 2 | 3 | 10kV
天叁线路68 | 0.043263 | 0 | 县级 | 3 | 3 | 2 | 1 | 10kV
天叁线路69 | 3.1562 | 0 | 县级 | 4 | 4 | 2 | 2 | 10kV
天叁线路70 | 0.026917 | 0 | 县级 | 5 | 5 | 2 | 3 | 10kV
天叁线路71 | 0.026329 | 0 | 县级 | 6 | 6 | 2 | 1 | 10kV
天叁线路72 | 5.4282 | 0 | 县级 | 7 | 7 | 2 | 2 | 10kV
天叁线路73 | 0.078221 | 0 | 县级 | 8 | 8 | 2 | 3 | 10kV
天叁线路74 | 4.7974 | 0 | 县级 | 0 | 0 | 2 | 1 | 10kV
天叁线路75 | 0.065963 | 0 | 县级 | 1 | 1 | 2 | 2 | 10kV
天叁线路76 | 0.071127 | 0 | 县级 | 2 | 2 | 2 | 3 | 10kV
天叁线路77 | 0.44662 | 0 | 县级 | 3 | 3 | 2 | 1 | 10kV
天叁线路78 | 0.072186 | 0 | 县级 | 4 | 4 | 2 | 2 | 10kV
天叁线路79 | 0.66149 | 0 | 县级 | 5 | 5 | 2 | 3 | 10kV
天叁线路80 | 0.065908 | 0 | 县级 | 6 | 6 | 2 | 1 | 10kV
天叁线路81 | 0.075984 | 0 | 县级 | 7 | 7 | 2 | 2 | 10kV
天叁线路82 | 0.3207 | 0 | 县级 | 8 | 8 | 2 | 3 | 10kV
天叁线路83 | 0.082591 | 0 | 县级 | 0 | 0 | 2 | 1 | 10kV
天叁线路84 | 0.69597 | 0 | 县级 | 1 | 1 | 2 | 2 | 10kV
天叁线路85 | 0.37965 | 0 | 县级 | 2 | 2 | 2 | 3 | 10kV
天叁线路86 | 0.57644 | 0 | 县级 | 3 | 3 | 2 | 1 | 10kV
天叁线路87 | 0.079106 | 0 | 县级 | 4 | 4 | 2 | 2 | 10kV
天贰线路2 | 12.6556 | 0 | 县级 | 5 | 5 | 2 | 3 | 10kV
天贰线路3 | 8.327 | 0 | 县级 | 6 | 6 | 2 | 1 | 10kV
天贰线路4 | 0.4449 | 0 | 县级 | 7 | 7 | 2 | 2 | 10kV
天贰线路5 | 3.0443 | 0 | 县级 | 8 | 8 | 2 | 3 | 10kV
天贰线路6 | 0.54541 | 0 | 县级 | 0 | 0 | 2 | 1 | 10kV
天贰线路7 | 9.2638 | 0 | 县级 | 1 | 1 | 2 | 2 | 10kV
天贰线路8 | 8.0604 | 0 | 县级 | 2 | 2 | 2 | 3 | 10kV
天贰线路9 | 2.833 | 0 | 县级 | 3 | 3 | 2 | 1 | 10kV
天贰线路12 | 0.06017 | 0 | 县级 | 4 | 4 | 2 | 2 | 10kV
天贰线路11 | 0.054745 | 0 | 县级 | 5 | 5 | 2 | 3 | 10kV
天贰线路10 | 0.048824 | 0 | 县级 | 6 | 6 | 2 | 1 | 10kV
天壹线路1 | 0.21487 | 0 | 县级 | 7 | 7 | 2 | 2 | 10kV
天壹线路2 | 2.5425 | 0 | 县级 | 8 | 8 | 2 | 3 | 10kV
天壹线路3 | 1.3091 | 0 | 县级 | 0 | 0 | 2 | 1 | 10kV
天壹线路4 | 0.40224 | 0 | 县级 | 1 | 1 | 2 | 2 | 10kV
天壹线路5 | 8.0611 | 0 | 县级 | 2 | 2 | 2 | 3 | 10kV
天壹线路6 | 0.22702 | 0 | 县级 | 3 | 3 | 2 | 1 | 10kV
天壹线路7 | 1.5105 | 0 | 县级 | 4 | 4 | 2 | 2 | 10kV
天壹线路8 | 1.522 | 0 | 县级 | 5 | 5 | 2 | 3 | 10kV
天壹线路9 | 8.3594 | 0 | 县级 | 6 | 6 | 2 | 1 | 10kV
天壹线路10 | 2.7013 | 0 | 县级 | 7 | 7 | 2 | 2 | 10kV
天壹线路11 | 0.74109 | 0 | 县级 | 8 | 8 | 2 | 3 | 10kV
天壹线路12 | 1.0892 | 0 | 县级 | 0 | 0 | 2 | 1 | 10kV
天壹线路13 | 1.3105 | 0 | 县级 | 1 | 1 | 2 | 2 | 10kV
天壹线路14 | 0.5897 | 0 | 县级 | 2 | 2 | 2 | 3 | 10kV
天壹线路15 | 0.35007 | 0 | 县级 | 3 | 3 | 2 | 1 | 10kV
天壹线路16 | 0.74831 | 0 | 县级 | 4 | 4 | 2 | 2 | 10kV
天壹线路17 | 0.95786 | 0 | 县级 | 5 | 5 | 2 | 3 | 10kV
天壹线路18 | 2.0623 | 0 | 县级 | 6 | 6 | 2 | 1 | 10kV
天壹线路19 | 4.4542 | 0 | 县级 | 7 | 7 | 2 | 2 | 10kV
天壹线路20 | 0.73622 | 0 | 县级 | 8 | 8 | 2 | 3 | 10kV
天壹线路21 | 1.3412 | 0 | 县级 | 0 | 0 | 2 | 1 | 10kV
天壹线路22 | 0.64078 | 0 | 县级 | 1 | 1 | 2 | 2 | 10kV
天壹线路23 | 1.2299 | 0 | 县级 | 2 | 2 | 2 | 3 | 10kV
天壹线路24 | 1.6174 | 0 | 县级 | 3 | 3 | 2 | 1 | 10kV
天壹线路25 | 0.20567 | 0 | 县级 | 4 | 4 | 2 | 2 | 10kV
天壹线路26 | 0.05038 | 0 | 县级 | 5 | 5 | 2 | 3 | 10kV
天壹线路27 | 0.27215 | 0 | 县级 | 6 | 6 | 2 | 1 | 10kV
天壹线路28 | 0.96476 | 0 | 县级 | 7 | 7 | 2 | 2 | 10kV
天壹线路29 | 0.92344 | 0 | 县级 | 8 | 8 | 2 | 3 | 10kV
天壹线路30 | 1.9202 | 0 | 县级 | 0 | 0 | 2 | 1 | 10kV
天壹线路31 | 0.59488 | 0 | 县级 | 1 | 1 | 2 | 2 | 10kV
天壹线路32 | 4.2636 | 0 | 县级 | 2 | 2 | 2 | 3 | 10kV
天壹线路33 | 0.81389 | 0 | 县级 | 3 | 3 | 2 | 1 | 10kV
天壹线路34 | 3.1719 | 0 | 县级 | 4 | 4 | 2 | 2 | 10kV
天壹线路35 | 3.8379 | 0 | 县级 | 5 | 5 | 2 | 3 | 10kV
天壹线路36 | 1.0436 | 0 | 县级 | 6 | 6 | 2 | 1 | 10kV
天壹线路37 | 1.7221 | 0 | 县级 | 7 | 7 | 2 | 2 | 10kV
天壹线路38 | 0.22634 | 0 | 县级 | 8 | 8 | 2 | 3 | 10kV
天壹线路39 | 0.46409 | 0 | 县级 | 0 | 0 | 2 | 1 | 10kV
天壹线路40 | 0.75428 | 0 | 县级 | 1 | 1 | 2 | 2 | 10kV
天壹线路41 | 0.25536 | 0 | 县级 | 2 | 2 | 2 | 3 | 10kV
天壹线路42 | 0.27026 | 0 | 县级 | 3 | 3 | 2 | 1 | 10kV
天壹线路43 | 0.4601 | 0 | 县级 | 4 | 4 | 2 | 2 | 10kV
天壹线路44 | 0.27323 | 0 | 县级 | 5 | 5 | 2 | 3 | 10kV
天壹线路45 | 0.48639 | 0 | 县级 | 6 | 6 | 2 | 1 | 10kV
天壹线路46 | 0.27247 | 0 | 县级 | 7 | 7 | 2 | 2 | 10kV
天壹线路47 | 0.44794 | 0 | 县级 | 8 | 8 | 2 | 3 | 10kV
天壹线路48 | 0.27059 | 0 | 县级 | 0 | 0 | 2 | 1 | 10kV
天壹线路49 | 3.1097 | 0 | 县级 | 1 | 1 | 2 | 2 | 10kV
天壹线路50 | 0.41489 | 0 | 县级 | 2 | 2 | 2 | 3 | 10kV
天壹线路51 | 0.39088 | 0 | 县级 | 3 | 3 | 2 | 1 | 10kV
天壹线路52 | 0.46809 | 0 | 县级 | 4 | 4 | 2 | 2 | 10kV
天壹线路53 | 0.55576 | 0 | 县级 | 5 | 5 | 2 | 3 | 10kV
天壹线路54 | 1.6057 | 0 | 县级 | 6 | 6 | 2 | 1 | 10kV
天壹线路55 | 1.0805 | 0 | 县级 | 7 | 7 | 2 | 2 | 10kV
天壹线路56 | 0.51833 | 0 | 县级 | 8 | 8 | 2 | 3 | 10kV
天壹线路57 | 0.66963 | 0 | 县级 | 0 | 0 | 2 | 1 | 10kV
天壹线路58 | 0.51119 | 0 | 县级 | 1 | 1 | 2 | 2 | 10kV
天壹线路59 | 1.6159 | 0 | 县级 | 2 | 2 | 2 | 3 | 10kV
天壹线路60 | 1.8546 | 0 | 县级 | 3 | 3 | 2 | 1 | 10kV
天壹线路61 | 1.3287 | 0 | 县级 | 4 | 4 | 2 | 2 | 10kV
天壹线路62 | 1.0851 | 0 | 县级 | 5 | 5 | 2 | 3 | 10kV
天壹线路63 | 1.7642 | 0 | 县级 | 6 | 6 | 2 | 1 | 10kV
天壹线路64 | 0.022476 | 0 | 县级 | 7 | 7 | 2 | 2 | 10kV
天壹线路65 | 0.09231 | 0 | 县级 | 8 | 8 | 2 | 3 | 10kV
天壹线路66 | 0.53019 | 0 | 县级 | 0 | 0 | 2 | 1 | 10kV
天壹线路67 | 3.2736 | 0 | 县级 | 1 | 1 | 2 | 2 | 10kV
天壹线路68 | 5.2563 | 0 | 县级 | 2 | 2 | 2 | 3 | 10kV
天壹线路69 | 1.7471 | 0 | 县级 | 3 | 3 | 2 | 1 | 10kV
天壹线路70 | 2.5696 | 0 | 县级 | 4 | 4 | 2 | 2 | 10kV
天壹线路71 | 0.95197 | 0 | 县级 | 5 | 5 | 2 | 3 | 10kV
天壹线路72 | 0.91163 | 0 | 县级 | 6 | 6 | 2 | 1 | 10kV
天壹线路73 | 1.5997 | 0 | 县级 | 7 | 7 | 2 | 2 | 10kV
瑞伍线路1 | 2.3225 | 0 | 县级 | 8 | 8 | 2 | 3 | 10kV
瑞伍线路2 | 0.26501 | 0 | 县级 | 0 | 0 | 2 | 1 | 10kV
瑞伍线路3 | 2.591 | 0 | 县级 | 1 | 1 | 2 | 2 | 10kV
瑞伍线路4 | 1.1232 | 0 | 县级 | 2 | 2 | 2 | 3 | 10kV
瑞伍线路5 | 0.94452 | 0 | 县级 | 3 | 3 | 2 | 1 | 10kV
瑞伍线路6 | 0.33417 | 0 | 县级 | 4 | 4 | 2 | 2 | 10kV
瑞伍线路7 | 0.37472 | 0 | 县级 | 5 | 5 | 2 | 3 | 10kV
瑞伍线路8 | 1.0428 | 0 | 县级 | 6 | 6 | 2 | 1 | 10kV
瑞伍线路9 | 0.46887 | 0 | 县级 | 7 | 7 | 2 | 2 | 10kV
瑞伍线路10 | 0.44151 | 0 | 县级 | 8 | 8 | 2 | 3 | 10kV
瑞伍线路11 | 0.3261 | 0 | 县级 | 0 | 0 | 2 | 1 | 10kV
瑞伍线路12 | 0.067767 | 0 | 县级 | 1 | 1 | 2 | 2 | 10kV
瑞伍线路13 | 1.3379 | 0 | 县级 | 2 | 2 | 2 | 3 | 10kV
瑞伍线路14 | 0.06694 | 0 | 县级 | 3 | 3 | 2 | 1 | 10kV
瑞伍线路15 | 0.60124 | 0 | 县级 | 4 | 4 | 2 | 2 | 10kV
瑞伍线路16 | 0.059761 | 0 | 县级 | 5 | 5 | 2 | 3 | 10kV
瑞伍线路17 | 0.35637 | 0 | 县级 | 6 | 6 | 2 | 1 | 10kV
瑞伍线路18 | 2.2391 | 0 | 县级 | 7 | 7 | 2 | 2 | 10kV
瑞伍线路19 | 0.35972 | 0 | 县级 | 8 | 8 | 2 | 3 | 10kV
瑞伍线路20 | 1.9308 | 0 | 县级 | 0 | 0 | 2 | 1 | 10kV
瑞伍线路21 | 0.072949 | 0 | 县级 | 1 | 1 | 2 | 2 | 10kV
瑞伍线路22 | 0.68578 | 0 | 县级 | 2 | 2 | 2 | 3 | 10kV
瑞伍线路23 | 2.2934 | 0 | 县级 | 3 | 3 | 2 | 1 | 10kV
瑞伍线路24 | 0.47596 | 0 | 县级 | 4 | 4 | 2 | 2 | 10kV
瑞伍线路25 | 0.80336 | 0 | 县级 | 5 | 5 | 2 | 3 | 10kV
瑞伍线路26 | 1.7555 | 0 | 县级 | 6 | 6 | 2 | 1 | 10kV
瑞伍线路27 | 0.50762 | 0 | 县级 | 7 | 7 | 2 | 2 | 10kV
瑞伍线路28 | 0.48114 | 0 | 县级 | 8 | 8 | 2 | 3 | 10kV
瑞伍线路29 | 0.72897 | 0 | 县级 | 0 | 0 | 2 | 1 | 10kV
瑞伍线路30 | 2.5932 | 0 | 县级 | 1 | 1 | 2 | 2 | 10kV
瑞伍线路31 | 0.5315 | 0 | 县级 | 2 | 2 | 2 | 3 | 10kV
瑞伍线路33-1 | 0.49518 | 0 | 县级 | 3 | 3 | 2 | 1 | 10kV
瑞伍线路33 | 1.7644 | 0 | 县级 | 4 | 4 | 2 | 2 | 10kV
瑞伍线路34 | 1.2358 | 0 | 县级 | 5 | 5 | 2 | 3 | 10kV
瑞伍线路35 | 0.71483 | 0 | 县级 | 6 | 6 | 2 | 1 | 10kV
瑞伍线路36 | 0.94857 | 0 | 县级 | 7 | 7 | 2 | 2 | 10kV
瑞伍线路37 | 1.2556 | 0 | 县级 | 8 | 8 | 2 | 3 | 10kV
瑞伍线路38 | 0.345 | 0 | 县级 | 0 | 0 | 2 | 1 | 10kV
瑞伍线路39 | 0.75404 | 0 | 县级 | 1 | 1 | 2 | 2 | 10kV
瑞伍线路40 | 0.37731 | 0 | 县级 | 2 | 2 | 2 | 3 | 10kV
瑞伍线路41 | 2.9079 | 0 | 县级 | 3 | 3 | 2 | 1 | 10kV
瑞伍线路42 | 1.1172 | 0 | 县级 | 4 | 4 | 2 | 2 | 10kV
瑞伍线路43 | 0.66608 | 0 | 县级 | 5 | 5 | 2 | 3 | 10kV
瑞伍线路44 | 0.49071 | 0 | 县级 | 6 | 6 | 2 | 1 | 10kV
瑞伍线路45 | 0.57929 | 0 | 县级 | 7 | 7 | 2 | 2 | 10kV
瑞伍线路46 | 0.81166 | 0 | 县级 | 8 | 8 | 2 | 3 | 10kV
瑞伍线路47 | 0.76116 | 0 | 县级 | 0 | 0 | 2 | 1 | 10kV
瑞肆线路1 | 9.8702 | 0 | 县级 | 1 | 1 | 2 | 2 | 10kV
瑞肆线路2 | 21.4633 | 0 | 县级 | 2 | 2 | 2 | 3 | 10kV
瑞肆线路3 | 0.52387 | 0 | 县级 | 3 | 3 | 2 | 1 | 10kV
瑞肆线路4 | 9.6968 | 0 | 县级 | 4 | 4 | 2 | 2 | 10kV
瑞肆线路5 | 1.2595 | 0 | 县级 | 5 | 5 | 2 | 3 | 10kV
瑞肆线路6 | 0.9795 | 0 | 县级 | 6 | 6 | 2 | 1 | 10kV
瑞肆线路7 | 1.2997 | 0 | 县级 | 7 | 7 | 2 | 2 | 10kV
瑞肆线路8 | 1.2797 | 0 | 县级 | 8 | 8 | 2 | 3 | 10kV
瑞肆线路9 | 0.060819 | 0 | 县级 | 0 | 0 | 2 | 1 | 10kV
瑞肆线路10 | 1.4684 | 0 | 县级 | 1 | 1 | 2 | 2 | 10kV
瑞肆线路11 | 3.0628 | 0 | 县级 | 2 | 2 | 2 | 3 | 10kV
瑞肆线路12 | 1.2682 | 0 | 县级 | 3 | 3 | 2 | 1 | 10kV
瑞肆线路13 | 1.1534 | 0 | 县级 | 4 | 4 | 2 | 2 | 10kV
瑞肆线路14 | 0.90643 | 0 | 县级 | 5 | 5 | 2 | 3 | 10kV
瑞肆线路15 | 0.75081 | 0 | 县级 | 6 | 6 | 2 | 1 | 10kV
瑞肆线路16 | 1.3319 | 0 | 县级 | 7 | 7 | 2 | 2 | 10kV
瑞肆线路17 | 1.014 | 0 | 县级 | 8 | 8 | 2 | 3 | 10kV
瑞肆线路18 | 1.1431 | 0 | 县级 | 0 | 0 | 2 | 1 | 10kV
瑞肆线路19 | 0.38626 | 0 | 县级 | 1 | 1 | 2 | 2 | 10kV
瑞肆线路20 | 0.84842 | 0 | 县级 | 2 | 2 | 2 | 3 | 10kV
瑞肆线路21 | 0.85146 | 0 | 县级 | 3 | 3 | 2 | 1 | 10kV
瑞肆线路22 | 0.78617 | 0 | 县级 | 4 | 4 | 2 | 2 | 10kV
瑞肆线路23 | 0.6457 | 0 | 县级 | 5 | 5 | 2 | 3 | 10kV
瑞肆线路24 | 1.2504 | 0 | 县级 | 6 | 6 | 2 | 1 | 10kV
瑞肆线路25 | 3.058 | 0 | 县级 | 7 | 7 | 2 | 2 | 10kV
瑞肆线路26 | 1.3576 | 0 | 县级 | 8 | 8 | 2 | 3 | 10kV
瑞肆线路27 | 0.72837 | 0 | 县级 | 0 | 0 | 2 | 1 | 10kV
瑞肆线路28 | 1.725 | 0 | 县级 | 1 | 1 | 2 | 2 | 10kV
瑞肆线路29 | 2.0573 | 0 | 县级 | 2 | 2 | 2 | 3 | 10kV
瑞肆线路30 | 1.1899 | 0 | 县级 | 3 | 3 | 2 | 1 | 10kV
瑞肆线路31 | 0.36801 | 0 | 县级 | 4 | 4 | 2 | 2 | 10kV
瑞肆线路32 | 1.026 | 0 | 县级 | 5 | 5 | 2 | 3 | 10kV
瑞肆线路33 | 0.33404 | 0 | 县级 | 6 | 6 | 2 | 1 | 10kV
瑞肆线路34 | 0.32875 | 0 | 县级 | 7 | 7 | 2 | 2 | 10kV
瑞肆线路35 | 1.7442 | 0 | 县级 | 8 | 8 | 2 | 3 | 10kV
瑞肆线路36 | 2.4575 | 0 | 县级 | 0 | 0 | 2 | 1 | 10kV
瑞肆线路37 | 0.56844 | 0 | 县级 | 1 | 1 | 2 | 2 | 10kV
瑞肆线路38 | 0.54105 | 0 | 县级 | 2 | 2 | 2 | 3 | 10kV
瑞肆线路39 | 0.3437 | 0 | 县级 | 3 | 3 | 2 | 1 | 10kV
瑞肆线路40 | 2.3151 | 0 | 县级 | 4 | 4 | 2 | 2 | 10kV
瑞肆线路41 | 0.64691 | 0 | 县级 | 5 | 5 | 2 | 3 | 10kV
瑞肆线路42 | 0.82003 | 0 | 县级 | 6 | 6 | 2 | 1 | 10kV
瑞肆线路43 | 0.43159 | 0 | 县级 | 7 | 7 | 2 | 2 | 10kV
瑞肆线路44 | 1.2486 | 0 | 县级 | 8 | 8 | 2 | 3 | 10kV
瑞肆线路45 | 2.2415 | 0 | 县级 | 0 | 0 | 2 | 1 | 10kV
瑞肆线路46 | 0.060493 | 0 | 县级 | 1 | 1 | 2 | 2 | 10kV
瑞肆线路47 | 2.5618 | 0 | 县级 | 2 | 2 | 2 | 3 | 10kV
瑞肆线路48 | 0.51466 | 0 | 县级 | 3 | 3 | 2 | 1 | 10kV
瑞肆线路49 | 0.92784 | 0 | 县级 | 4 | 4 | 2 | 2 | 10kV
瑞肆线路50 | 1.3192 | 0 | 县级 | 5 | 5 | 2 | 3 | 10kV
瑞肆线路51 | 2.1008 | 0 | 县级 | 6 | 6 | 2 | 1 | 10kV
瑞肆线路52 | 0.43648 | 0 | 县级 | 7 | 7 | 2 | 2 | 10kV
瑞肆线路53 | 3.4413 | 0 | 县级 | 8 | 8 | 2 | 3 | 10kV
瑞肆线路54 | 0.34858 | 0 | 县级 | 0 | 0 | 2 | 1 | 10kV
瑞肆线路55 | 0.11477 | 0 | 县级 | 1 | 1 | 2 | 2 | 10kV
瑞肆线路56 | 2.3818 | 0 | 县级 | 2 | 2 | 2 | 3 | 10kV
瑞肆线路57 | 1.2335 | 0 | 县级 | 3 | 3 | 2 | 1 | 10kV
瑞肆线路58 | 0.064844 | 0 | 县级 | 4 | 4 | 2 | 2 | 10kV
瑞肆线路59 | 0.86876 | 0 | 县级 | 5 | 5 | 2 | 3 | 10kV
瑞肆线路60 | 1.9415 | 0 | 县级 | 6 | 6 | 2 | 1 | 10kV
瑞肆线路61 | 1.2211 | 0 | 县级 | 7 | 7 | 2 | 2 | 10kV
瑞肆线路62 | 0.062195 | 0 | 县级 | 8 | 8 | 2 | 3 | 10kV
瑞肆线路63 | 0.45215 | 0 | 县级 | 0 | 0 | 2 | 1 | 10kV
瑞肆线路64 | 1.6663 | 0 | 县级 | 1 | 1 | 2 | 2 | 10kV
瑞肆线路65 | 1.0637 | 0 | 县级 | 2 | 2 | 2 | 3 | 10kV
瑞肆线路66 | 0.072754 | 0 | 县级 | 3 | 3 | 2 | 1 | 10kV
瑞肆线路67 | 0.88367 | 0 | 县级 | 4 | 4 | 2 | 2 | 10kV
瑞肆线路68 | 2.5034 | 0 | 县级 | 5 | 5 | 2 | 3 | 10kV
瑞肆线路69 | 0.90858 | 0 | 县级 | 6 | 6 | 2 | 1 | 10kV
瑞肆线路70 | 0.08851 | 0 | 县级 | 7 | 7 | 2 | 2 | 10kV
瑞肆线路71 | 0.039698 | 0 | 县级 | 8 | 8 | 2 | 3 | 10kV
花集线路1 | 0.82088 | 0 | 县级 | 0 | 0 | 2 | 1 | 10kV
花集线路2 | 1.6185 | 0 | 县级 | 1 | 1 | 2 | 2 | 10kV
花集线路3 | 0.49754 | 0 | 县级 | 2 | 2 | 2 | 3 | 10kV
花集线路4 | 0.95155 | 0 | 县级 | 3 | 3 | 2 | 1 | 10kV
花集线路5 | 1.1183 | 0 | 县级 | 4 | 4 | 2 | 2 | 10kV
花集线路6 | 1.2842 | 0 | 县级 | 5 | 5 | 2 | 3 | 10kV
花集线路7 | 0.22462 | 0 | 县级 | 6 | 6 | 2 | 1 | 10kV
花集线路8 | 6.7607 | 0 | 县级 | 7 | 7 | 2 | 2 | 10kV
花集线路9 | 2.1058 | 0 | 县级 | 8 | 8 | 2 | 3 | 10kV
花集线路10 | 5.3523 | 0 | 县级 | 0 | 0 | 2 | 1 | 10kV
花集线路11 | 6.2637 | 0 | 县级 | 1 | 1 | 2 | 2 | 10kV
花集线路12 | 1.1638 | 0 | 县级 | 2 | 2 | 2 | 3 | 10kV
花集线路13 | 6.1937 | 0 | 县级 | 3 | 3 | 2 | 1 | 10kV
花集线路14 | 1.2176 | 0 | 县级 | 4 | 4 | 2 | 2 | 10kV
花集线路15 | 1.2741 | 0 | 县级 | 5 | 5 | 2 | 3 | 10kV
花集线路16 | 1.0131 | 0 | 县级 | 6 | 6 | 2 | 1 | 10kV
花集线路17 | 3.4367 | 0 | 县级 | 7 | 7 | 2 | 2 | 10kV
花集线路18 | 10.9395 | 0 | 县级 | 8 | 8 | 2 | 3 | 10kV
花集线路19 | 2.6154 | 0 | 县级 | 0 | 0 | 2 | 1 | 10kV
花集线路20 | 0.43556 | 0 | 县级 | 1 | 1 | 2 | 2 | 10kV
花集线路21 | 0.2708 | 0 | 县级 | 2 | 2 | 2 | 3 | 10kV
花集线路22 | 0.72557 | 0 | 县级 | 3 | 3 | 2 | 1 | 10kV
花集线路23 | 1.4788 | 0 | 县级 | 4 | 4 | 2 | 2 | 10kV
花集线路24 | 0.16901 | 0 | 县级 | 5 | 5 | 2 | 3 | 10kV
花集线路25 | 1.2334 | 0 | 县级 | 6 | 6 | 2 | 1 | 10kV
花集线路26 | 0.056905 | 0 | 县级 | 7 | 7 | 2 | 2 | 10kV
花集线路27 | 0.42404 | 0 | 县级 | 8 | 8 | 2 | 3 | 10kV
花集线路28 | 0.049316 | 0 | 县级 | 0 | 0 | 2 | 1 | 10kV
花集线路29 | 2.8536 | 0 | 县级 | 1 | 1 | 2 | 2 | 10kV
花集线路30 | 0.059793 | 0 | 县级 | 2 | 2 | 2 | 3 | 10kV
花集线路31 | 0.27993 | 0 | 县级 | 3 | 3 | 2 | 1 | 10kV
花集线路32 | 0.051565 | 0 | 县级 | 4 | 4 | 2 | 2 | 10kV
花集线路33 | 0.47104 | 0 | 县级 | 5 | 5 | 2 | 3 | 10kV
花集线路34 | 3.1271 | 0 | 县级 | 6 | 6 | 2 | 1 | 10kV
花集线路35 | 5.8381 | 0 | 县级 | 7 | 7 | 2 | 2 | 10kV
花集线路36 | 0.96822 | 0 | 县级 | 8 | 8 | 2 | 3 | 10kV
花集线路37 | 0.92671 | 0 | 县级 | 0 | 0 | 2 | 1 | 10kV
花集线路38 | 0.042981 | 0 | 县级 | 1 | 1 | 2 | 2 | 10kV
花陆线路1 | 10.2934 | 0 | 县级 | 2 | 2 | 2 | 3 | 10kV
花陆线路2 | 1.5052 | 0 | 县级 | 3 | 3 | 2 | 1 | 10kV
花陆线路3 | 1.4343 | 0 | 县级 | 4 | 4 | 2 | 2 | 10kV
花陆线路4 | 7.3195 | 0 | 县级 | 5 | 5 | 2 | 3 | 10kV
花陆线路5 | 0.94587 | 0 | 县级 | 6 | 6 | 2 | 1 | 10kV
花陆线路6 | 5.7111 | 0 | 县级 | 7 | 7 | 2 | 2 | 10kV
花陆线路7 | 0.20228 | 0 | 县级 | 8 | 8 | 2 | 3 | 10kV
花陆线路8 | 6.5361 | 0 | 县级 | 0 | 0 | 2 | 1 | 10kV
花陆线路9 | 2.8619 | 0 | 县级 | 1 | 1 | 2 | 2 | 10kV
花陆线路10 | 2.5935 | 0 | 县级 | 2 | 2 | 2 | 3 | 10kV
花陆线路11 | 1.0663 | 0 | 县级 | 3 | 3 | 2 | 1 | 10kV
花陆线路12 | 0.61607 | 0 | 县级 | 4 | 4 | 2 | 2 | 10kV
花陆线路13 | 2.8732 | 0 | 县级 | 5 | 5 | 2 | 3 | 10kV
花陆线路14 | 7.5625 | 0 | 县级 | 6 | 6 | 2 | 1 | 10kV
花陆线路15 | 0.14035 | 0 | 县级 | 7 | 7 | 2 | 2 | 10kV
花陆线路16 | 2.6135 | 0 | 县级 | 8 | 8 | 2 | 3 | 10kV
花陆线路17 | 1.1211 | 0 | 县级 | 0 | 0 | 2 | 1 | 10kV
花陆线路18 | 0.25532 | 0 | 县级 | 1 | 1 | 2 | 2 | 10kV
花陆线路19 | 6.7481 | 0 | 县级 | 2 | 2 | 2 | 3 | 10kV
花陆线路20 | 0.33373 | 0 | 县级 | 3 | 3 | 2 | 1 | 10kV
花陆线路21 | 0.058461 | 0 | 县级 | 4 | 4 | 2 | 2 | 10kV
花陆线路22 | 1.3059 | 0 | 县级 | 5 | 5 | 2 | 3 | 10kV
花陆线路23 | 3.9667 | 0 | 县级 | 6 | 6 | 2 | 1 | 10kV
花陆线路24 | 2.5471 | 0 | 县级 | 7 | 7 | 2 | 2 | 10kV
花陆线路25 | 0.8898 | 0 | 县级 | 8 | 8 | 2 | 3 | 10kV
花陆线路26 | 0.17791 | 0 | 县级 | 0 | 0 | 2 | 1 | 10kV
花陆线路27 | 3.3256 | 0 | 县级 | 1 | 1 | 2 | 2 | 10kV
花陆线路28 | 0.18503 | 0 | 县级 | 2 | 2 | 2 | 3 | 10kV
花陆线路29 | 1.3268 | 0 | 县级 | 3 | 3 | 2 | 1 | 10kV
花陆线路30 | 1.4452 | 0 | 县级 | 4 | 4 | 2 | 2 | 10kV
花陆线路31 | 2.1567 | 0 | 县级 | 5 | 5 | 2 | 3 | 10kV
花陆线路32 | 3.0211 | 0 | 县级 | 6 | 6 | 2 | 1 | 10kV
花陆线路33 | 0.12086 | 0 | 县级 | 7 | 7 | 2 | 2 | 10kV
花陆线路34 | 0.88429 | 0 | 县级 | 8 | 8 | 2 | 3 | 10kV
花陆线路35 | 0.078184 | 0 | 县级 | 0 | 0 | 2 | 1 | 10kV
花陆线路36 | 0.74167 | 0 | 县级 | 1 | 1 | 2 | 2 | 10kV
花陆线路37 | 1.5759 | 0 | 县级 | 2 | 2 | 2 | 3 | 10kV
花陆线路38 | 1.9421 | 0 | 县级 | 3 | 3 | 2 | 1 | 10kV
花陆线路39 | 0.50618 | 0 | 县级 | 4 | 4 | 2 | 2 | 10kV
花陆线路40 | 0.056794 | 0 | 县级 | 5 | 5 | 2 | 3 | 10kV
花陆线路41 | 1.858 | 0 | 县级 | 6 | 6 | 2 | 1 | 10kV
花陆线路42 | 0.023557 | 0 | 县级 | 7 | 7 | 2 | 2 | 10kV
花镇线路1 | 5.8179 | 0 | 县级 | 8 | 8 | 2 | 3 | 10kV
花镇线路2 | 0.94338 | 0 | 县级 | 0 | 0 | 2 | 1 | 10kV
花镇线路3 | 0.2194 | 0 | 县级 | 1 | 1 | 2 | 2 | 10kV
花镇线路4 | 2.1564 | 0 | 县级 | 2 | 2 | 2 | 3 | 10kV
花镇线路5 | 0.070074 | 0 | 县级 | 3 | 3 | 2 | 1 | 10kV
花镇线路6 | 1.3895 | 0 | 县级 | 4 | 4 | 2 | 2 | 10kV
花镇线路7 | 0.90575 | 0 | 县级 | 5 | 5 | 2 | 3 | 10kV
花镇线路8 | 2.132 | 0 | 县级 | 6 | 6 | 2 | 1 | 10kV
花镇线路9 | 0.070235 | 0 | 县级 | 7 | 7 | 2 | 2 | 10kV
花镇线路10 | 1.216 | 0 | 县级 | 8 | 8 | 2 | 3 | 10kV
花镇线路11 | 0.076704 | 0 | 县级 | 0 | 0 | 2 | 1 | 10kV
花镇线路12 | 0.65412 | 0 | 县级 | 1 | 1 | 2 | 2 | 10kV
花镇线路13 | 1.8104 | 0 | 县级 | 2 | 2 | 2 | 3 | 10kV
花镇线路14 | 0.4515 | 0 | 县级 | 3 | 3 | 2 | 1 | 10kV
花镇线路15 | 1.2716 | 0 | 县级 | 4 | 4 | 2 | 2 | 10kV
花镇线路16 | 1.1601 | 0 | 县级 | 5 | 5 | 2 | 3 | 10kV
花镇线路17 | 0.48879 | 0 | 县级 | 6 | 6 | 2 | 1 | 10kV
花镇线路18 | 0.53319 | 0 | 县级 | 7 | 7 | 2 | 2 | 10kV
花镇线路19 | 3.4339 | 0 | 县级 | 8 | 8 | 2 | 3 | 10kV
花镇线路20 | 1.2663 | 0 | 县级 | 0 | 0 | 2 | 1 | 10kV
花镇线路21 | 3.9078 | 0 | 县级 | 1 | 1 | 2 | 2 | 10kV
花镇线路22 | 0.27905 | 0 | 县级 | 2 | 2 | 2 | 3 | 10kV
花镇线路23 | 4.0524 | 0 | 县级 | 3 | 3 | 2 | 1 | 10kV
花镇线路24 | 0.73629 | 0 | 县级 | 4 | 4 | 2 | 2 | 10kV
花镇线路25 | 2.1619 | 0 | 县级 | 5 | 5 | 2 | 3 | 10kV
花镇线路26 | 0.27707 | 0 | 县级 | 6 | 6 | 2 | 1 | 10kV
花镇线路27 | 3.2144 | 0 | 县级 | 7 | 7 | 2 | 2 | 10kV
花镇线路28 | 0.63138 | 0 | 县级 | 8 | 8 | 2 | 3 | 10kV
花镇线路29 | 1.8844 | 0 | 县级 | 0 | 0 | 2 | 1 | 10kV
花镇线路30 | 0.69293 | 0 | 县级 | 1 | 1 | 2 | 2 | 10kV
花镇线路31 | 0.62399 | 0 | 县级 | 2 | 2 | 2 | 3 | 10kV
花镇线路32 | 1.4608 | 0 | 县级 | 3 | 3 | 2 | 1 | 10kV
花镇线路33 | 0.74604 | 0 | 县级 | 4 | 4 | 2 | 2 | 10kV
花镇线路34 | 2.6973 | 0 | 县级 | 5 | 5 | 2 | 3 | 10kV
花镇线路35 | 0.055237 | 0 | 县级 | 6 | 6 | 2 | 1 | 10kV
花镇线路36 | 1.6228 | 0 | 县级 | 7 | 7 | 2 | 2 | 10kV
花镇线路37 | 0.86827 | 0 | 县级 | 8 | 8 | 2 | 3 | 10kV
花镇线路38 | 1.2265 | 0 | 县级 | 0 | 0 | 2 | 1 | 10kV
花镇线路39 | 0.54528 | 0 | 县级 | 1 | 1 | 2 | 2 | 10kV
花镇线路40 | 0.41017 | 0 | 县级 | 2 | 2 | 2 | 3 | 10kV
花镇线路41 | 0.051853 | 0 | 县级 | 3 | 3 | 2 | 1 | 10kV
花镇线路42 | 0.49767 | 0 | 县级 | 4 | 4 | 2 | 2 | 10kV
花镇线路43 | 0.045478 | 0 | 县级 | 5 | 5 | 2 | 3 | 10kV
花镇线路44 | 0.81816 | 0 | 县级 | 6 | 6 | 2 | 1 | 10kV
花镇线路45 | 0.44396 | 0 | 县级 | 7 | 7 | 2 | 2 | 10kV
花镇线路46 | 0.076184 | 0 | 县级 | 8 | 8 | 2 | 3 | 10kV
花镇线路47 | 0.71432 | 0 | 县级 | 0 | 0 | 2 | 1 | 10kV
花镇线路48 | 0.66828 | 0 | 县级 | 1 | 1 | 2 | 2 | 10kV
花镇线路49 | 5.4486 | 0 | 县级 | 2 | 2 | 2 | 3 | 10kV
花镇线路50 | 1.4695 | 0 | 县级 | 3 | 3 | 2 | 1 | 10kV
花镇线路51 | 0.023393 | 0 | 县级 | 4 | 4 | 2 | 2 | 10kV
花镇线路52 | 0.027017 | 0 | 县级 | 5 | 5 | 2 | 3 | 10kV
花镇线路53 | 0.034393 | 0 | 县级 | 6 | 6 | 2 | 1 | 10kV
花镇线路54 | 0.040881 | 0 | 县级 | 7 | 7 | 2 | 2 | 10kV
花镇线路55 | 0.058706 | 0 | 县级 | 8 | 8 | 2 | 3 | 10kV
巷浦线路1 | 1.1578 | 0 | 县级 | 0 | 0 | 2 | 1 | 10kV
巷浦线路2 | 0.35907 | 0 | 县级 | 1 | 1 | 2 | 2 | 10kV
巷浦线路3 | 10.9433 | 0 | 县级 | 2 | 2 | 2 | 3 | 10kV
巷浦线路4 | 0.61437 | 0 | 县级 | 3 | 3 | 2 | 1 | 10kV
巷浦线路5 | 1.2545 | 0 | 县级 | 4 | 4 | 2 | 2 | 10kV
巷浦线路6 | 1.1812 | 0 | 县级 | 5 | 5 | 2 | 3 | 10kV
巷浦线路7 | 0.8933 | 0 | 县级 | 6 | 6 | 2 | 1 | 10kV
巷浦线路8 | 0.50106 | 0 | 县级 | 7 | 7 | 2 | 2 | 10kV
巷浦线路9 | 0.11154 | 0 | 县级 | 8 | 8 | 2 | 3 | 10kV
巷浦线路10 | 0.19678 | 0 | 县级 | 0 | 0 | 2 | 1 | 10kV
巷浦线路11 | 0.070686 | 0 | 县级 | 1 | 1 | 2 | 2 | 10kV
巷浦线路12 | 1.2314 | 0 | 县级 | 2 | 2 | 2 | 3 | 10kV
巷浦线路13 | 0.39589 | 0 | 县级 | 3 | 3 | 2 | 1 | 10kV
巷浦线路14 | 1.2479 | 0 | 县级 | 4 | 4 | 2 | 2 | 10kV
巷浦线路15 | 0.066501 | 0 | 县级 | 5 | 5 | 2 | 3 | 10kV
巷浦线路16 | 0.11201 | 0 | 县级 | 6 | 6 | 2 | 1 | 10kV
巷浦线路17 | 0.25878 | 0 | 县级 | 7 | 7 | 2 | 2 | 10kV
巷浦线路18 | 1.2146 | 0 | 县级 | 8 | 8 | 2 | 3 | 10kV
巷浦线路19 | 0.13064 | 0 | 县级 | 0 | 0 | 2 | 1 | 10kV
巷浦线路20 | 0.34484 | 0 | 县级 | 1 | 1 | 2 | 2 | 10kV
巷浦线路21 | 0.038272 | 0 | 县级 | 2 | 2 | 2 | 3 | 10kV
巷浦线路22 | 2.0617 | 0 | 县级 | 3 | 3 | 2 | 1 | 10kV
巷浦线路23 | 0.073265 | 0 | 县级 | 4 | 4 | 2 | 2 | 10kV
巷浦线路24 | 2.0837 | 0 | 县级 | 5 | 5 | 2 | 3 | 10kV
巷浦线路25 | 0.57649 | 0 | 县级 | 6 | 6 | 2 | 1 | 10kV
巷浦线路26 | 0.59172 | 0 | 县级 | 7 | 7 | 2 | 2 | 10kV
巷浦线路27 | 2.1556 | 0 | 县级 | 8 | 8 | 2 | 3 | 10kV
巷浦线路28 | 4.7614 | 0 | 县级 | 0 | 0 | 2 | 1 | 10kV
巷浦线路29 | 5.282 | 0 | 县级 | 1 | 1 | 2 | 2 | 10kV
巷浦线路30 | 2.2544 | 0 | 县级 | 2 | 2 | 2 | 3 | 10kV
巷浦线路31 | 7.2815 | 0 | 县级 | 3 | 3 | 2 | 1 | 10kV
巷浦线路32 | 3.2186 | 0 | 县级 | 4 | 4 | 2 | 2 | 10kV
巷浦线路33 | 2.2466 | 0 | 县级 | 5 | 5 | 2 | 3 | 10kV
巷浦线路34 | 1.8313 | 0 | 县级 | 6 | 6 | 2 | 1 | 10kV
巷浦线路35 | 2.5869 | 0 | 县级 | 7 | 7 | 2 | 2 | 10kV
巷浦线路36 | 6.2645 | 0 | 县级 | 8 | 8 | 2 | 3 | 10kV
巷浦线路37 | 0.23026 | 0 | 县级 | 0 | 0 | 2 | 1 | 10kV
巷浦线路38 | 0.07118 | 0 | 县级 | 1 | 1 | 2 | 2 | 10kV
巷浦线路39 | 0.29715 | 0 | 县级 | 2 | 2 | 2 | 3 | 10kV
巷浦线路40 | 0.071928 | 0 | 县级 | 3 | 3 | 2 | 1 | 10kV
巷浦线路41 | 0.30638 | 0 | 县级 | 4 | 4 | 2 | 2 | 10kV
巷浦线路42 | 4.3977 | 0 | 县级 | 5 | 5 | 2 | 3 | 10kV
巷浦线路43 | 0.14519 | 0 | 县级 | 6 | 6 | 2 | 1 | 10kV
巷浦线路44 | 3.1699 | 0 | 县级 | 7 | 7 | 2 | 2 | 10kV
巷浦线路45 | 22.6755 | 0 | 县级 | 8 | 8 | 2 | 3 | 10kV
巷浦线路46 | 2.0724 | 0 | 县级 | 0 | 0 | 2 | 1 | 10kV
巷浦线路47 | 17.6736 | 0 | 县级 | 1 | 1 | 2 | 2 | 10kV
巷浦线路48 | 8.1561 | 0 | 县级 | 2 | 2 | 2 | 3 | 10kV
巷浦线路49 | 5.2248 | 0 | 县级 | 3 | 3 | 2 | 1 | 10kV
巷浦线路50 | 8.0494 | 0 | 县级 | 4 | 4 | 2 | 2 | 10kV
巷浦线路51 | 18.7738 | 0 | 县级 | 5 | 5 | 2 | 3 | 10kV
巷浦线路52 | 5.1566 | 0 | 县级 | 6 | 6 | 2 | 1 | 10kV
巷浦线路53 | 16.5321 | 0 | 县级 | 7 | 7 | 2 | 2 | 10kV
巷浦线路55 | 3.8088 | 0 | 县级 | 8 | 8 | 2 | 3 | 10kV
巷浦线路56 | 1.8774 | 0 | 县级 | 0 | 0 | 2 | 1 | 10kV
巷浦线路57 | 0.60341 | 0 | 县级 | 1 | 1 | 2 | 2 | 10kV
巷浦线路58 | 5.8197 | 0 | 县级 | 2 | 2 | 2 | 3 | 10kV
巷浦线路59 | 7.6026 | 0 | 县级 | 3 | 3 | 2 | 1 | 10kV
巷浦线路60 | 11.3064 | 0 | 县级 | 4 | 4 | 2 | 2 | 10kV
巷浦线路61 | 4.2885 | 0 | 县级 | 5 | 5 | 2 | 3 | 10kV
巷浦线路62 | 5.618 | 0 | 县级 | 6 | 6 | 2 | 1 | 10kV
巷浦线路63 | 2.8816 | 0 | 县级 | 7 | 7 | 2 | 2 | 10kV
巷浦线路64 | 1.5113 | 0 | 县级 | 8 | 8 | 2 | 3 | 10kV
巷浦线路65 | 12.635 | 0 | 县级 | 0 | 0 | 2 | 1 | 10kV
巷浦线路66 | 5.7274 | 0 | 县级 | 1 | 1 | 2 | 2 | 10kV
巷浦线路67 | 1.2996 | 0 | 县级 | 2 | 2 | 2 | 3 | 10kV
巷浦线路68 | 3.0361 | 0 | 县级 | 3 | 3 | 2 | 1 | 10kV
巷浦线路69 | 4.642 | 0 | 县级 | 4 | 4 | 2 | 2 | 10kV
巷浦线路70 | 0.052845 | 0 | 县级 | 5 | 5 | 2 | 3 | 10kV
巷浦线路71 | 0.52673 | 0 | 县级 | 6 | 6 | 2 | 1 | 10kV
巷浦线路72 | 0.2617 | 0 | 县级 | 7 | 7 | 2 | 2 | 10kV
巷浦线路73 | 3.2659 | 0 | 县级 | 8 | 8 | 2 | 3 | 10kV
巷浦线路74 | 1.2921 | 0 | 县级 | 0 | 0 | 2 | 1 | 10kV
巷浦线路75 | 4.6119 | 0 | 县级 | 1 | 1 | 2 | 2 | 10kV
巷浦线路76 | 0.07706 | 0 | 县级 | 2 | 2 | 2 | 3 | 10kV
巷浦线路77 | 0.17309 | 0 | 县级 | 3 | 3 | 2 | 1 | 10kV
巷浦线路78 | 0.18075 | 0 | 县级 | 4 | 4 | 2 | 2 | 10kV
巷浦线路79 | 0.43055 | 0 | 县级 | 5 | 5 | 2 | 3 | 10kV
巷浦线路80 | 0.36428 | 0 | 县级 | 6 | 6 | 2 | 1 | 10kV
巷浦线路81 | 0.3627 | 0 | 县级 | 7 | 7 | 2 | 2 | 10kV
巷浦线路82 | 0.37734 | 0 | 县级 | 8 | 8 | 2 | 3 | 10kV
巷浦线路84 | 0.33752 | 0 | 县级 | 0 | 0 | 2 | 1 | 10kV
巷浦线路85 | 0.21166 | 0 | 县级 | 1 | 1 | 2 | 2 | 10kV
巷浦线路86 | 0.072278 | 0 | 县级 | 2 | 2 | 2 | 3 | 10kV
巷浦线路88 | 0.17938 | 0 | 县级 | 3 | 3 | 2 | 1 | 10kV
巷浦线路89 | 0.09193 | 0 | 县级 | 4 | 4 | 2 | 2 | 10kV
花曹线路1 | 10.2217 | 0 | 县级 | 5 | 5 | 2 | 3 | 10kV
花曹线路2 | 0.86408 | 0 | 县级 | 6 | 6 | 2 | 1 | 10kV
花曹线路3 | 5.9372 | 0 | 县级 | 7 | 7 | 2 | 2 | 10kV
花曹线路4 | 1.0292 | 0 | 县级 | 8 | 8 | 2 | 3 | 10kV
花曹线路5 | 0.67312 | 0 | 县级 | 0 | 0 | 2 | 1 | 10kV
花曹线路6 | 0.073372 | 0 | 县级 | 1 | 1 | 2 | 2 | 10kV
花曹线路7 | 14.1658 | 0 | 县级 | 2 | 2 | 2 | 3 | 10kV
花曹线路8 | 3.1157 | 0 | 县级 | 3 | 3 | 2 | 1 | 10kV
花曹线路9 | 0.68253 | 0 | 县级 | 4 | 4 | 2 | 2 | 10kV
花曹线路10 | 0.45248 | 0 | 县级 | 5 | 5 | 2 | 3 | 10kV
花曹线路11 | 0.97714 | 0 | 县级 | 6 | 6 | 2 | 1 | 10kV
花曹线路12 | 5.9736 | 0 | 县级 | 7 | 7 | 2 | 2 | 10kV
花曹线路13 | 2.5808 | 0 | 县级 | 8 | 8 | 2 | 3 | 10kV
花曹线路14 | 0.79248 | 0 | 县级 | 0 | 0 | 2 | 1 | 10kV
花曹线路15 | 4.7229 | 0 | 县级 | 1 | 1 | 2 | 2 | 10kV
花曹线路16 | 0.20052 | 0 | 县级 | 2 | 2 | 2 | 3 | 10kV
花曹线路17 | 5.7084 | 0 | 县级 | 3 | 3 | 2 | 1 | 10kV
花曹线路18 | 0.61264 | 0 | 县级 | 4 | 4 | 2 | 2 | 10kV
花曹线路19 | 0.81781 | 0 | 县级 | 5 | 5 | 2 | 3 | 10kV
花曹线路20 | 0.79336 | 0 | 县级 | 6 | 6 | 2 | 1 | 10kV
花曹线路21 | 4.4749 | 0 | 县级 | 7 | 7 | 2 | 2 | 10kV
花曹线路22 | 5.1447 | 0 | 县级 | 8 | 8 | 2 | 3 | 10kV
花曹线路23 | 0.43041 | 0 | 县级 | 0 | 0 | 2 | 1 | 10kV
花曹线路24 | 0.88939 | 0 | 县级 | 1 | 1 | 2 | 2 | 10kV
花曹线路25 | 1.2714 | 0 | 县级 | 2 | 2 | 2 | 3 | 10kV
花曹线路26 | 0.07456 | 0 | 县级 | 3 | 3 | 2 | 1 | 10kV
花曹线路27 | 3.4656 | 0 | 县级 | 4 | 4 | 2 | 2 | 10kV
花曹线路28 | 0.41457 | 0 | 县级 | 5 | 5 | 2 | 3 | 10kV
花曹线路29 | 3.1833 | 0 | 县级 | 6 | 6 | 2 | 1 | 10kV
花曹线路30 | 0.47062 | 0 | 县级 | 7 | 7 | 2 | 2 | 10kV
花曹线路31 | 2.5367 | 0 | 县级 | 8 | 8 | 2 | 3 | 10kV
花曹线路32 | 0.4998 | 0 | 县级 | 0 | 0 | 2 | 1 | 10kV
花曹线路33 | 0.70237 | 0 | 县级 | 1 | 1 | 2 | 2 | 10kV
花曹线路34 | 1.1208 | 0 | 县级 | 2 | 2 | 2 | 3 | 10kV
花曹线路35 | 0.43293 | 0 | 县级 | 3 | 3 | 2 | 1 | 10kV
花曹线路36 | 1.3275 | 0 | 县级 | 4 | 4 | 2 | 2 | 10kV
花曹线路37 | 0.29862 | 0 | 县级 | 5 | 5 | 2 | 3 | 10kV
花曹线路38 | 3.8886 | 0 | 县级 | 6 | 6 | 2 | 1 | 10kV
花曹线路39 | 0.31223 | 0 | 县级 | 7 | 7 | 2 | 2 | 10kV
花曹线路40 | 0.36208 | 0 | 县级 | 8 | 8 | 2 | 3 | 10kV
花曹线路41 | 0.6752 | 0 | 县级 | 0 | 0 | 2 | 1 | 10kV
花曹线路42 | 3.3041 | 0 | 县级 | 1 | 1 | 2 | 2 | 10kV
花曹线路43 | 2.6743 | 0 | 县级 | 2 | 2 | 2 | 3 | 10kV
花曹线路44 | 0.51582 | 0 | 县级 | 3 | 3 | 2 | 1 | 10kV
花曹线路45 | 0.82116 | 0 | 县级 | 4 | 4 | 2 | 2 | 10kV
花曹线路46 | 0.42969 | 0 | 县级 | 5 | 5 | 2 | 3 | 10kV
花曹线路47 | 0.077803 | 0 | 县级 | 6 | 6 | 2 | 1 | 10kV
花曹线路48 | 4.0943 | 0 | 县级 | 7 | 7 | 2 | 2 | 10kV
花曹线路49 | 0.49449 | 0 | 县级 | 8 | 8 | 2 | 3 | 10kV
花曹线路50 | 0.070828 | 0 | 县级 | 0 | 0 | 2 | 1 | 10kV
花曹线路51 | 0.39937 | 0 | 县级 | 1 | 1 | 2 | 2 | 10kV
花曹线路52 | 0.43583 | 0 | 县级 | 2 | 2 | 2 | 3 | 10kV
花曹线路53 | 0.99279 | 0 | 县级 | 3 | 3 | 2 | 1 | 10kV
花曹线路54 | 1.0693 | 0 | 县级 | 4 | 4 | 2 | 2 | 10kV
花曹线路55 | 0.37879 | 0 | 县级 | 5 | 5 | 2 | 3 | 10kV
花曹线路56 | 0.51825 | 0 | 县级 | 6 | 6 | 2 | 1 | 10kV
花曹线路57 | 1.3216 | 0 | 县级 | 7 | 7 | 2 | 2 | 10kV
花曹线路58 | 0.54928 | 0 | 县级 | 8 | 8 | 2 | 3 | 10kV
花曹线路59 | 1.4658 | 0 | 县级 | 0 | 0 | 2 | 1 | 10kV
花曹线路60 | 0.20789 | 0 | 县级 | 1 | 1 | 2 | 2 | 10kV
花曹线路61 | 0.24704 | 0 | 县级 | 2 | 2 | 2 | 3 | 10kV
花曹线路62 | 0.29546 | 0 | 县级 | 3 | 3 | 2 | 1 | 10kV
花曹线路63 | 0.30294 | 0 | 县级 | 4 | 4 | 2 | 2 | 10kV
花曹线路64 | 0.83778 | 0 | 县级 | 5 | 5 | 2 | 3 | 10kV
花曹线路65 | 5.4027 | 0 | 县级 | 6 | 6 | 2 | 1 | 10kV
花曹线路66 | 4.1234 | 0 | 县级 | 7 | 7 | 2 | 2 | 10kV
花曹线路67 | 0.20038 | 0 | 县级 | 8 | 8 | 2 | 3 | 10kV
花曹线路68 | 0.18574 | 0 | 县级 | 0 | 0 | 2 | 1 | 10kV
花曹线路69 | 6.6609 | 0 | 县级 | 1 | 1 | 2 | 2 | 10kV
花曹线路70 | 3.2925 | 0 | 县级 | 2 | 2 | 2 | 3 | 10kV
花曹线路71 | 5.1593 | 0 | 县级 | 3 | 3 | 2 | 1 | 10kV
花曹线路72 | 4.5076 | 0 | 县级 | 4 | 4 | 2 | 2 | 10kV
花曹线路73 | 0.034259 | 0 | 县级 | 5 | 5 | 2 | 3 | 10kV
花曹线路74 | 0.36301 | 0 | 县级 | 6 | 6 | 2 | 1 | 10kV
花曹线路75 | 0.068275 | 0 | 县级 | 7 | 7 | 2 | 2 | 10kV
花溪线路1 | 25.6487 | 0 | 县级 | 8 | 8 | 2 | 3 | 10kV
花溪线路2 | 1.3562 | 0 | 县级 | 0 | 0 | 2 | 1 | 10kV
花溪线路3 | 3.3355 | 0 | 县级 | 1 | 1 | 2 | 2 | 10kV
花溪线路4 | 3.1014 | 0 | 县级 | 2 | 2 | 2 | 3 | 10kV
花溪线路5 | 18.644 | 0 | 县级 | 3 | 3 | 2 | 1 | 10kV
花溪线路6 | 2.3024 | 0 | 县级 | 4 | 4 | 2 | 2 | 10kV
花溪线路7 | 2.8171 | 0 | 县级 | 5 | 5 | 2 | 3 | 10kV
花溪线路8 | 0.87249 | 0 | 县级 | 6 | 6 | 2 | 1 | 10kV
花溪线路9 | 0.56484 | 0 | 县级 | 7 | 7 | 2 | 2 | 10kV
花溪线路10 | 0.57518 | 0 | 县级 | 8 | 8 | 2 | 3 | 10kV
花溪线路11 | 2.7023 | 0 | 县级 | 0 | 0 | 2 | 1 | 10kV
花溪线路12 | 0.49064 | 0 | 县级 | 1 | 1 | 2 | 2 | 10kV
花溪线路13 | 0.42789 | 0 | 县级 | 2 | 2 | 2 | 3 | 10kV
花溪线路14 | 0.3604 | 0 | 县级 | 3 | 3 | 2 | 1 | 10kV
花溪线路15 | 2.082 | 0 | 县级 | 4 | 4 | 2 | 2 | 10kV
花溪线路16 | 0.96671 | 0 | 县级 | 5 | 5 | 2 | 3 | 10kV
花溪线路17 | 0.23257 | 0 | 县级 | 6 | 6 | 2 | 1 | 10kV
花溪线路18 | 0.51859 | 0 | 县级 | 7 | 7 | 2 | 2 | 10kV
花溪线路19 | 0.85778 | 0 | 县级 | 8 | 8 | 2 | 3 | 10kV
花溪线路20 | 0.68257 | 0 | 县级 | 0 | 0 | 2 | 1 | 10kV
花溪线路21 | 2.5324 | 0 | 县级 | 1 | 1 | 2 | 2 | 10kV
花溪线路22 | 0.59897 | 0 | 县级 | 2 | 2 | 2 | 3 | 10kV
花溪线路23 | 0.084512 | 0 | 县级 | 3 | 3 | 2 | 1 | 10kV
花溪线路24 | 0.75618 | 0 | 县级 | 4 | 4 | 2 | 2 | 10kV
花溪线路25 | 1.6524 | 0 | 县级 | 5 | 5 | 2 | 3 | 10kV
花溪线路26 | 0.050818 | 0 | 县级 | 6 | 6 | 2 | 1 | 10kV
花溪线路27 | 0.231 | 0 | 县级 | 7 | 7 | 2 | 2 | 10kV
花溪线路28 | 1.1937 | 0 | 县级 | 8 | 8 | 2 | 3 | 10kV
花溪线路29 | 0.03113 | 0 | 县级 | 0 | 0 | 2 | 1 | 10kV
花溪线路30 | 0.12934 | 0 | 县级 | 1 | 1 | 2 | 2 | 10kV
黎明线路1 | 0.54883 | 0 | 县级 | 2 | 2 | 2 | 3 | 10kV
黎明线路2 | 0.047976 | 0 | 县级 | 3 | 3 | 2 | 1 | 10kV
黎明线路3 | 31.8022 | 0 | 县级 | 4 | 4 | 2 | 2 | 10kV
黎明线路4 | 28.3409 | 0 | 县级 | 5 | 5 | 2 | 3 | 10kV
黎明线路8 | 0.27992 | 0 | 县级 | 6 | 6 | 2 | 1 | 10kV
黎明线路10 | 0.61133 | 0 | 县级 | 7 | 7 | 2 | 2 | 10kV
黎明线路11 | 0.1909 | 0 | 县级 | 8 | 8 | 2 | 3 | 10kV
黎明线路12 | 6.216 | 0 | 县级 | 0 | 0 | 2 | 1 | 10kV
黎明线路13 | 0.40359 | 0 | 县级 | 1 | 1 | 2 | 2 | 10kV
黎明线路15 | 21.975 | 0 | 县级 | 2 | 2 | 2 | 3 | 10kV
黎明线路16 | 20.7016 | 0 | 县级 | 3 | 3 | 2 | 1 | 10kV
黎明线路17 | 18.4395 | 0 | 县级 | 4 | 4 | 2 | 2 | 10kV
黎明线路18 | 1.248 | 0 | 县级 | 5 | 5 | 2 | 3 | 10kV
黎明线路19 | 2.1755 | 0 | 县级 | 6 | 6 | 2 | 1 | 10kV
黎明线路20 | 9.7547 | 0 | 县级 | 7 | 7 | 2 | 2 | 10kV
黎明线路21 | 1.3103 | 0 | 县级 | 8 | 8 | 2 | 3 | 10kV
黎明线路22 | 0.88804 | 0 | 县级 | 0 | 0 | 2 | 1 | 10kV
黎明线路24 | 1.8189 | 0 | 县级 | 1 | 1 | 2 | 2 | 10kV
黎明线路26 | 1.9498 | 0 | 县级 | 2 | 2 | 2 | 3 | 10kV
黎明线路27 | 1.1715 | 0 | 县级 | 3 | 3 | 2 | 1 | 10kV
黎明线路29 | 0.38902 | 0 | 县级 | 4 | 4 | 2 | 2 | 10kV
黎明线路30 | 2.2081 | 0 | 县级 | 5 | 5 | 2 | 3 | 10kV
黎明线路31 | 6.7753 | 0 | 县级 | 6 | 6 | 2 | 1 | 10kV
黎明线路32 | 1.8322 | 0 | 县级 | 7 | 7 | 2 | 2 | 10kV
黎明线路35 | 0.25762 | 0 | 县级 | 8 | 8 | 2 | 3 | 10kV
黎明线路36 | 7.892 | 0 | 县级 | 0 | 0 | 2 | 1 | 10kV
黎明线路37 | 14.4426 | 0 | 县级 | 1 | 1 | 2 | 2 | 10kV
黎明线路41 | 2.8294 | 0 | 县级 | 2 | 2 | 2 | 3 | 10kV
宝湾线路1 | 1.8997 | 0 | 县级 | 3 | 3 | 2 | 1 | 10kV
宝湾线路2 | 3.3621 | 0 | 县级 | 4 | 4 | 2 | 2 | 10kV
宝湾线路3 | 0.077712 | 0 | 县级 | 5 | 5 | 2 | 3 | 10kV
宝湾线路4 | 1.3372 | 0 | 县级 | 6 | 6 | 2 | 1 | 10kV
宝湾线路5 | 0.24426 | 0 | 县级 | 7 | 7 | 2 | 2 | 10kV
宝湾线路6 | 10.5084 | 0 | 县级 | 8 | 8 | 2 | 3 | 10kV
宝湾线路7 | 1.3003 | 0 | 县级 | 0 | 0 | 2 | 1 | 10kV
宝湾线路8 | 39.9149 | 0 | 县级 | 1 | 1 | 2 | 2 | 10kV
宝湾线路9 | 3.0009 | 0 | 县级 | 2 | 2 | 2 | 3 | 10kV
宝湾线路10 | 4.9014 | 0 | 县级 | 3 | 3 | 2 | 1 | 10kV
宝湾线路11 | 6.0135 | 0 | 县级 | 4 | 4 | 2 | 2 | 10kV
宝湾线路12 | 0.53563 | 0 | 县级 | 5 | 5 | 2 | 3 | 10kV
宝湾线路13 | 2.5068 | 0 | 县级 | 6 | 6 | 2 | 1 | 10kV
宝湾线路14 | 1.2202 | 0 | 县级 | 7 | 7 | 2 | 2 | 10kV
宝湾线路15 | 9.2981 | 0 | 县级 | 8 | 8 | 2 | 3 | 10kV
宝湾线路16 | 42.1488 | 0 | 县级 | 0 | 0 | 2 | 1 | 10kV
宝湾线路17 | 4.8835 | 0 | 县级 | 1 | 1 | 2 | 2 | 10kV
宝湾线路18 | 0.52773 | 0 | 县级 | 2 | 2 | 2 | 3 | 10kV
宝湾线路19 | 6.2719 | 0 | 县级 | 3 | 3 | 2 | 1 | 10kV
宝湾线路20 | 0.59371 | 0 | 县级 | 4 | 4 | 2 | 2 | 10kV
宝湾线路21 | 6.9332 | 0 | 县级 | 5 | 5 | 2 | 3 | 10kV
宝湾线路22 | 8.6298 | 0 | 县级 | 6 | 6 | 2 | 1 | 10kV
宝湾线路23 | 0.47908 | 0 | 县级 | 7 | 7 | 2 | 2 | 10kV
宝湾线路24 | 0.083661 | 0 | 县级 | 8 | 8 | 2 | 3 | 10kV
宝湾线路25 | 2.1052 | 0 | 县级 | 0 | 0 | 2 | 1 | 10kV
宝湾线路26 | 0.090265 | 0 | 县级 | 1 | 1 | 2 | 2 | 10kV
宝湾线路27 | 2.9255 | 0 | 县级 | 2 | 2 | 2 | 3 | 10kV
宝湾线路28 | 0.066613 | 0 | 县级 | 3 | 3 | 2 | 1 | 10kV
宝湾线路29 | 1.3495 | 0 | 县级 | 4 | 4 | 2 | 2 | 10kV
宝湾线路30 | 0.028456 | 0 | 县级 | 5 | 5 | 2 | 3 | 10kV
宝湾线路31 | 0.041909 | 0 | 县级 | 6 | 6 | 2 | 1 | 10kV
宝湾线路32 | 0.18144 | 0 | 县级 | 7 | 7 | 2 | 2 | 10kV
宝湾线路33 | 0.074951 | 0 | 县级 | 8 | 8 | 2 | 3 | 10kV
天福线路1 | 10.9661 | 0 | 县级 | 0 | 0 | 2 | 1 | 10kV
天福线路2 | 3.9692 | 0 | 县级 | 1 | 1 | 2 | 2 | 10kV
天福线路3 | 3.1594 | 0 | 县级 | 2 | 2 | 2 | 3 | 10kV
天福线路4 | 6.4303 | 0 | 县级 | 3 | 3 | 2 | 1 | 10kV
天福线路5 | 6.846 | 0 | 县级 | 4 | 4 | 2 | 2 | 10kV
天福线路6 | 1.2099 | 0 | 县级 | 5 | 5 | 2 | 3 | 10kV
天福线路7 | 5.0755 | 0 | 县级 | 6 | 6 | 2 | 1 | 10kV
天福线路8 | 0.32122 | 0 | 县级 | 7 | 7 | 2 | 2 | 10kV
天福线路9 | 0.70649 | 0 | 县级 | 8 | 8 | 2 | 3 | 10kV
天福线路10 | 1.3925 | 0 | 县级 | 0 | 0 | 2 | 1 | 10kV
天福线路11 | 4.3569 | 0 | 县级 | 1 | 1 | 2 | 2 | 10kV
天福线路12 | 0.071499 | 0 | 县级 | 2 | 2 | 2 | 3 | 10kV
天福线路13 | 0.29427 | 0 | 县级 | 3 | 3 | 2 | 1 | 10kV
天福线路14 | 0.93022 | 0 | 县级 | 4 | 4 | 2 | 2 | 10kV
天福线路15 | 0.15211 | 0 | 县级 | 5 | 5 | 2 | 3 | 10kV
天福线路16 | 3.7996 | 0 | 县级 | 6 | 6 | 2 | 1 | 10kV
天福线路17 | 0.80653 | 0 | 县级 | 7 | 7 | 2 | 2 | 10kV
天福线路18 | 0.59826 | 0 | 县级 | 8 | 8 | 2 | 3 | 10kV
天福线路19 | 1.1204 | 0 | 县级 | 0 | 0 | 2 | 1 | 10kV
天福线路20 | 0.81001 | 0 | 县级 | 1 | 1 | 2 | 2 | 10kV
天福线路21 | 0.50945 | 0 | 县级 | 2 | 2 | 2 | 3 | 10kV
天福线路22 | 3.748 | 0 | 县级 | 3 | 3 | 2 | 1 | 10kV
天福线路23 | 0.037336 | 0 | 县级 | 4 | 4 | 2 | 2 | 10kV
天福线路24 | 0.37786 | 0 | 县级 | 5 | 5 | 2 | 3 | 10kV
诚和线路1 | 0.51063 | 0 | 县级 | 6 | 6 | 2 | 1 | 10kV
诚和线路2 | 14.0321 | 0 | 县级 | 7 | 7 | 2 | 2 | 10kV
诚和线路3 | 1.0095 | 0 | 县级 | 8 | 8 | 2 | 3 | 10kV
诚和线路4 | 4.076 | 0 | 县级 | 0 | 0 | 2 | 1 | 10kV
诚和线路5 | 2.3617 | 0 | 县级 | 1 | 1 | 2 | 2 | 10kV
诚和线路6 | 2.7074 | 0 | 县级 | 2 | 2 | 2 | 3 | 10kV
诚和线路7 | 1.7061 | 0 | 县级 | 3 | 3 | 2 | 1 | 10kV
诚和线路8 | 0.87663 | 0 | 县级 | 4 | 4 | 2 | 2 | 10kV
诚和线路9 | 0.88175 | 0 | 县级 | 5 | 5 | 2 | 3 | 10kV
诚和线路10 | 1.0245 | 0 | 县级 | 6 | 6 | 2 | 1 | 10kV
诚和线路11 | 0.031168 | 0 | 县级 | 7 | 7 | 2 | 2 | 10kV
诚和线路12 | 0.036355 | 0 | 县级 | 8 | 8 | 2 | 3 | 10kV
百泾线路6 | 5.9359 | 0 | 县级 | 0 | 0 | 2 | 1 | 10kV
公叁线路1 | 5.0143 | 0 | 县级 | 1 | 1 | 2 | 2 | 10kV
公叁线路2 | 2.6282 | 0 | 县级 | 2 | 2 | 2 | 3 | 10kV
公叁线路3 | 0.59111 | 0 | 县级 | 3 | 3 | 2 | 1 | 10kV
公叁线路6 | 2.3292 | 0 | 县级 | 4 | 4 | 2 | 2 | 10kV
公叁线路7 | 0.79339 | 0 | 县级 | 5 | 5 | 2 | 3 | 10kV
公叁线路8 | 10.5885 | 0 | 县级 | 6 | 6 | 2 | 1 | 10kV
公叁线路9 | 9.2618 | 0 | 县级 | 7 | 7 | 2 | 2 | 10kV
公叁线路10 | 9.5498 | 0 | 县级 | 8 | 8 | 2 | 3 | 10kV
公叁线路1-1 | 23.9387 | 0 | 县级 | 0 | 0 | 2 | 1 | 10kV
公叁线路11 | 0.91226 | 0 | 县级 | 1 | 1 | 2 | 2 | 10kV
公叁线路12 | 0.95368 | 0 | 县级 | 2 | 2 | 2 | 3 | 10kV
公叁线路13 | 1.1939 | 0 | 县级 | 3 | 3 | 2 | 1 | 10kV
公叁线路14 | 0.92709 | 0 | 县级 | 4 | 4 | 2 | 2 | 10kV
公叁线路15 | 1.3934 | 0 | 县级 | 5 | 5 | 2 | 3 | 10kV
公叁线路16 | 0.21476 | 0 | 县级 | 6 | 6 | 2 | 1 | 10kV
公叁线路17 | 0.23445 | 0 | 县级 | 7 | 7 | 2 | 2 | 10kV
公叁线路18 | 0.70113 | 0 | 县级 | 8 | 8 | 2 | 3 | 10kV
公叁线路20 | 1.6327 | 0 | 县级 | 0 | 0 | 2 | 1 | 10kV
公叁线路21 | 1.6477 | 0 | 县级 | 1 | 1 | 2 | 2 | 10kV
公叁线路22 | 1.4677 | 0 | 县级 | 2 | 2 | 2 | 3 | 10kV
公叁线路23 | 7.4994 | 0 | 县级 | 3 | 3 | 2 | 1 | 10kV
公叁线路24 | 1.5249 | 0 | 县级 | 4 | 4 | 2 | 2 | 10kV
公叁线路25 | 0.49164 | 0 | 县级 | 5 | 5 | 2 | 3 | 10kV
公叁线路26 | 0.6289 | 0 | 县级 | 6 | 6 | 2 | 1 | 10kV
公叁线路27 | 0.70126 | 0 | 县级 | 7 | 7 | 2 | 2 | 10kV
公叁线路29 | 0.8712 | 0 | 县级 | 8 | 8 | 2 | 3 | 10kV
公叁线路31 | 0.4357 | 0 | 县级 | 0 | 0 | 2 | 1 | 10kV
公叁线路32 | 4.7761 | 0 | 县级 | 1 | 1 | 2 | 2 | 10kV
公叁线路33 | 0.85954 | 0 | 县级 | 2 | 2 | 2 | 3 | 10kV
公叁线路34 | 6.1751 | 0 | 县级 | 3 | 3 | 2 | 1 | 10kV
公叁线路35 | 0.26795 | 0 | 县级 | 4 | 4 | 2 | 2 | 10kV
公叁线路36 | 0.11957 | 0 | 县级 | 5 | 5 | 2 | 3 | 10kV
公叁线路37 | 2.1412 | 0 | 县级 | 6 | 6 | 2 | 1 | 10kV
公叁线路38 | 0.32536 | 0 | 县级 | 7 | 7 | 2 | 2 | 10kV
公叁线路39 | 1.3992 | 0 | 县级 | 8 | 8 | 2 | 3 | 10kV
公叁线路40 | 2.6758 | 0 | 县级 | 0 | 0 | 2 | 1 | 10kV
公叁线路41 | 1.8638 | 0 | 县级 | 1 | 1 | 2 | 2 | 10kV
公叁线路42 | 1.7054 | 0 | 县级 | 2 | 2 | 2 | 3 | 10kV
公叁线路43 | 1.078 | 0 | 县级 | 3 | 3 | 2 | 1 | 10kV
公叁线路44 | 0.49722 | 0 | 县级 | 4 | 4 | 2 | 2 | 10kV
公叁线路45 | 1.5607 | 0 | 县级 | 5 | 5 | 2 | 3 | 10kV
公叁线路46 | 0.91264 | 0 | 县级 | 6 | 6 | 2 | 1 | 10kV
公叁线路47 | 3.2814 | 0 | 县级 | 7 | 7 | 2 | 2 | 10kV
公叁线路48 | 0.20442 | 0 | 县级 | 8 | 8 | 2 | 3 | 10kV
公叁线路49 | 0.41782 | 0 | 县级 | 0 | 0 | 2 | 1 | 10kV
公叁线路50 | 1.4748 | 0 | 县级 | 1 | 1 | 2 | 2 | 10kV
公叁线路51 | 17.2039 | 0 | 县级 | 2 | 2 | 2 | 3 | 10kV
公叁线路52 | 0.25072 | 0 | 县级 | 3 | 3 | 2 | 1 | 10kV
公叁线路54 | 5.48 | 0 | 县级 | 4 | 4 | 2 | 2 | 10kV
公叁线路57 | 3.2647 | 0 | 县级 | 5 | 5 | 2 | 3 | 10kV
公叁线路58 | 1.8158 | 0 | 县级 | 6 | 6 | 2 | 1 | 10kV
公叁线路59 | 1.7886 | 0 | 县级 | 7 | 7 | 2 | 2 | 10kV
公叁线路60 | 3.7732 | 0 | 县级 | 8 | 8 | 2 | 3 | 10kV
公叁线路61 | 2.506 | 0 | 县级 | 0 | 0 | 2 | 1 | 10kV
公叁线路62 | 0.73815 | 0 | 县级 | 1 | 1 | 2 | 2 | 10kV
公叁线路63 | 1.8681 | 0 | 县级 | 2 | 2 | 2 | 3 | 10kV
公叁线路64 | 1.4033 | 0 | 县级 | 3 | 3 | 2 | 1 | 10kV
公叁线路65 | 4.9116 | 0 | 县级 | 4 | 4 | 2 | 2 | 10kV
公叁线路66 | 0.49278 | 0 | 县级 | 5 | 5 | 2 | 3 | 10kV
公叁线路67 | 0.18492 | 0 | 县级 | 6 | 6 | 2 | 1 | 10kV
公叁线路68 | 0.47674 | 0 | 县级 | 7 | 7 | 2 | 2 | 10kV
公叁线路69 | 4.582 | 0 | 县级 | 8 | 8 | 2 | 3 | 10kV
公叁线路70 | 2.3585 | 0 | 县级 | 0 | 0 | 2 | 1 | 10kV
公叁线路71 | 1.8787 | 0 | 县级 | 1 | 1 | 2 | 2 | 10kV
公叁线路72 | 0.25204 | 0 | 县级 | 2 | 2 | 2 | 3 | 10kV
公叁线路73 | 0.59869 | 0 | 县级 | 3 | 3 | 2 | 1 | 10kV
公叁线路74 | 3.5341 | 0 | 县级 | 4 | 4 | 2 | 2 | 10kV
公叁线路75 | 1.2409 | 0 | 县级 | 5 | 5 | 2 | 3 | 10kV
公叁线路76 | 2.7484 | 0 | 县级 | 6 | 6 | 2 | 1 | 10kV
公叁线路77 | 0.56867 | 0 | 县级 | 7 | 7 | 2 | 2 | 10kV
公叁线路78 | 6.5039 | 0 | 县级 | 8 | 8 | 2 | 3 | 10kV
公叁线路79 | 0.63477 | 0 | 县级 | 0 | 0 | 2 | 1 | 10kV
公叁线路80 | 0.35952 | 0 | 县级 | 1 | 1 | 2 | 2 | 10kV
公叁线路81 | 0.09831 | 0 | 县级 | 2 | 2 | 2 | 3 | 10kV
公叁线路82 | 0.07956 | 0 | 县级 | 3 | 3 | 2 | 1 | 10kV
公叁线路83 | 0.090676 | 0 | 县级 | 4 | 4 | 2 | 2 | 10kV
公叁线路87 | 0.099196 | 0 | 县级 | 5 | 5 | 2 | 3 | 10kV
公伍线路1 | 0.74852 | 0 | 县级 | 6 | 6 | 2 | 1 | 10kV
公伍线路2 | 29.9346 | 0 | 县级 | 7 | 7 | 2 | 2 | 10kV
公伍线路3 | 2.1626 | 0 | 县级 | 8 | 8 | 2 | 3 | 10kV
公伍线路4 | 4.5057 | 0 | 县级 | 0 | 0 | 2 | 1 | 10kV
公伍线路5 | 3.1693 | 0 | 县级 | 1 | 1 | 2 | 2 | 10kV
公伍线路6 | 2.9907 | 0 | 县级 | 2 | 2 | 2 | 3 | 10kV
公伍线路7 | 14.6417 | 0 | 县级 | 3 | 3 | 2 | 1 | 10kV
公伍线路8 | 5.8111 | 0 | 县级 | 4 | 4 | 2 | 2 | 10kV
公伍线路9 | 19.1516 | 0 | 县级 | 5 | 5 | 2 | 3 | 10kV
公伍线路10 | 6.8791 | 0 | 县级 | 6 | 6 | 2 | 1 | 10kV
公伍线路11 | 15.8611 | 0 | 县级 | 7 | 7 | 2 | 2 | 10kV
公伍线路12 | 10.5255 | 0 | 县级 | 8 | 8 | 2 | 3 | 10kV
公伍线路13 | 16.4445 | 0 | 县级 | 0 | 0 | 2 | 1 | 10kV
公伍线路14 | 2.6601 | 0 | 县级 | 1 | 1 | 2 | 2 | 10kV
公伍线路15 | 16.2101 | 0 | 县级 | 2 | 2 | 2 | 3 | 10kV
公伍线路16 | 11.7449 | 0 | 县级 | 3 | 3 | 2 | 1 | 10kV
公伍线路17 | 4.4959 | 0 | 县级 | 4 | 4 | 2 | 2 | 10kV
公伍线路18 | 13.0707 | 0 | 县级 | 5 | 5 | 2 | 3 | 10kV
公伍线路19 | 7.7828 | 0 | 县级 | 6 | 6 | 2 | 1 | 10kV
公伍线路20 | 0.99958 | 0 | 县级 | 7 | 7 | 2 | 2 | 10kV
公伍线路21 | 8.0444 | 0 | 县级 | 8 | 8 | 2 | 3 | 10kV
公伍线路22 | 5.0036 | 0 | 县级 | 0 | 0 | 2 | 1 | 10kV
公伍线路23 | 15.2379 | 0 | 县级 | 1 | 1 | 2 | 2 | 10kV
公伍线路24 | 9.4748 | 0 | 县级 | 2 | 2 | 2 | 3 | 10kV
公伍线路25 | 2.016 | 0 | 县级 | 3 | 3 | 2 | 1 | 10kV
公伍线路26 | 8.5607 | 0 | 县级 | 4 | 4 | 2 | 2 | 10kV
公伍线路27 | 21.72 | 0 | 县级 | 5 | 5 | 2 | 3 | 10kV
公伍线路28 | 0.94668 | 0 | 县级 | 6 | 6 | 2 | 1 | 10kV
公伍线路29 | 1.0022 | 0 | 县级 | 7 | 7 | 2 | 2 | 10kV
公伍线路30 | 6.0315 | 0 | 县级 | 8 | 8 | 2 | 3 | 10kV
公伍线路31 | 0.86563 | 0 | 县级 | 0 | 0 | 2 | 1 | 10kV
公伍线路32 | 2.8677 | 0 | 县级 | 1 | 1 | 2 | 2 | 10kV
公伍线路33 | 6.6277 | 0 | 县级 | 2 | 2 | 2 | 3 | 10kV
公伍线路34 | 5.1251 | 0 | 县级 | 3 | 3 | 2 | 1 | 10kV
公伍线路35 | 11.5901 | 0 | 县级 | 4 | 4 | 2 | 2 | 10kV
公伍线路36 | 3.6638 | 0 | 县级 | 5 | 5 | 2 | 3 | 10kV
公伍线路37 | 0.42012 | 0 | 县级 | 6 | 6 | 2 | 1 | 10kV
公伍线路38 | 0.32238 | 0 | 县级 | 7 | 7 | 2 | 2 | 10kV
公伍线路39 | 0.27043 | 0 | 县级 | 8 | 8 | 2 | 3 | 10kV
公伍线路40 | 0.62397 | 0 | 县级 | 0 | 0 | 2 | 1 | 10kV
公伍线路42 | 0.22426 | 0 | 县级 | 1 | 1 | 2 | 2 | 10kV
公伍线路43 | 0.82981 | 0 | 县级 | 2 | 2 | 2 | 3 | 10kV
公伍线路44 | 33.5063 | 0 | 县级 | 3 | 3 | 2 | 1 | 10kV
公伍线路45 | 15.2802 | 0 | 县级 | 4 | 4 | 2 | 2 | 10kV
公伍线路46 | 6.8284 | 0 | 县级 | 5 | 5 | 2 | 3 | 10kV
公伍线路47 | 9.4871 | 0 | 县级 | 6 | 6 | 2 | 1 | 10kV
公伍线路48 | 2.2937 | 0 | 县级 | 7 | 7 | 2 | 2 | 10kV
公伍线路49 | 1.7435 | 0 | 县级 | 8 | 8 | 2 | 3 | 10kV
公伍线路50 | 6.6286 | 0 | 县级 | 0 | 0 | 2 | 1 | 10kV
公伍线路51 | 1.1408 | 0 | 县级 | 1 | 1 | 2 | 2 | 10kV
公伍线路52 | 12.0009 | 0 | 县级 | 2 | 2 | 2 | 3 | 10kV
公伍线路53 | 6.7231 | 0 | 县级 | 3 | 3 | 2 | 1 | 10kV
公伍线路54 | 12.441 | 0 | 县级 | 4 | 4 | 2 | 2 | 10kV
公伍线路55 | 2.7187 | 0 | 县级 | 5 | 5 | 2 | 3 | 10kV
公伍线路56 | 0.98075 | 0 | 县级 | 6 | 6 | 2 | 1 | 10kV
公伍线路57 | 19.0577 | 0 | 县级 | 7 | 7 | 2 | 2 | 10kV
公伍线路58 | 12.5728 | 0 | 县级 | 8 | 8 | 2 | 3 | 10kV
公伍线路59 | 32.9102 | 0 | 县级 | 0 | 0 | 2 | 1 | 10kV
公伍线路60 | 0.48116 | 0 | 县级 | 1 | 1 | 2 | 2 | 10kV
公伍线路61 | 17.0522 | 0 | 县级 | 2 | 2 | 2 | 3 | 10kV
公伍线路62 | 20.9086 | 0 | 县级 | 3 | 3 | 2 | 1 | 10kV
公伍线路63 | 2.6028 | 0 | 县级 | 4 | 4 | 2 | 2 | 10kV
公伍线路64 | 6.3868 | 0 | 县级 | 5 | 5 | 2 | 3 | 10kV
公伍线路65 | 1.9446 | 0 | 县级 | 6 | 6 | 2 | 1 | 10kV
公伍线路66 | 14.7097 | 0 | 县级 | 7 | 7 | 2 | 2 | 10kV
公伍线路67 | 4.3482 | 0 | 县级 | 8 | 8 | 2 | 3 | 10kV
公伍线路68 | 18.0346 | 0 | 县级 | 0 | 0 | 2 | 1 | 10kV
公伍线路69 | 2.5186 | 0 | 县级 | 1 | 1 | 2 | 2 | 10kV
公伍线路70 | 5.1278 | 0 | 县级 | 2 | 2 | 2 | 3 | 10kV
公伍线路71 | 0.49967 | 0 | 县级 | 3 | 3 | 2 | 1 | 10kV
公伍线路72 | 1.9336 | 0 | 县级 | 4 | 4 | 2 | 2 | 10kV
公伍线路74 | 0.53525 | 0 | 县级 | 5 | 5 | 2 | 3 | 10kV
公伍线路75 | 3.1533 | 0 | 县级 | 6 | 6 | 2 | 1 | 10kV
公伍线路76 | 0.26815 | 0 | 县级 | 7 | 7 | 2 | 2 | 10kV
公伍线路77 | 0.13779 | 0 | 县级 | 8 | 8 | 2 | 3 | 10kV
公伍线路78 | 1.5112 | 0 | 县级 | 0 | 0 | 2 | 1 | 10kV
公伍线路79 | 1.0766 | 0 | 县级 | 1 | 1 | 2 | 2 | 10kV
公伍线路80 | 0.26898 | 0 | 县级 | 2 | 2 | 2 | 3 | 10kV
公伍线路81 | 0.14954 | 0 | 县级 | 3 | 3 | 2 | 1 | 10kV
公伍线路82 | 4.3149 | 0 | 县级 | 4 | 4 | 2 | 2 | 10kV
公伍线路83 | 0.15264 | 0 | 县级 | 5 | 5 | 2 | 3 | 10kV
公伍线路84 | 0.28247 | 0 | 县级 | 6 | 6 | 2 | 1 | 10kV
公伍线路85 | 39.0014 | 0 | 县级 | 7 | 7 | 2 | 2 | 10kV
公伍线路86 | 46.6471 | 0 | 县级 | 8 | 8 | 2 | 3 | 10kV
公伍线路87 | 2.849 | 0 | 县级 | 0 | 0 | 2 | 1 | 10kV
公伍线路88 | 0.28142 | 0 | 县级 | 1 | 1 | 2 | 2 | 10kV
公伍线路89 | 0.44211 | 0 | 县级 | 2 | 2 | 2 | 3 | 10kV
公伍线路90 | 0.12161 | 0 | 县级 | 3 | 3 | 2 | 1 | 10kV
公伍线路91 | 0.30145 | 0 | 县级 | 4 | 4 | 2 | 2 | 10kV
公伍线路92 | 0.27073 | 0 | 县级 | 5 | 5 | 2 | 3 | 10kV
公伍线路93 | 0.14562 | 0 | 县级 | 6 | 6 | 2 | 1 | 10kV
公伍线路94 | 0.1049 | 0 | 县级 | 7 | 7 | 2 | 2 | 10kV
公陆线路1 | 2.914 | 0 | 县级 | 8 | 8 | 2 | 3 | 10kV
公陆线路2 | 58.6135 | 0 | 县级 | 0 | 0 | 2 | 1 | 10kV
公陆线路3 | 23.8774 | 0 | 县级 | 1 | 1 | 2 | 2 | 10kV
公陆线路4 | 4.9817 | 0 | 县级 | 2 | 2 | 2 | 3 | 10kV
公陆线路5 | 14.32 | 0 | 县级 | 3 | 3 | 2 | 1 | 10kV
公陆线路6 | 34.4599 | 0 | 县级 | 4 | 4 | 2 | 2 | 10kV
公陆线路7 | 4.7941 | 0 | 县级 | 5 | 5 | 2 | 3 | 10kV
公陆线路8 | 14.5165 | 0 | 县级 | 6 | 6 | 2 | 1 | 10kV
公陆线路9 | 2.3781 | 0 | 县级 | 7 | 7 | 2 | 2 | 10kV
公陆线路10 | 30.8377 | 0 | 县级 | 8 | 8 | 2 | 3 | 10kV
公陆线路11 | 3.5063 | 0 | 县级 | 0 | 0 | 2 | 1 | 10kV
公陆线路12 | 31.0693 | 0 | 县级 | 1 | 1 | 2 | 2 | 10kV
公陆线路13 | 10.8143 | 0 | 县级 | 2 | 2 | 2 | 3 | 10kV
公陆线路14 | 21.639 | 0 | 县级 | 3 | 3 | 2 | 1 | 10kV
公陆线路15 | 30.7617 | 0 | 县级 | 4 | 4 | 2 | 2 | 10kV
公陆线路16 | 7.8661 | 0 | 县级 | 5 | 5 | 2 | 3 | 10kV
公陆线路17 | 0.24638 | 0 | 县级 | 6 | 6 | 2 | 1 | 10kV
公陆线路18 | 10.908 | 0 | 县级 | 7 | 7 | 2 | 2 | 10kV
公陆线路19 | 1.9347 | 0 | 县级 | 8 | 8 | 2 | 3 | 10kV
公陆线路20 | 26.5497 | 0 | 县级 | 0 | 0 | 2 | 1 | 10kV
公陆线路21 | 18.8154 | 0 | 县级 | 1 | 1 | 2 | 2 | 10kV
公陆线路22 | 15.2791 | 0 | 县级 | 2 | 2 | 2 | 3 | 10kV
公陆线路23 | 13.1432 | 0 | 县级 | 3 | 3 | 2 | 1 | 10kV
公陆线路24 | 9.9577 | 0 | 县级 | 4 | 4 | 2 | 2 | 10kV
公陆线路25 | 1.6654 | 0 | 县级 | 5 | 5 | 2 | 3 | 10kV
公陆线路26 | 10.0408 | 0 | 县级 | 6 | 6 | 2 | 1 | 10kV
公陆线路27 | 9.0488 | 0 | 县级 | 7 | 7 | 2 | 2 | 10kV
公陆线路28 | 9.9367 | 0 | 县级 | 8 | 8 | 2 | 3 | 10kV
公陆线路29 | 0.26118 | 0 | 县级 | 0 | 0 | 2 | 1 | 10kV
公陆线路30 | 2.0706 | 0 | 县级 | 1 | 1 | 2 | 2 | 10kV
公陆线路31 | 2.925 | 0 | 县级 | 2 | 2 | 2 | 3 | 10kV
公陆线路32 | 1.8284 | 0 | 县级 | 3 | 3 | 2 | 1 | 10kV
公陆线路33 | 10.376 | 0 | 县级 | 4 | 4 | 2 | 2 | 10kV
公陆线路34 | 0.92862 | 0 | 县级 | 5 | 5 | 2 | 3 | 10kV
公陆线路35 | 20.0903 | 0 | 县级 | 6 | 6 | 2 | 1 | 10kV
公陆线路36 | 31.026 | 0 | 县级 | 7 | 7 | 2 | 2 | 10kV
公陆线路37 | 5.678 | 0 | 县级 | 8 | 8 | 2 | 3 | 10kV
公陆线路38 | 7.9053 | 0 | 县级 | 0 | 0 | 2 | 1 | 10kV
公陆线路39 | 0.87431 | 0 | 县级 | 1 | 1 | 2 | 2 | 10kV
公陆线路40 | 16.9436 | 0 | 县级 | 2 | 2 | 2 | 3 | 10kV
公陆线路41 | 63.7494 | 0 | 县级 | 3 | 3 | 2 | 1 | 10kV
公陆线路42 | 8.8822 | 0 | 县级 | 4 | 4 | 2 | 2 | 10kV
公陆线路43 | 10.8231 | 0 | 县级 | 5 | 5 | 2 | 3 | 10kV
公陆线路44 | 0.19353 | 0 | 县级 | 6 | 6 | 2 | 1 | 10kV
公陆线路45 | 0.13989 | 0 | 县级 | 7 | 7 | 2 | 2 | 10kV
公陆线路46 | 0.30152 | 0 | 县级 | 8 | 8 | 2 | 3 | 10kV
公陆线路47 | 0.21378 | 0 | 县级 | 0 | 0 | 2 | 1 | 10kV
公陆线路48 | 0.23621 | 0 | 县级 | 1 | 1 | 2 | 2 | 10kV
公陆线路49 | 0.30682 | 0 | 县级 | 2 | 2 | 2 | 3 | 10kV
公陆线路50 | 0.34858 | 0 | 县级 | 3 | 3 | 2 | 1 | 10kV
公陆线路51 | 0.57671 | 0 | 县级 | 4 | 4 | 2 | 2 | 10kV
公陆线路52 | 18.2652 | 0 | 县级 | 5 | 5 | 2 | 3 | 10kV
公陆线路53 | 10.5633 | 0 | 县级 | 6 | 6 | 2 | 1 | 10kV
公陆线路54 | 17.7099 | 0 | 县级 | 7 | 7 | 2 | 2 | 10kV
公陆线路55 | 20.4364 | 0 | 县级 | 8 | 8 | 2 | 3 | 10kV
公陆线路56 | 0.17257 | 0 | 县级 | 0 | 0 | 2 | 1 | 10kV
公陆线路57 | 9.6683 | 0 | 县级 | 1 | 1 | 2 | 2 | 10kV
公陆线路58 | 14.9865 | 0 | 县级 | 2 | 2 | 2 | 3 | 10kV
公陆线路59 | 21.1843 | 0 | 县级 | 3 | 3 | 2 | 1 | 10kV
公陆线路60 | 11.2546 | 0 | 县级 | 4 | 4 | 2 | 2 | 10kV
公陆线路61 | 9.3594 | 0 | 县级 | 5 | 5 | 2 | 3 | 10kV
公陆线路62 | 0.13702 | 0 | 县级 | 6 | 6 | 2 | 1 | 10kV
公陆线路63 | 1.6613 | 0 | 县级 | 7 | 7 | 2 | 2 | 10kV
公陆线路64 | 1.001 | 0 | 县级 | 8 | 8 | 2 | 3 | 10kV
公陆线路65 | 0.2261 | 0 | 县级 | 0 | 0 | 2 | 1 | 10kV
公陆线路66 | 10.1995 | 0 | 县级 | 1 | 1 | 2 | 2 | 10kV
公陆线路67 | 11.1582 | 0 | 县级 | 2 | 2 | 2 | 3 | 10kV
公陆线路68 | 25.0039 | 0 | 县级 | 3 | 3 | 2 | 1 | 10kV
公陆线路69 | 9.3067 | 0 | 县级 | 4 | 4 | 2 | 2 | 10kV
公陆线路70 | 0.30166 | 0 | 县级 | 5 | 5 | 2 | 3 | 10kV
公陆线路71 | 21.4594 | 0 | 县级 | 6 | 6 | 2 | 1 | 10kV
公陆线路72 | 0.061634 | 0 | 县级 | 7 | 7 | 2 | 2 | 10kV
公陆线路73 | 0.061634 | 0 | 县级 | 8 | 8 | 2 | 3 | 10kV
公陆线路74 | 8.1272 | 0 | 县级 | 0 | 0 | 2 | 1 | 10kV
公陆线路75 | 0.21899 | 0 | 县级 | 1 | 1 | 2 | 2 | 10kV
公陆线路76 | 11.5016 | 0 | 县级 | 2 | 2 | 2 | 3 | 10kV
公陆线路78 | 0.18108 | 0 | 县级 | 3 | 3 | 2 | 1 | 10kV
公陆线路79 | 0.17415 | 0 | 县级 | 4 | 4 | 2 | 2 | 10kV
瑞陆线路1 | 37.9766 | 0 | 县级 | 5 | 5 | 2 | 3 | 10kV
瑞陆线路2 | 20.6938 | 0 | 县级 | 6 | 6 | 2 | 1 | 10kV
瑞陆线路3 | 8.1305 | 0 | 县级 | 7 | 7 | 2 | 2 | 10kV
瑞陆线路4 | 6.8816 | 0 | 县级 | 8 | 8 | 2 | 3 | 10kV
瑞陆线路5 | 5.144 | 0 | 县级 | 0 | 0 | 2 | 1 | 10kV
瑞陆线路6 | 12.7761 | 0 | 县级 | 1 | 1 | 2 | 2 | 10kV
瑞陆线路7 | 2.1885 | 0 | 县级 | 2 | 2 | 2 | 3 | 10kV
瑞陆线路8 | 0.93712 | 0 | 县级 | 3 | 3 | 2 | 1 | 10kV
瑞陆线路9 | 1.7147 | 0 | 县级 | 4 | 4 | 2 | 2 | 10kV
瑞陆线路10 | 0.92914 | 0 | 县级 | 5 | 5 | 2 | 3 | 10kV
瑞陆线路11 | 0.48021 | 0 | 县级 | 6 | 6 | 2 | 1 | 10kV
公柒线路1 | 3.5677 | 0 | 县级 | 7 | 7 | 2 | 2 | 10kV
公柒线路2 | 29.0235 | 0 | 县级 | 8 | 8 | 2 | 3 | 10kV
公柒线路3 | 1.2953 | 0 | 县级 | 0 | 0 | 2 | 1 | 10kV
公柒线路4 | 8.3735 | 0 | 县级 | 1 | 1 | 2 | 2 | 10kV
公柒线路5 | 1.1217 | 0 | 县级 | 2 | 2 | 2 | 3 | 10kV
公贰线路1 | 2.1378 | 0 | 县级 | 3 | 3 | 2 | 1 | 10kV
公贰线路2 | 11.5182 | 0 | 县级 | 4 | 4 | 2 | 2 | 10kV
公贰线路3 | 13.88 | 0 | 县级 | 5 | 5 | 2 | 3 | 10kV
公贰线路4 | 18.5414 | 0 | 县级 | 6 | 6 | 2 | 1 | 10kV
公贰线路5 | 14.9305 | 0 | 县级 | 7 | 7 | 2 | 2 | 10kV
公贰线路6 | 9.6423 | 0 | 县级 | 8 | 8 | 2 | 3 | 10kV
公贰线路7 | 18.2237 | 0 | 县级 | 0 | 0 | 2 | 1 | 10kV
公贰线路8 | 63.4708 | 0 | 县级 | 1 | 1 | 2 | 2 | 10kV
公贰线路9 | 5.0619 | 0 | 县级 | 2 | 2 | 2 | 3 | 10kV
公贰线路10 | 0.17576 | 0 | 县级 | 3 | 3 | 2 | 1 | 10kV
公肆线路1 | 1.8062 | 0 | 县级 | 4 | 4 | 2 | 2 | 10kV
公肆线路2 | 51.7185 | 0 | 县级 | 5 | 5 | 2 | 3 | 10kV
公肆线路3 | 28.32 | 0 | 县级 | 6 | 6 | 2 | 1 | 10kV
公肆线路4 | 22.0722 | 0 | 县级 | 7 | 7 | 2 | 2 | 10kV
公肆线路5 | 1.2122 | 0 | 县级 | 8 | 8 | 2 | 3 | 10kV
公肆线路6 | 3.6535 | 0 | 县级 | 0 | 0 | 2 | 1 | 10kV
公肆线路7 | 8.7567 | 0 | 县级 | 1 | 1 | 2 | 2 | 10kV
公肆线路8 | 2.4642 | 0 | 县级 | 2 | 2 | 2 | 3 | 10kV
公肆线路9 | 4.5647 | 0 | 县级 | 3 | 3 | 2 | 1 | 10kV
公肆线路10 | 1.184 | 0 | 县级 | 4 | 4 | 2 | 2 | 10kV
公肆线路11 | 6.2236 | 0 | 县级 | 5 | 5 | 2 | 3 | 10kV
公肆线路12 | 10.8499 | 0 | 县级 | 6 | 6 | 2 | 1 | 10kV
公肆线路13 | 1.3462 | 0 | 县级 | 7 | 7 | 2 | 2 | 10kV
公肆线路14 | 0.14074 | 0 | 县级 | 8 | 8 | 2 | 3 | 10kV
城壹线路1 | 1.5416 | 0 | 县级 | 0 | 0 | 2 | 1 | 10kV
城壹线路2 | 28.9351 | 0 | 县级 | 1 | 1 | 2 | 2 | 10kV
城壹线路3 | 28.0339 | 0 | 县级 | 2 | 2 | 2 | 3 | 10kV
城壹线路4 | 27.2344 | 0 | 县级 | 3 | 3 | 2 | 1 | 10kV
城壹线路5 | 43.6598 | 0 | 县级 | 4 | 4 | 2 | 2 | 10kV
城壹线路6 | 11.8007 | 0 | 县级 | 5 | 5 | 2 | 3 | 10kV
城壹线路7 | 28.6287 | 0 | 县级 | 6 | 6 | 2 | 1 | 10kV
城壹线路8 | 47.9203 | 0 | 县级 | 7 | 7 | 2 | 2 | 10kV
城壹线路9 | 31.5348 | 0 | 县级 | 8 | 8 | 2 | 3 | 10kV
城壹线路10 | 23.6393 | 0 | 县级 | 0 | 0 | 2 | 1 | 10kV
城壹线路11 | 9.3594 | 0 | 县级 | 1 | 1 | 2 | 2 | 10kV
城壹线路12 | 10.7037 | 0 | 县级 | 2 | 2 | 2 | 3 | 10kV
城壹线路13 | 20.091 | 0 | 县级 | 3 | 3 | 2 | 1 | 10kV
瑞叁线路1 | 3.2973 | 0 | 县级 | 4 | 4 | 2 | 2 | 10kV
瑞叁线路2 | 17.1031 | 0 | 县级 | 5 | 5 | 2 | 3 | 10kV
瑞叁线路3 | 47.8743 | 0 | 县级 | 6 | 6 | 2 | 1 | 10kV
瑞叁线路4 | 0.17823 | 0 | 县级 | 7 | 7 | 2 | 2 | 10kV
瑞叁线路6 | 0.1099 | 0 | 县级 | 8 | 8 | 2 | 3 | 10kV
瑞叁线路7 | 0.11857 | 0 | 县级 | 0 | 0 | 2 | 1 | 10kV
瑞叁线路8 | 0.12638 | 0 | 县级 | 1 | 1 | 2 | 2 | 10kV
瑞叁线路9 | 0.11277 | 0 | 县级 | 2 | 2 | 2 | 3 | 10kV
瑞叁线路10 | 0.1813 | 0 | 县级 | 3 | 3 | 2 | 1 | 10kV
瑞叁线路11 | 0.11551 | 0 | 县级 | 4 | 4 | 2 | 2 | 10kV
城肆线路1 | 2.7203 | 0 | 县级 | 5 | 5 | 2 | 3 | 10kV
城肆线路2 | 32.8169 | 0 | 县级 | 6 | 6 | 2 | 1 | 10kV
城肆线路3 | 32.2043 | 0 | 县级 | 7 | 7 | 2 | 2 | 10kV
城肆线路4 | 6.2387 | 0 | 县级 | 8 | 8 | 2 | 3 | 10kV
城肆线路5 | 26.2924 | 0 | 县级 | 0 | 0 | 2 | 1 | 10kV
城肆线路6 | 15.266 | 0 | 县级 | 1 | 1 | 2 | 2 | 10kV
城肆线路7 | 22.283 | 0 | 县级 | 2 | 2 | 2 | 3 | 10kV
城肆线路8 | 32.7809 | 0 | 县级 | 3 | 3 | 2 | 1 | 10kV
城肆线路9 | 45.0213 | 0 | 县级 | 4 | 4 | 2 | 2 | 10kV
城肆线路10 | 36.2384 | 0 | 县级 | 5 | 5 | 2 | 3 | 10kV
城肆线路11 | 62.3469 | 0 | 县级 | 6 | 6 | 2 | 1 | 10kV
城肆线路12 | 25.7843 | 0 | 县级 | 7 | 7 | 2 | 2 | 10kV
城肆线路13 | 9.0132 | 0 | 县级 | 8 | 8 | 2 | 3 | 10kV
城肆线路14 | 5.6135 | 0 | 县级 | 0 | 0 | 2 | 1 | 10kV
城伍线路1 | 179.1114 | 0 | 县级 | 1 | 1 | 2 | 2 | 10kV
城伍线路2 | 1.005 | 0 | 县级 | 2 | 2 | 2 | 3 | 10kV
城陆线路1 | 47.4088 | 0 | 县级 | 3 | 3 | 2 | 1 | 10kV
城陆线路2 | 1.189 | 0 | 县级 | 4 | 4 | 2 | 2 | 10kV
城捌线路1 | 24.5316 | 0 | 县级 | 5 | 5 | 2 | 3 | 10kV
城捌线路2 | 46.0557 | 0 | 县级 | 6 | 6 | 2 | 1 | 10kV
城捌线路3 | 32.9102 | 0 | 县级 | 7 | 7 | 2 | 2 | 10kV
城捌线路4 | 1.1749 | 0 | 县级 | 8 | 8 | 2 | 3 | 10kV
城捌线路5 | 17.6257 | 0 | 县级 | 0 | 0 | 2 | 1 | 10kV
城捌线路6 | 21.9925 | 0 | 县级 | 1 | 1 | 2 | 2 | 10kV
城捌线路7 | 1.0728 | 0 | 县级 | 2 | 2 | 2 | 3 | 10kV
城捌线路8 | 32.4825 | 0 | 县级 | 3 | 3 | 2 | 1 | 10kV
城捌线路9 | 23.9025 | 0 | 县级 | 4 | 4 | 2 | 2 | 10kV
城捌线路10 | 17.4129 | 0 | 县级 | 5 | 5 | 2 | 3 | 10kV
城捌线路11 | 2.48 | 0 | 县级 | 6 | 6 | 2 | 1 | 10kV
城捌线路12 | 38.6939 | 0 | 县级 | 7 | 7 | 2 | 2 | 10kV
城捌线路13 | 3.8858 | 0 | 县级 | 8 | 8 | 2 | 3 | 10kV
城捌线路14 | 0.05352 | 0 | 县级 | 0 | 0 | 2 | 1 | 10kV
城捌线路15 | 0.41452 | 0 | 县级 | 1 | 1 | 2 | 2 | 10kV
城捌线路16 | 9.1391 | 0 | 县级 | 2 | 2 | 2 | 3 | 10kV
城捌线路17 | 0.57304 | 0 | 县级 | 3 | 3 | 2 | 1 | 10kV
城捌线路18 | 7.7307 | 0 | 县级 | 4 | 4 | 2 | 2 | 10kV
城捌线路19 | 9.2897 | 0 | 县级 | 5 | 5 | 2 | 3 | 10kV
城捌线路20 | 7.6633 | 0 | 县级 | 6 | 6 | 2 | 1 | 10kV
城捌线路21 | 1.0457 | 0 | 县级 | 7 | 7 | 2 | 2 | 10kV
城捌线路22 | 0.065429 | 0 | 县级 | 8 | 8 | 2 | 3 | 10kV
城捌线路23 | 17.1287 | 0 | 县级 | 0 | 0 | 2 | 1 | 10kV
城捌线路24 | 1.8256 | 0 | 县级 | 1 | 1 | 2 | 2 | 10kV
城捌线路25 | 10.6653 | 0 | 县级 | 2 | 2 | 2 | 3 | 10kV
城捌线路26 | 7.8774 | 0 | 县级 | 3 | 3 | 2 | 1 | 10kV
城捌线路27 | 1.4455 | 0 | 县级 | 4 | 4 | 2 | 2 | 10kV
城捌线路28 | 0.072599 | 0 | 县级 | 5 | 5 | 2 | 3 | 10kV
城捌线路29 | 5.5204 | 0 | 县级 | 6 | 6 | 2 | 1 | 10kV
城捌线路30 | 2.2911 | 0 | 县级 | 7 | 7 | 2 | 2 | 10kV
城捌线路31 | 3.6255 | 0 | 县级 | 8 | 8 | 2 | 3 | 10kV
城捌线路32 | 0.092726 | 0 | 县级 | 0 | 0 | 2 | 1 | 10kV
城捌线路33 | 2.2215 | 0 | 县级 | 1 | 1 | 2 | 2 | 10kV
城捌线路34 | 1.274 | 0 | 县级 | 2 | 2 | 2 | 3 | 10kV
城捌线路35 | 1.2117 | 0 | 县级 | 3 | 3 | 2 | 1 | 10kV
城捌线路36 | 2.342 | 0 | 县级 | 4 | 4 | 2 | 2 | 10kV
城捌线路37 | 0.050898 | 0 | 县级 | 5 | 5 | 2 | 3 | 10kV
城捌线路38 | 5.8138 | 0 | 县级 | 6 | 6 | 2 | 1 | 10kV
城捌线路39 | 4.1376 | 0 | 县级 | 7 | 7 | 2 | 2 | 10kV
城捌线路40 | 0.06857 | 0 | 县级 | 8 | 8 | 2 | 3 | 10kV
城捌线路41 | 3.6141 | 0 | 县级 | 0 | 0 | 2 | 1 | 10kV
城捌线路42 | 9.1167 | 0 | 县级 | 1 | 1 | 2 | 2 | 10kV
城捌线路43 | 0.057193 | 0 | 县级 | 2 | 2 | 2 | 3 | 10kV
城捌线路44 | 3.4856 | 0 | 县级 | 3 | 3 | 2 | 1 | 10kV
城捌线路45 | 0.1077 | 0 | 县级 | 4 | 4 | 2 | 2 | 10kV
城捌线路46 | 2.5017 | 0 | 县级 | 5 | 5 | 2 | 3 | 10kV
城捌线路47 | 3.9581 | 0 | 县级 | 6 | 6 | 2 | 1 | 10kV
城捌线路48 | 1.6453 | 0 | 县级 | 7 | 7 | 2 | 2 | 10kV
城捌线路49 | 5.0079 | 0 | 县级 | 8 | 8 | 2 | 3 | 10kV
城捌线路50 | 1.1342 | 0 | 县级 | 0 | 0 | 2 | 1 | 10kV
城捌线路51 | 0.80719 | 0 | 县级 | 1 | 1 | 2 | 2 | 10kV
城捌线路52 | 1.0538 | 0 | 县级 | 2 | 2 | 2 | 3 | 10kV
城捌线路53 | 0.080721 | 0 | 县级 | 3 | 3 | 2 | 1 | 10kV
城捌线路54 | 1.2537 | 0 | 县级 | 4 | 4 | 2 | 2 | 10kV
城捌线路55 | 2.8862 | 0 | 县级 | 5 | 5 | 2 | 3 | 10kV
城捌线路56 | 0.84025 | 0 | 县级 | 6 | 6 | 2 | 1 | 10kV
城捌线路57 | 0.6318 | 0 | 县级 | 7 | 7 | 2 | 2 | 10kV
城捌线路58 | 1.2828 | 0 | 县级 | 8 | 8 | 2 | 3 | 10kV
城捌线路59 | 0.72327 | 0 | 县级 | 0 | 0 | 2 | 1 | 10kV
城捌线路60 | 2.0391 | 0 | 县级 | 1 | 1 | 2 | 2 | 10kV
城捌线路61 | 0.79878 | 0 | 县级 | 2 | 2 | 2 | 3 | 10kV
城捌线路62 | 2.8081 | 0 | 县级 | 3 | 3 | 2 | 1 | 10kV
城捌线路63 | 0.73271 | 0 | 县级 | 4 | 4 | 2 | 2 | 10kV
城捌线路64 | 2.8755 | 0 | 县级 | 5 | 5 | 2 | 3 | 10kV
城捌线路65 | 1.6754 | 0 | 县级 | 6 | 6 | 2 | 1 | 10kV
城捌线路66 | 2.2362 | 0 | 县级 | 7 | 7 | 2 | 2 | 10kV
城捌线路67 | 1.8594 | 0 | 县级 | 8 | 8 | 2 | 3 | 10kV
城捌线路68 | 4.271 | 0 | 县级 | 0 | 0 | 2 | 1 | 10kV
城捌线路69 | 0.061474 | 0 | 县级 | 1 | 1 | 2 | 2 | 10kV
公肆线路1-1 | 0.12971 | 0 | 县级 | 2 | 2 | 2 | 3 | 10kV
东肆线路1 | 1.2823 | 0 | 县级 | 3 | 3 | 2 | 1 | 10kV
东肆线路2 | 16.23 | 0 | 县级 | 4 | 4 | 2 | 2 | 10kV
东肆线路3 | 55.7276 | 0 | 县级 | 5 | 5 | 2 | 3 | 10kV
东肆线路4 | 10.8392 | 0 | 县级 | 6 | 6 | 2 | 1 | 10kV
东肆线路5 | 12.4961 | 0 | 县级 | 7 | 7 | 2 | 2 | 10kV
东肆线路6 | 16.6536 | 0 | 县级 | 8 | 8 | 2 | 3 | 10kV
东肆线路7 | 0.15379 | 0 | 县级 | 0 | 0 | 2 | 1 | 10kV
东肆线路8 | 13.0241 | 0 | 县级 | 1 | 1 | 2 | 2 | 10kV
东肆线路9 | 8.8289 | 0 | 县级 | 2 | 2 | 2 | 3 | 10kV
东肆线路10 | 3.1223 | 0 | 县级 | 3 | 3 | 2 | 1 | 10kV
东肆线路11 | 4.5953 | 0 | 县级 | 4 | 4 | 2 | 2 | 10kV
东伍线路1 | 1.5103 | 0 | 县级 | 5 | 5 | 2 | 3 | 10kV
东伍线路2 | 32.4558 | 0 | 县级 | 6 | 6 | 2 | 1 | 10kV
东伍线路3 | 0.12576 | 0 | 县级 | 7 | 7 | 2 | 2 | 10kV
东伍线路4 | 0.95742 | 0 | 县级 | 8 | 8 | 2 | 3 | 10kV
东伍线路5 | 16.5529 | 0 | 县级 | 0 | 0 | 2 | 1 | 10kV
东伍线路6 | 14.8273 | 0 | 县级 | 1 | 1 | 2 | 2 | 10kV
东伍线路7 | 0.1269 | 0 | 县级 | 2 | 2 | 2 | 3 | 10kV
东伍线路8 | 24.7205 | 0 | 县级 | 3 | 3 | 2 | 1 | 10kV
东伍线路9 | 0.53761 | 0 | 县级 | 4 | 4 | 2 | 2 | 10kV
东伍线路10 | 2.004 | 0 | 县级 | 5 | 5 | 2 | 3 | 10kV
东伍线路11 | 1.2287 | 0 | 县级 | 6 | 6 | 2 | 1 | 10kV
东伍线路12 | 3.0791 | 0 | 县级 | 7 | 7 | 2 | 2 | 10kV
东伍线路13 | 10.1187 | 0 | 县级 | 8 | 8 | 2 | 3 | 10kV
东伍线路14 | 2.0725 | 0 | 县级 | 0 | 0 | 2 | 1 | 10kV
东伍线路15 | 5.8364 | 0 | 县级 | 1 | 1 | 2 | 2 | 10kV
东伍线路16 | 1.0936 | 0 | 县级 | 2 | 2 | 2 | 3 | 10kV
东捌线路1 | 0.92459 | 0 | 县级 | 3 | 3 | 2 | 1 | 10kV
东捌线路2 | 70.8369 | 0 | 县级 | 4 | 4 | 2 | 2 | 10kV
东捌线路3 | 44.1649 | 0 | 县级 | 5 | 5 | 2 | 3 | 10kV
东捌线路4 | 4.6467 | 0 | 县级 | 6 | 6 | 2 | 1 | 10kV
东捌线路5 | 14.6642 | 0 | 县级 | 7 | 7 | 2 | 2 | 10kV
东捌线路6 | 5.5197 | 0 | 县级 | 8 | 8 | 2 | 3 | 10kV
东捌线路7 | 0.38382 | 0 | 县级 | 0 | 0 | 2 | 1 | 10kV
东捌线路8 | 6.0094 | 0 | 县级 | 1 | 1 | 2 | 2 | 10kV
东捌线路9 | 2.8929 | 0 | 县级 | 2 | 2 | 2 | 3 | 10kV
东捌线路10 | 2.2894 | 0 | 县级 | 3 | 3 | 2 | 1 | 10kV
东捌线路11 | 4.4823 | 0 | 县级 | 4 | 4 | 2 | 2 | 10kV
东捌线路12 | 7.9461 | 0 | 县级 | 5 | 5 | 2 | 3 | 10kV
东捌线路13 | 7.5821 | 0 | 县级 | 6 | 6 | 2 | 1 | 10kV
东捌线路14 | 13.9221 | 0 | 县级 | 7 | 7 | 2 | 2 | 10kV
东捌线路15 | 25.842 | 0 | 县级 | 8 | 8 | 2 | 3 | 10kV
东捌线路16 | 16.8222 | 0 | 县级 | 0 | 0 | 2 | 1 | 10kV
东捌线路17 | 6.0939 | 0 | 县级 | 1 | 1 | 2 | 2 | 10kV
东捌线路18 | 0.35795 | 0 | 县级 | 2 | 2 | 2 | 3 | 10kV
东捌线路19 | 22.2856 | 0 | 县级 | 3 | 3 | 2 | 1 | 10kV
东捌线路20 | 8.254 | 0 | 县级 | 4 | 4 | 2 | 2 | 10kV
东捌线路21 | 31.4073 | 0 | 县级 | 5 | 5 | 2 | 3 | 10kV
东捌线路22 | 2.7785 | 0 | 县级 | 6 | 6 | 2 | 1 | 10kV
东捌线路23 | 14.4989 | 0 | 县级 | 7 | 7 | 2 | 2 | 10kV
东捌线路24 | 1.6933 | 0 | 县级 | 8 | 8 | 2 | 3 | 10kV
东捌线路25 | 26.6024 | 0 | 县级 | 0 | 0 | 2 | 1 | 10kV
东捌线路26 | 9.7896 | 0 | 县级 | 1 | 1 | 2 | 2 | 10kV
东捌线路27 | 14.9421 | 0 | 县级 | 2 | 2 | 2 | 3 | 10kV
东捌线路28 | 2.9178 | 0 | 县级 | 3 | 3 | 2 | 1 | 10kV
东捌线路29 | 14.2751 | 0 | 县级 | 4 | 4 | 2 | 2 | 10kV
东捌线路30 | 12.8303 | 0 | 县级 | 5 | 5 | 2 | 3 | 10kV
东捌线路31 | 4.1192 | 0 | 县级 | 6 | 6 | 2 | 1 | 10kV
东捌线路32 | 0.14216 | 0 | 县级 | 7 | 7 | 2 | 2 | 10kV
东捌线路33 | 0.12114 | 0 | 县级 | 8 | 8 | 2 | 3 | 10kV
东捌线路34 | 0.11066 | 0 | 县级 | 0 | 0 | 2 | 1 | 10kV
东捌线路35 | 0.11961 | 0 | 县级 | 1 | 1 | 2 | 2 | 10kV
东捌线路36 | 0.1383 | 0 | 县级 | 2 | 2 | 2 | 3 | 10kV
东捌线路37 | 0.11961 | 0 | 县级 | 3 | 3 | 2 | 1 | 10kV
东贰线路1 | 0.95309 | 0 | 县级 | 4 | 4 | 2 | 2 | 10kV
东贰线路2 | 39.3992 | 0 | 县级 | 5 | 5 | 2 | 3 | 10kV
东贰线路3 | 34.9541 | 0 | 县级 | 6 | 6 | 2 | 1 | 10kV
东贰线路4 | 47.6728 | 0 | 县级 | 7 | 7 | 2 | 2 | 10kV
东贰线路5 | 5.4947 | 0 | 县级 | 8 | 8 | 2 | 3 | 10kV
东贰线路6 | 0.24696 | 0 | 县级 | 0 | 0 | 2 | 1 | 10kV
东叁线路1 | 2.565 | 0 | 县级 | 1 | 1 | 2 | 2 | 10kV
东叁线路2 | 25.6049 | 0 | 县级 | 2 | 2 | 2 | 3 | 10kV
东叁线路3 | 1.1426 | 0 | 县级 | 3 | 3 | 2 | 1 | 10kV
东叁线路4 | 8.0069 | 0 | 县级 | 4 | 4 | 2 | 2 | 10kV
东叁线路5 | 11.7519 | 0 | 县级 | 5 | 5 | 2 | 3 | 10kV
东叁线路6 | 6.057 | 0 | 县级 | 6 | 6 | 2 | 1 | 10kV
东叁线路7 | 7.3298 | 0 | 县级 | 7 | 7 | 2 | 2 | 10kV
东叁线路8 | 1.0439 | 0 | 县级 | 8 | 8 | 2 | 3 | 10kV
东叁线路9 | 1.1676 | 0 | 县级 | 0 | 0 | 2 | 1 | 10kV
东叁线路10 | 0.13117 | 0 | 县级 | 1 | 1 | 2 | 2 | 10kV
东叁线路11 | 0.15584 | 0 | 县级 | 2 | 2 | 2 | 3 | 10kV
东叁线路12 | 0.17786 | 0 | 县级 | 3 | 3 | 2 | 1 | 10kV
东叁线路13 | 0.24085 | 0 | 县级 | 4 | 4 | 2 | 2 | 10kV
东柒线路1 | 0.57537 | 0 | 县级 | 5 | 5 | 2 | 3 | 10kV
东柒线路2 | 0.48322 | 0 | 县级 | 6 | 6 | 2 | 1 | 10kV
东柒线路3 | 52.001 | 0 | 县级 | 7 | 7 | 2 | 2 | 10kV
东柒线路4 | 5.5765 | 0 | 县级 | 8 | 8 | 2 | 3 | 10kV
东柒线路5 | 10.104 | 0 | 县级 | 0 | 0 | 2 | 1 | 10kV
东柒线路6 | 1.348 | 0 | 县级 | 1 | 1 | 2 | 2 | 10kV
东柒线路7 | 0.14266 | 0 | 县级 | 2 | 2 | 2 | 3 | 10kV
金丙线路1 | 0.32837 | 0 | 县级 | 3 | 3 | 2 | 1 | 10kV
金丙线路2 | 24.3092 | 0 | 县级 | 4 | 4 | 2 | 2 | 10kV
金丙线路3 | 18.9615 | 0 | 县级 | 5 | 5 | 2 | 3 | 10kV
金丙线路4 | 0.98494 | 0 | 县级 | 6 | 6 | 2 | 1 | 10kV
金丙线路5 | 9.6326 | 0 | 县级 | 7 | 7 | 2 | 2 | 10kV
金丙线路6 | 6.2091 | 0 | 县级 | 8 | 8 | 2 | 3 | 10kV
金丙线路7 | 1.0373 | 0 | 县级 | 0 | 0 | 2 | 1 | 10kV
金丙线路8 | 5.2626 | 0 | 县级 | 1 | 1 | 2 | 2 | 10kV
金丙线路9 | 2.8756 | 0 | 县级 | 2 | 2 | 2 | 3 | 10kV
金乙线路1 | 7.0001 | 0 | 县级 | 3 | 3 | 2 | 1 | 10kV
金乙线路2 | 1.8968 | 0 | 县级 | 4 | 4 | 2 | 2 | 10kV
金甲线路1 | 16.4117 | 0 | 县级 | 5 | 5 | 2 | 3 | 10kV
金甲线路2 | 7.1706 | 0 | 县级 | 6 | 6 | 2 | 1 | 10kV
金甲线路3 | 4.1331 | 0 | 县级 | 7 | 7 | 2 | 2 | 10kV
金甲线路4 | 2.983 | 0 | 县级 | 8 | 8 | 2 | 3 | 10kV
金甲线路5 | 3.222 | 0 | 县级 | 0 | 0 | 2 | 1 | 10kV
金甲线路6 | 3.4203 | 0 | 县级 | 1 | 1 | 2 | 2 | 10kV
金丁线路1 | 9.9166 | 0 | 县级 | 2 | 2 | 2 | 3 | 10kV
金丁线路2 | 6.7526 | 0 | 县级 | 3 | 3 | 2 | 1 | 10kV
金丁线路3 | 0.5863 | 0 | 县级 | 4 | 4 | 2 | 2 | 10kV
金丁线路4 | 0.055458 | 0 | 县级 | 5 | 5 | 2 | 3 | 10kV
金丁线路5 | 0.048379 | 0 | 县级 | 6 | 6 | 2 | 1 | 10kV
金丁线路6 | 0.053023 | 0 | 县级 | 7 | 7 | 2 | 2 | 10kV
金丁线路7 | 0.047795 | 0 | 县级 | 8 | 8 | 2 | 3 | 10kV
远瀚线路1 | 26.3447 | 0 | 县级 | 0 | 0 | 2 | 1 | 10kV
远瀚线路2 | 1.6104 | 0 | 县级 | 1 | 1 | 2 | 2 | 10kV
远瀚线路3 | 4.2147 | 0 | 县级 | 2 | 2 | 2 | 3 | 10kV
远瀚线路4 | 18.108 | 0 | 县级 | 3 | 3 | 2 | 1 | 10kV
远瀚线路5 | 19.9466 | 0 | 县级 | 4 | 4 | 2 | 2 | 10kV
远瀚线路6 | 0.8238 | 0 | 县级 | 5 | 5 | 2 | 3 | 10kV
远瀚线路7 | 0.60331 | 0 | 县级 | 6 | 6 | 2 | 1 | 10kV
远瀚线路8 | 8.2709 | 0 | 县级 | 7 | 7 | 2 | 2 | 10kV
远瀚线路9 | 1.272 | 0 | 县级 | 8 | 8 | 2 | 3 | 10kV
远瀚线路10 | 2.754 | 0 | 县级 | 0 | 0 | 2 | 1 | 10kV
远瀚线路11 | 5.0704 | 0 | 县级 | 1 | 1 | 2 | 2 | 10kV
远瀚线路12 | 6.09 | 0 | 县级 | 2 | 2 | 2 | 3 | 10kV
国展线路1 | 44.1978 | 0 | 县级 | 3 | 3 | 2 | 1 | 10kV
国展线路2 | 3.3796 | 0 | 县级 | 4 | 4 | 2 | 2 | 10kV
国展线路3 | 6.3114 | 0 | 县级 | 5 | 5 | 2 | 3 | 10kV
国展线路4 | 7.4776 | 0 | 县级 | 6 | 6 | 2 | 1 | 10kV
国展线路5 | 10.0656 | 0 | 县级 | 7 | 7 | 2 | 2 | 10kV
国展线路6 | 19.074 | 0 | 县级 | 8 | 8 | 2 | 3 | 10kV
国展线路7 | 0.61963 | 0 | 县级 | 0 | 0 | 2 | 1 | 10kV
万华线路1 | 31.0759 | 0 | 县级 | 1 | 1 | 2 | 2 | 10kV
万华线路2 | 17.2083 | 0 | 县级 | 2 | 2 | 2 | 3 | 10kV
万华线路3 | 1.1147 | 0 | 县级 | 3 | 3 | 2 | 1 | 10kV
万华线路4 | 1.2125 | 0 | 县级 | 4 | 4 | 2 | 2 | 10kV
万华线路5 | 10.3107 | 0 | 县级 | 5 | 5 | 2 | 3 | 10kV
万华线路6 | 3.5324 | 0 | 县级 | 6 | 6 | 2 | 1 | 10kV
万华线路7 | 4.3377 | 0 | 县级 | 7 | 7 | 2 | 2 | 10kV
万华线路8 | 3.4737 | 0 | 县级 | 8 | 8 | 2 | 3 | 10kV
金甲线路1-1-1 | 4.3932 | 0 | 县级 | 0 | 0 | 2 | 1 | 10kV
国伍线路 | 64.7098 | 0 | 县级 | 1 | 1 | 2 | 2 | 10kV
常发房产新出线 | 54.8723 | 0 | 县级 | 2 | 2 | 2 | 3 | 10kV
宝湾线路34 | 12.6188 | 0 | 县级 | 3 | 0 | 2 | 1 | 10kV
宝湾线路35 | 4.2149 | 0 | 县级 | 4 | 3 | 2 | 2 | 10kV
宝湾线路36 | 7.419 | 0 | 县级 | 5 | 4 | 2 | 3 | 10kV
宝湾线路37 | 6.4263 | 0 | 县级 | 6 | 5 | 2 | 1 | 10kV
宝湾线路38 | 8.2286 | 0 | 县级 | 7 | 6 | 2 | 2 | 10kV
宝湾线路39 | 1.8888 | 0 | 县级 | 8 | 7 | 2 | 3 | 10kV
宝湾线路40 | 1.5719 | 0 | 县级 | 0 | 8 | 2 | 1 | 10kV
宝湾线路41 | 2.1079 | 0 | 县级 | 1 | 0 | 2 | 2 | 10kV
国陆线路 | 42.6797 | 0 | 县级 | 2 | 1 | 2 | 3 | 10kV
瑞叁线路 | 24.1921 | 0 | 县级 | 3 | 2 | 2 | 1 | 10kV
公叁线路81-1 | 0.09831 | 0 | 县级 | 4 | 3 | 2 | 2 | 10kV
公叁线路82-1 | 0.07956 | 0 | 县级 | 5 | 4 | 2 | 3 | 10kV
公叁线路83-1 | 0.090676 | 0 | 县级 | 6 | 5 | 2 | 1 | 10kV
公叁线路46-1 | 0.88442 | 0 | 县级 | 7 | 6 | 2 | 2 | 10kV
公叁线路46-2 | 4.8141 | 0 | 县级 | 8 | 7 | 2 | 3 | 10kV
公叁线路46-3 | 1.3451 | 0 | 县级 | 0 | 8 | 2 | 1 | 10kV
公叁线路46-5 | 2.2386 | 0 | 县级 | 1 | 0 | 2 | 2 | 10kV
线路122 | 4.6412 | 0 | 县级 | 2 | 1 | 2 | 3 | 10kV
安肆线路29-1 | 3.1729 | 0 | 县级 | 3 | 2 | 2 | 1 | 10kV
安肆线路29-2 | 0.094937 | 0 | 县级 | 4 | 3 | 2 | 2 | 10kV
安肆线路29-4 | 0.088439 | 0 | 县级 | 5 | 4 | 2 | 3 | 10kV
安肆线路29-3 | 1.512 | 0 | 县级 | 6 | 5 | 2 | 1 | 10kV
安肆线路29-5 | 1.0941 | 0 | 县级 | 7 | 6 | 2 | 2 | 10kV
安肆线路29-6 | 0.043193 | 0 | 县级 | 8 | 7 | 2 | 3 | 10kV
绿中线路56-2 | 0.17771 | 0 | 县级 | 0 | 8 | 2 | 1 | 10kV
绿中线路56-1 | 0.17771 | 0 | 县级 | 1 | 0 | 2 | 2 | 10kV

## 厂站实体（新投资）
名称 | 投资费用 | 建造日期 | 所属公司 | 投资方式 | 最高电压等级 | 厂站类型 | 规划性质 | 供电区域分类
花桥变 | 250 | 2013 | 县级 | 8 | 220kV | 0 | 3 | 2
秦峰变 | 250 | 2008 | 县级 | 1 | 220kV | 0 | 1 | 2
曦园变 | 250 | 2008 | 县级 | 0 | 220kV | 0 | 2 | 2
集善变 | 250 | 2013 | 县级 | 0 | 110kV | 2 | 1 | 2
曹安变 | 250 | 2013 | 县级 | 1 | 110kV | 2 | 2 | 2
金城变 | 250 | 2013 | 县级 | 2 | 110kV | 2 | 3 | 2
天福变 | 250 | 2013 | 县级 | 3 | 110kV | 2 | 1 | 2
顺杨变 | 250 | 2013 | 县级 | 4 | 35kV | 2 | 2 | 2
公桥变 | 250 | 2013 | 县级 | 5 | 110kV | 2 | 3 | 2
泗桥变 | 250 | 2013 | 县级 | 6 | 110kV | 2 | 1 | 2
富荣变 | 250 | 2013 | 县级 | 7 | 110kV | 2 | 2 | 2

## 厂站
厂站名称 | 厂站实体名称 | 电压等级(kV) | 容量（MVA） | 所属电力公司 | 是否公用 | 建设类型 | 出线间隔总数 | 已出线间隔总数 | 供电区域分类 | 所属分区 | 运行时间 | 负荷 | 建造日期 | 投资费用 | 投资方式 | 规划性质
富荣变 | 富荣变 | 10kV | 100 | 县级 | 1 | 2 | 14 | 2 | 2 | 分区1 | 2 | 0 | 2013 | 250 | 7 | 2
公桥变 | 公桥变 | 10kV | 143 | 县级 | 1 | 1 | 14 | 2 | 2 | 分区1 | 2 | 0 | 2013 | 250 | 5 | 3
花桥变 | 花桥变 | 110kV | 360 | 县级 | 1 | 1 | 14 | 8 | 2 | 分区1 | 2 | 0 | 2013 | 250 | 8 | 3
集善变 | 集善变 | 10kV | 40 | 县级 | 1 | 0 | 14 | 2 | 2 | 分区1 | 2 | 0 | 2013 | 250 | 0 | 1
金城变 | 金城变 | 10kV | 100 | 县级 | 1 | 1 | 14 | 2 | 2 | 分区1 | 2 | 0 | 2013 | 250 | 2 | 3
秦峰变 | 秦峰变 | 110kV | 540 | 县级 | 1 | 1 | 14 | 1 | 2 | 分区1 | 7 | 0 | 2008 | 250 | 1 | 1
顺杨变 | 顺杨变 | 10kV | 32 | 县级 | 1 | 2 | 14 | 2 | 2 | 分区1 | 2 | 0 | 2013 | 250 | 4 | 2
天福变 | 天福变 | 10kV | 20 | 县级 | 1 | 0 | 14 | 2 | 2 | 分区1 | 2 | 0 | 2013 | 250 | 3 | 1
泗桥变 | 泗桥变 | 10kV | 80 | 县级 | 1 | 0 | 14 | 2 | 2 | 分区1 | 2 | 0 | 2013 | 250 | 6 | 1
曦园变 | 曦园变 | 110kV | 143 | 县级 | 1 | 2 | 14 | 1 | 2 | 分区1 | 7 | 0 | 2008 | 250 | 0 | 2

## 厂站实体
厂站名称 | 电压等级（电源站） | 容量 | 所属公司 | 最高电压等级 | 厂站类型 | 间隔总数 | 工程类别 | 建造日期 | 投资方式 | 出现间隔总数 | 规划性质 | 供电区域分类 | 是否公用 | 建设型式 | 已出现间隔数 | 负荷（MW） | 所属分区 | 运行时间
花桥变 | 110kV | 360 | 县级 | 220kV | 0 | 0 | 8 | 2013 | 8 | 14 | 3 | 2 | 1 | 1 | 8 | 0 | 分区1 | 2
秦峰变 | 110kV | 540 | 县级 | 220kV | 0 | 0 | 0 | 2008 | 1 | 14 | 1 | 2 | 1 | 1 | 1 | 0 | 分区1 | 7
曦园变 | 110kV | 143 | 县级 | 220kV | 0 | 0 | 1 | 2008 | 0 | 14 | 2 | 2 | 1 | 2 | 1 | 0 | 分区1 | 7
集善变 | 10kV | 40 | 县级 | 110kV | 2 | 0 | 0 | 2013 | 0 | 14 | 1 | 2 | 1 | 0 | 2 | 0 | 分区1 | 2
曹安变 | 10kV | 80 | 县级 | 110kV | 2 | 0 | 1 | 2013 | 1 | 14 | 2 | 2 | 1 | 2 | 2 | 0 | 分区1 | 2
金城变 | 10kV | 100 | 县级 | 110kV | 2 | 0 | 2 | 2013 | 2 | 14 | 3 | 2 | 1 | 1 | 2 | 0 | 分区1 | 2
天福变 | 10kV | 20 | 县级 | 110kV | 2 | 0 | 3 | 2013 | 3 | 14 | 1 | 2 | 1 | 0 | 2 | 0 | 分区1 | 2
顺杨变 | 10kV | 32 | 县级 | 35kV | 2 | 0 | 4 | 2013 | 4 | 14 | 2 | 2 | 1 | 2 | 2 | 0 | 分区1 | 2
公桥变 | 10kV | 143 | 县级 | 110kV | 2 | 0 | 5 | 2013 | 5 | 14 | 3 | 2 | 1 | 1 | 2 | 0 | 分区1 | 2
泗桥变 | 10kV | 80 | 县级 | 110kV | 2 | 0 | 6 | 2013 | 6 | 14 | 1 | 2 | 1 | 0 | 2 | 0 | 分区1 | 2
富荣变 | 10kV | 100 | 县级 | 110kV | 2 | 0 | 7 | 2013 | 7 | 14 | 2 | 2 | 1 | 2 | 2 | 0 | 分区1 | 2

## 变电站+电源站实体
名称 | 最高电压等级 | 厂站类型 | 建造日期 | 改造日期 | 投资方式 | 投资费用 | 所属公司 | 供电区域分类 | 工程类别 | 负荷 | 容量
花桥变 | 220kV | 0 | 2013 | 2012 | 8 | 250 | 县级 | 2 | 8 | 0 | 360
秦峰变 | 220kV | 0 | 2008 | 2012 | 1 | 250 | 县级 | 2 | 0 | 0 | 540
曦园变 | 220kV | 0 | 2008 | 2012 | 0 | 250 | 县级 | 2 | 1 | 0 | 143
集善变 | 110kV | 2 | 2013 | 2012 | 0 | 250 | 县级 | 2 | 0 | 0 | 40
曹安变 | 110kV | 2 | 2013 | 2012 | 1 | 250 | 县级 | 2 | 1 | 0 | 80
金城变 | 110kV | 2 | 2013 | 2012 | 2 | 250 | 县级 | 2 | 2 | 0 | 100
天福变 | 110kV | 2 | 2013 | 2012 | 3 | 250 | 县级 | 2 | 3 | 0 | 20
顺杨变 | 35kV | 2 | 2013 | 2012 | 4 | 250 | 县级 | 2 | 4 | 0 | 32
公桥变 | 110kV | 2 | 2013 | 2012 | 5 | 250 | 县级 | 2 | 5 | 0 | 143
泗桥变 | 110kV | 2 | 2013 | 2012 | 6 | 250 | 县级 | 2 | 6 | 0 | 80
富荣变 | 110kV | 2 | 2013 | 2012 | 7 | 250 | 县级 | 2 | 7 | 0 | 100

## 新扩建变电站实体
名称 | 最高电压等级 | 供电区域分类 | 所属公司 | 工程类别 | 容量(MVA) | 间隔总数
花桥变 | 220kV | 2 | 县级 | 8 | 360 | 0
秦峰变 | 220kV | 2 | 县级 | 0 | 540 | 0
集善变 | 110kV | 2 | 县级 | 0 | 40 | 0
金城变 | 110kV | 2 | 县级 | 2 | 100 | 0
天福变 | 110kV | 2 | 县级 | 3 | 20 | 0
公桥变 | 110kV | 2 | 县级 | 5 | 143 | 0
泗桥变 | 110kV | 2 | 县级 | 6 | 80 | 0

## 变电站实体
变电站名称 | 最高电压等级 | 负荷 | 容量 | 建造日期 | 间隔总数 | 供电分区类型 | 所属公司 | 改造日期 | 投资方式 | 工程类别 | 规划性质 | 出线间隔总数
集善变 | 110kV | 0 | 40 | 2013 | 0 | 2 | 县级 | 2012 | 0 | 0 | 1 | 14
曹安变 | 110kV | 0 | 80 | 2013 | 0 | 2 | 县级 | 2012 | 1 | 1 | 2 | 14
金城变 | 110kV | 0 | 100 | 2013 | 0 | 2 | 县级 | 2012 | 2 | 2 | 3 | 14
天福变 | 110kV | 0 | 20 | 2013 | 0 | 2 | 县级 | 2012 | 3 | 3 | 1 | 14
顺杨变 | 35kV | 0 | 32 | 2013 | 0 | 2 | 县级 | 2012 | 4 | 4 | 2 | 14
公桥变 | 110kV | 0 | 143 | 2013 | 0 | 2 | 县级 | 2012 | 5 | 5 | 3 | 14
泗桥变 | 110kV | 0 | 80 | 2013 | 0 | 2 | 县级 | 2012 | 6 | 6 | 1 | 14
富荣变 | 110kV | 0 | 100 | 2013 | 0 | 2 | 县级 | 2012 | 7 | 7 | 2 | 14

## 新建扩建-变电站内变压器
变压器名称 | 所属变电站 | 最高电压等级 | 供电区域分类 | 所属公司 | 建造日期 | 改造日期 | 容量 | 投资方式 | 工程类别 | 规划性质

## 变电站内变压器
变压器名称 | 所属变电站 | 最高电压等级 | 供电区域分类 | 所属公司 | 建造日期 | 改造日期 | 容量 | 投资方式 | 工程类别 | 规划性质
T(110kV-10kV) | 集善变 | 110kV | 2 | 县级 | 2013 | 2012 | 40 | 0 | 0 | 0
#1B | 曹安变 | 110kV | 2 | 县级 | 2013 | 2012 | 80 | 1 | 1 | 1
#2B | 曹安变 | 110kV | 2 | 县级 | 2013 | 2012 | 80 | 1 | 1 | 1
T(110kV-10kV) | 金城变 | 110kV | 2 | 县级 | 2013 | 2012 | 100 | 2 | 0 | 0
T(110kV-10kV) | 天福变 | 110kV | 2 | 县级 | 2013 | 2012 | 20 | 3 | 0 | 0
T(35kV-10kV) | 顺杨变 | 35kV | 2 | 县级 | 2013 | 2012 | 32 | 4 | 0 | 0
T(110kV-10kV) | 公桥变 | 110kV | 2 | 县级 | 2013 | 2012 | 143 | 5 | 0 | 0
T(110kV-10kV) | 泗桥变 | 110kV | 2 | 县级 | 2013 | 2012 | 80 | 6 | 0 | 0

## 变压器绕组
名称 | 起电压等级（kV） | 厂站 | 所属变压器 | N-1通过情况 | 厂站实体->所属电力公司 | 厂站实体->供电区域分类 | 规划性质 | 工程类别
T(110kV-10kV) | 110kV | 集善变 | T(110kV-10kV) | 0 | 县级 | 2 | 0 | 0
#1B | 110kV | 曹安变 | #1B | 0 | 县级 | 2 | 1 | 1
#2B | 35kV | 曹安变 | #2B | 0 | 县级 | 2 | 1 | 1
T(110kV-10kV) | 110kV | 金城变 | T(110kV-10kV) | 0 | 县级 | 2 | 0 | 0
T(110kV-10kV) | 110kV | 天福变 | T(110kV-10kV) | 0 | 县级 | 2 | 0 | 0
T(35kV-10kV) | 35kV | 顺杨变 | T(35kV-10kV) | 0 | 县级 | 2 | 0 | 0
T(110kV-10kV) | 110kV | 公桥变 | T(110kV-10kV) | 0 | 县级 | 2 | 0 | 0
T(110kV-10kV) | 110kV | 泗桥变 | T(110kV-10kV) | 0 | 县级 | 2 | 0 | 0

## 变压器
变压器名称 | 低压端电压等级 | 所属厂站名称 | 所属厂站容量 | 所属电力公司 | 供电区域分类 | 所属分区 | 运行时间 | 最高电压等级
#1B | 10kV | 曹安变 | 80 | 县级 | 2 | 分区1 | 2 | 110kV
#2B | 10kV | 曹安变 | 80 | 县级 | 2 | 分区1 | 2 | 110kV
T(110kV-10kV) | 10kV | 公桥变 | 143 | 县级 | 2 | 分区1 | 2 | 110kV
T(110kV-10kV) | 10kV | 集善变 | 40 | 县级 | 2 | 分区1 | 2 | 110kV
T(110kV-10kV) | 10kV | 金城变 | 100 | 县级 | 2 | 分区1 | 2 | 110kV
T(35kV-10kV) | 10kV | 顺杨变 | 32 | 县级 | 2 | 分区1 | 2 | 35kV
T(110kV-10kV) | 10kV | 天福变 | 20 | 县级 | 2 | 分区1 | 2 | 110kV
T(110kV-10kV) | 10kV | 泗桥变 | 80 | 县级 | 2 | 分区1 | 2 | 110kV

## 电力分区
电力分区名称 | 国内生产总值 | 人口数 | 城镇人口 | 分区面积 | 分区产权所属 | 所属电力公司 | 总发电有功 | 总负荷有功 | 总网损有功 | 分区年均停电时间 | 供电分区类型 | 综合平均理论供电可用率 | 分区用户总数 | 供电人口数 | 一户一表率 | 电压合格率 | 独网综合平均理论供电可用率
分区1 | 1414800 | 131900 | 21803 | 50.11 | 0 | 县级 | 0 | 0 | 0 | 0 | 2 | 0 | 0 | 131900 | 100 | 0 | 0

## 新扩建主干线
名称 | 电压等级 | 所属线路 | 架空/电缆 | 线路长度 | 所属公司 | 供电区域分类 | 工程类别 | 规划性质
公叁线路64-1 | 10kV | 123公叁线 | 0 | 0.020067 | 县级 | 2 | 1 | 3
公叁线路29-1 | 10kV | 123公叁线 | 1 | 0.077733 | 县级 | 2 | 2 | 1
方季线路2-1 | 10kV | 133方季线 | 0 | 0.1274 | 县级 | 2 | 4 | 3
巷浦线路72-1 | 10kV | 156巷浦线 | 1 | 0.011479 | 县级 | 2 | 5 | 1
曹顺线路5-2 | 10kV | 148曹顺线 | 0 | 0.079215 | 县级 | 2 | 7 | 3
古南线路1 | 10kV | 138古南线 | 0 | 0.30201 | 县级 | 2 | 8 | 1
古南线路3 | 10kV | 138古南线 | 0 | 0.34784 | 县级 | 2 | 1 | 3
古南线路4 | 10kV | 138古南线 | 0 | 0.007914 | 县级 | 2 | 2 | 1
古南线路6 | 10kV | 138古南线 | 0 | 0.048428 | 县级 | 2 | 4 | 3
古南线路7 | 10kV | 138古南线 | 0 | 0.11276 | 县级 | 2 | 5 | 1
古南线路9 | 10kV | 138古南线 | 0 | 0.041656 | 县级 | 2 | 7 | 3
古南线路10 | 10kV | 138古南线 | 0 | 0.034473 | 县级 | 2 | 8 | 1
古南线路12 | 10kV | 138古南线 | 0 | 0.16672 | 县级 | 2 | 1 | 3
古南线路13 | 10kV | 138古南线 | 0 | 0.034713 | 县级 | 2 | 2 | 1
古南线路15 | 10kV | 138古南线 | 0 | 0.02363 | 县级 | 2 | 4 | 3
古南线路16 | 10kV | 138古南线 | 0 | 0.058048 | 县级 | 2 | 5 | 1
古南线路18 | 10kV | 138古南线 | 0 | 0.022051 | 县级 | 2 | 7 | 3
古南线路19 | 10kV | 138古南线 | 0 | 0.003132 | 县级 | 2 | 8 | 1
古南线路21 | 10kV | 138古南线 | 0 | 0.13221 | 县级 | 2 | 1 | 3
古南线路22 | 10kV | 138古南线 | 0 | 0.083605 | 县级 | 2 | 2 | 1
古南线路24 | 10kV | 138古南线 | 0 | 0.029568 | 县级 | 2 | 4 | 3
古南线路25 | 10kV | 138古南线 | 0 | 0.021417 | 县级 | 2 | 5 | 1
古南线路27 | 10kV | 138古南线 | 0 | 0.016085 | 县级 | 2 | 7 | 3
古南线路28 | 10kV | 138古南线 | 0 | 0.13716 | 县级 | 2 | 8 | 1
古南线路30 | 10kV | 138古南线 | 0 | 0.12105 | 县级 | 2 | 1 | 3
古南线路31 | 10kV | 138古南线 | 0 | 0.061351 | 县级 | 2 | 2 | 1
古南线路33 | 10kV | 138古南线 | 0 | 0.39565 | 县级 | 2 | 4 | 3
古南线路34 | 10kV | 138古南线 | 0 | 0.17453 | 县级 | 2 | 5 | 1
古南线路36 | 10kV | 138古南线 | 0 | 0.050661 | 县级 | 2 | 7 | 3
古南线路37 | 10kV | 138古南线 | 0 | 0.031165 | 县级 | 2 | 8 | 1
古南线路39 | 10kV | 138古南线 | 0 | 0.022068 | 县级 | 2 | 1 | 3
古南线路40 | 10kV | 138古南线 | 0 | 0.053899 | 县级 | 2 | 2 | 1
古南线路42 | 10kV | 138古南线 | 0 | 0.037567 | 县级 | 2 | 4 | 3
古南线路43 | 10kV | 138古南线 | 0 | 0.1464 | 县级 | 2 | 5 | 1
古南线路45 | 10kV | 138古南线 | 0 | 0.002273 | 县级 | 2 | 7 | 3
古南线路46 | 10kV | 138古南线 | 0 | 0.03972 | 县级 | 2 | 8 | 1
古南线路48 | 10kV | 138古南线 | 0 | 0.021619 | 县级 | 2 | 1 | 3
古南线路49 | 10kV | 138古南线 | 0 | 0.060512 | 县级 | 2 | 2 | 1
古南线路51 | 10kV | 138古南线 | 0 | 0.054509 | 县级 | 2 | 4 | 3
古南线路52 | 10kV | 138古南线 | 0 | 0.038624 | 县级 | 2 | 5 | 1
古南线路54 | 10kV | 138古南线 | 0 | 0.034048 | 县级 | 2 | 7 | 3
古南线路55 | 10kV | 138古南线 | 0 | 0.45856 | 县级 | 2 | 8 | 1
古南线路57 | 10kV | 138绿中线 | 0 | 0.099622 | 县级 | 2 | 1 | 3
古南线路58 | 10kV | 138绿中线 | 0 | 0.067644 | 县级 | 2 | 2 | 1
古南线路60 | 10kV | 138绿中线 | 0 | 0.004387 | 县级 | 2 | 4 | 3
古南线路61 | 10kV | 138绿中线 | 0 | 0.11519 | 县级 | 2 | 5 | 1
古南线路63 | 10kV | 138绿中线 | 1 | 0.069917 | 县级 | 2 | 7 | 3
古南线路64 | 10kV | 138绿中线 | 0 | 0.054976 | 县级 | 2 | 8 | 1
古南线路66 | 10kV | 138绿中线 | 0 | 0.10362 | 县级 | 2 | 1 | 3
古南线路67 | 10kV | 138绿中线 | 0 | 0.044329 | 县级 | 2 | 2 | 1
古南线路69 | 10kV | 138绿中线 | 0 | 0.042805 | 县级 | 2 | 4 | 3
古南线路70 | 10kV | 138绿中线 | 0 | 0.031559 | 县级 | 2 | 5 | 1
古南线路72 | 10kV | 138绿中线 | 0 | 0.049932 | 县级 | 2 | 7 | 3
古南线路73 | 10kV | 138绿中线 | 0 | 0.30369 | 县级 | 2 | 8 | 1
古南线路75 | 10kV | 138绿中线 | 0 | 0.42553 | 县级 | 2 | 1 | 3
古南线路76 | 10kV | 138绿中线 | 0 | 0.002397 | 县级 | 2 | 2 | 1
古南线路78 | 10kV | 138古南线 | 0 | 0.94918 | 县级 | 2 | 4 | 3
古南线路80 | 10kV | 138古南线 | 0 | 0.07265 | 县级 | 2 | 5 | 1
古南线路82 | 10kV | 138古南线 | 0 | 0.55588 | 县级 | 2 | 7 | 3
古南线路83 | 10kV | 138古南线 | 0 | 0.14009 | 县级 | 2 | 8 | 1
古南线路85 | 10kV | 138古南线 | 1 | 0.35245 | 县级 | 2 | 1 | 3
古南线路86 | 10kV | 138古南线 | 1 | 0.07576 | 县级 | 2 | 2 | 1
古南线路88 | 10kV | 138古南线 | 0 | 0.25253 | 县级 | 2 | 4 | 3
古南线路89 | 10kV | 138古南线 | 1 | 0.19741 | 县级 | 2 | 5 | 1
古南线路91 | 10kV | 138古南线 | 1 | 0.18904 | 县级 | 2 | 7 | 3
古南线路92 | 10kV | 138古南线 | 0 | 0.12464 | 县级 | 2 | 8 | 1
古南线路94 | 10kV | 138古南线 | 0 | 0.10661 | 县级 | 2 | 1 | 3
古南线路95 | 10kV | 138古南线 | 1 | 0.075973 | 县级 | 2 | 2 | 1
古南线路97 | 10kV | 138古南线 | 0 | 0.03907 | 县级 | 2 | 4 | 3
古南线路98 | 10kV | 138古南线 | 1 | 0.52207 | 县级 | 2 | 5 | 1
古南线路100 | 10kV | 138古南线 | 1 | 0.21106 | 县级 | 2 | 7 | 3
古南线路101 | 10kV | 138古南线 | 0 | 0.8946 | 县级 | 2 | 8 | 1
古南线路103 | 10kV | 138古南线 | 1 | 0.46865 | 县级 | 2 | 1 | 3
古南线路104 | 10kV | 138古南线 | 1 | 0.36842 | 县级 | 2 | 2 | 1
古南线路106 | 10kV | 138古南线 | 1 | 0.23898 | 县级 | 2 | 4 | 3
古南线路107 | 10kV | 138古南线 | 1 | 0.24191 | 县级 | 2 | 5 | 1
古南线路109 | 10kV | 138古南线 | 1 | 0.17417 | 县级 | 2 | 7 | 3
古南线路110 | 10kV | 138古南线 | 1 | 0.45479 | 县级 | 2 | 8 | 1
古南线路112 | 10kV | 138古南线 | 0 | 0.069028 | 县级 | 2 | 1 | 3
古南线路113 | 10kV | 138古南线 | 1 | 0.097595 | 县级 | 2 | 2 | 1
古南线路115 | 10kV | 138古南线 | 1 | 0.2084 | 县级 | 2 | 4 | 3
古南线路116 | 10kV | 138古南线 | 0 | 0.22583 | 县级 | 2 | 5 | 1
古南线路118 | 10kV | 138古南线 | 0 | 0.21087 | 县级 | 2 | 7 | 3
古南线路119 | 10kV | 138古南线 | 0 | 0.10036 | 县级 | 2 | 8 | 1
古南线路121 | 10kV | 138古南线 | 0 | 0.32284 | 县级 | 2 | 1 | 3
古南线路122 | 10kV | 138古南线 | 1 | 0.28465 | 县级 | 2 | 2 | 1
古南线路124 | 10kV | 138古南线 | 1 | 0.11744 | 县级 | 2 | 4 | 3
古南线路125 | 10kV | 138古南线 | 1 | 0.1743 | 县级 | 2 | 5 | 1
古南线路127 | 10kV | 138古南线 | 0 | 0.13622 | 县级 | 2 | 7 | 3
古南线路128 | 10kV | 138古南线 | 0 | 0.19166 | 县级 | 2 | 8 | 1
古南线路130 | 10kV | 138古南线 | 0 | 0.061981 | 县级 | 2 | 1 | 3
古南线路131 | 10kV | 138古南线 | 0 | 0.033133 | 县级 | 2 | 2 | 1
古南线路133 | 10kV | 138古南线 | 0 | 0.032687 | 县级 | 2 | 4 | 3
古南线路134 | 10kV | 138古南线 | 0 | 0.15816 | 县级 | 2 | 5 | 1
古南线路136 | 10kV | 138古南线 | 0 | 0.046764 | 县级 | 2 | 7 | 3
古南线路5-1 | 10kV | 138古南线 | 0 | 0.091191 | 县级 | 2 | 8 | 1
曹家线路94-1 | 10kV | 137曹家线 | 0 | 0.050485 | 县级 | 2 | 1 | 3
花溪线路26-1 | 10kV | 153花溪线 | 0 | 0.019773 | 县级 | 2 | 2 | 1
创业线路14-1 | 10kV | 135创业线 | 0 | 0.033765 | 县级 | 2 | 4 | 3
瑞伍线路11-1 | 10kV | 125瑞伍线 | 0 | 0.039677 | 县级 | 2 | 5 | 1
方季线路43-1 | 10kV | 133方季线 | 0 | 0.10368 | 县级 | 2 | 7 | 3
线路186-1 | 10kV | 131集善线 | 0 | 0.033555 | 县级 | 2 | 8 | 1
公桥线路57-1 | 10kV | 139公桥线 | 0 | 0.21117 | 县级 | 2 | 1 | 3
花曹线路47-1 | 10kV | 152花曹线 | 0 | 0.052544 | 县级 | 2 | 2 | 1
绿中线路22-1 | 10kV | 138绿中线 | 0 | 0.34878 | 县级 | 2 | 4 | 3
绿北线路35 | 10kV | 137绿北线 | 1 | 0.002386 | 县级 | 2 | 5 | 1
巷浦线路85-1 | 10kV | 156巷浦线 | 1 | 0.007857 | 县级 | 2 | 7 | 3
绿南线路11-1 | 10kV | 139绿南线 | 1 | 0.004807 | 县级 | 2 | 8 | 1
朗花线 | 110kV | 朗花线 | 0 | 3.0203 | 县级 | 2 | 1 | 3
线路1 | 110kV | 线路1 | 0 | 3.6926 | 县级 | 2 | 2 | 1
城桥线 | 110kV | 城桥线 | 0 | 2.2183 | 县级 | 2 | 4 | 3
花泗线 | 110kV | 花泗线 | 0 | 2.0913 | 县级 | 2 | 5 | 1
线路5-2 | 110kV | 线路5-2 | 0 | 1.2418 | 县级 | 2 | 7 | 3
桥曹线 | 110kV | 桥曹线 | 0 | 4.7326 | 县级 | 2 | 8 | 1
线路10 | 110kV | 线路10 | 0 | 3.4401 | 县级 | 2 | 1 | 3
线路11 | 110kV | 线路11 | 0 | 3.4476 | 县级 | 2 | 2 | 1
线路12-2 | 110kV | 线路12-2 | 0 | 2.3119 | 县级 | 2 | 4 | 3
线路13 | 110kV | 线路13 | 0 | 0.1798 | 县级 | 2 | 5 | 1
花顺线 | 35kV | 花顺线 | 0 | 1.8698 | 县级 | 2 | 7 | 3
花杨线 | 35kV | 花杨线 | 0 | 1.7793 | 县级 | 2 | 8 | 1
线路7 | 10kV | 132集花线 | 1 | 0.23423 | 县级 | 2 | 0 | 1
线路9 | 10kV | 132集花线 | 1 | 0.13316 | 县级 | 2 | 2 | 3
线路71 | 10kV | 132集花线 | 1 | 0.14527 | 县级 | 2 | 3 | 1
线路133333 | 10kV | 132集花线 | 1 | 0.036193 | 县级 | 2 | 5 | 3
线路14 | 10kV | 132集花线 | 1 | 0.027817 | 县级 | 2 | 6 | 1
线路16 | 10kV | 132集花线 | 1 | 0.48471 | 县级 | 2 | 8 | 3
线路17 | 10kV | 132集花线 | 1 | 0.29412 | 县级 | 2 | 0 | 1
线路19 | 10kV | 132集花线 | 1 | 0.18706 | 县级 | 2 | 2 | 3
线路20 | 10kV | 132集花线 | 1 | 0.25483 | 县级 | 2 | 3 | 1
线路22 | 10kV | 132集花线 | 1 | 0.2067 | 县级 | 2 | 5 | 3
线路23 | 10kV | 132集花线 | 1 | 0.008121 | 县级 | 2 | 6 | 1
线路25 | 10kV | 132集花线 | 1 | 0.27455 | 县级 | 2 | 8 | 3
线路26 | 10kV | 132集花线 | 1 | 0.10142 | 县级 | 2 | 0 | 1
线路28 | 10kV | 132集花线 | 1 | 0.15272 | 县级 | 2 | 2 | 3
线路29 | 10kV | 132集花线 | 1 | 0.11436 | 县级 | 2 | 3 | 1
线路31 | 10kV | 132集花线 | 1 | 0.1128 | 县级 | 2 | 5 | 3
线路32 | 10kV | 132集花线 | 1 | 0.22012 | 县级 | 2 | 6 | 1
线路34 | 10kV | 132集花线 | 1 | 0.24387 | 县级 | 2 | 8 | 3
线路35 | 10kV | 132集花线 | 1 | 0.34107 | 县级 | 2 | 0 | 1
线路37 | 10kV | 132集花线 | 1 | 0.23936 | 县级 | 2 | 2 | 3
线路40 | 10kV | 131集善线 | 0 | 0.71285 | 县级 | 2 | 3 | 1
线路44 | 10kV | 131集善线 | 0 | 0.030713 | 县级 | 2 | 5 | 3
线路45 | 10kV | 131集善线 | 0 | 0.020675 | 县级 | 2 | 6 | 1
线路47 | 10kV | 131集善线 | 0 | 0.018841 | 县级 | 2 | 8 | 3
线路49 | 10kV | 131集善线 | 0 | 0.021037 | 县级 | 2 | 0 | 1
线路51 | 10kV | 131集善线 | 0 | 0.004044 | 县级 | 2 | 2 | 3
线路52 | 10kV | 131集善线 | 0 | 0.003398 | 县级 | 2 | 3 | 1
线路54 | 10kV | 131集善线 | 0 | 0.13624 | 县级 | 2 | 5 | 3
线路55 | 10kV | 131集善线 | 0 | 0.081908 | 县级 | 2 | 6 | 1
线路57 | 10kV | 131集善线 | 0 | 0.2505 | 县级 | 2 | 8 | 3
线路58 | 10kV | 131集善线 | 0 | 0.3826 | 县级 | 2 | 0 | 1
线路60 | 10kV | 131集善线 | 0 | 0.038534 | 县级 | 2 | 2 | 3
线路69 | 10kV | 132集花线 | 1 | 0.17991 | 县级 | 2 | 3 | 1
线路64 | 10kV | 132集花线 | 1 | 0.035422 | 县级 | 2 | 5 | 3
线路65 | 10kV | 132集花线 | 1 | 0.11051 | 县级 | 2 | 6 | 1
线路66 | 10kV | 132集花线 | 1 | 0.037926 | 县级 | 2 | 8 | 3
线路67 | 10kV | 132集花线 | 1 | 0.36964 | 县级 | 2 | 0 | 1
线路70 | 10kV | 132集花线 | 1 | 0.16218 | 县级 | 2 | 2 | 3
线路71-1 | 10kV | 132集花线 | 1 | 0.087109 | 县级 | 2 | 3 | 1
线路74 | 10kV | 132集花线 | 1 | 0.40403 | 县级 | 2 | 5 | 3
线路75 | 10kV | 132集花线 | 1 | 0.46719 | 县级 | 2 | 6 | 1
线路77 | 10kV | 132集花线 | 1 | 0.18946 | 县级 | 2 | 8 | 3
线路78 | 10kV | 132集花线 | 1 | 0.43421 | 县级 | 2 | 0 | 1
线路80 | 10kV | 132集花线 | 1 | 0.2307 | 县级 | 2 | 2 | 3
线路81 | 10kV | 132集花线 | 1 | 0.42801 | 县级 | 2 | 3 | 1
线路83 | 10kV | 132集花线 | 1 | 0.16141 | 县级 | 2 | 5 | 3
线路84 | 10kV | 132集花线 | 1 | 0.30087 | 县级 | 2 | 6 | 1
线路86 | 10kV | 132集花线 | 1 | 0.018514 | 县级 | 2 | 8 | 3
线路87 | 10kV | 132集花线 | 1 | 0.27482 | 县级 | 2 | 0 | 1
线路89 | 10kV | 132集花线 | 1 | 0.24853 | 县级 | 2 | 2 | 3
线路90 | 10kV | 132集花线 | 1 | 0.44549 | 县级 | 2 | 3 | 1
线路92 | 10kV | 132集花线 | 1 | 0.013973 | 县级 | 2 | 5 | 3
线路93 | 10kV | 132集花线 | 1 | 0.030022 | 县级 | 2 | 6 | 1
线路95 | 10kV | 132集花线 | 1 | 0.5528 | 县级 | 2 | 8 | 3
线路96 | 10kV | 132集花线 | 1 | 0.39822 | 县级 | 2 | 0 | 1
线路98 | 10kV | 132集花线 | 1 | 0.15638 | 县级 | 2 | 2 | 3
线路99 | 10kV | 132集花线 | 1 | 0.049644 | 县级 | 2 | 3 | 1
线路101 | 10kV | 132集花线 | 1 | 0.45758 | 县级 | 2 | 5 | 3
线路102 | 10kV | 132集花线 | 1 | 0.33842 | 县级 | 2 | 6 | 1
线路104 | 10kV | 132集花线 | 1 | 0.019025 | 县级 | 2 | 8 | 3
线路105 | 10kV | 132集花线 | 1 | 0.023511 | 县级 | 2 | 0 | 1
线路107 | 10kV | 132集花线 | 1 | 0.007495 | 县级 | 2 | 2 | 3
线路108 | 10kV | 132集花线 | 1 | 0.01126 | 县级 | 2 | 3 | 1
线路110 | 10kV | 131集善线 | 0 | 0.67862 | 县级 | 2 | 5 | 3
线路111 | 10kV | 131集善线 | 0 | 0.35889 | 县级 | 2 | 6 | 1
线路113 | 10kV | 131集善线 | 0 | 0.22541 | 县级 | 2 | 8 | 3
线路117 | 10kV | 131集善线 | 0 | 0.081144 | 县级 | 2 | 0 | 1
线路116 | 10kV | 131集善线 | 0 | 0.004194 | 县级 | 2 | 2 | 3
线路173-1 | 10kV | 131集善线 | 0 | 0.18166 | 县级 | 2 | 3 | 1
线路119 | 10kV | 131集善线 | 0 | 0.19833 | 县级 | 2 | 5 | 3
线路120 | 10kV | 131集善线 | 0 | 0.027015 | 县级 | 2 | 6 | 1
线路122-1 | 10kV | 131集善线 | 0 | 0.50506 | 县级 | 2 | 8 | 3
线路123 | 10kV | 131集善线 | 0 | 0.07144 | 县级 | 2 | 0 | 1
线路125 | 10kV | 131集善线 | 0 | 0.014826 | 县级 | 2 | 2 | 3
线路126 | 10kV | 131集善线 | 0 | 0.086718 | 县级 | 2 | 3 | 1
线路128 | 10kV | 131集善线 | 0 | 0.03101 | 县级 | 2 | 5 | 3
线路129 | 10kV | 131集善线 | 0 | 0.10241 | 县级 | 2 | 6 | 1
线路131 | 10kV | 131集善线 | 0 | 0.37373 | 县级 | 2 | 8 | 3
线路132 | 10kV | 131集善线 | 0 | 0.10286 | 县级 | 2 | 0 | 1
线路134 | 10kV | 131集善线 | 0 | 0.11316 | 县级 | 2 | 2 | 3
线路135 | 10kV | 131集善线 | 0 | 0.092181 | 县级 | 2 | 3 | 1
线路138 | 10kV | 131集善线 | 0 | 0.010668 | 县级 | 2 | 5 | 3
线路139 | 10kV | 131集善线 | 0 | 0.010348 | 县级 | 2 | 6 | 1
线路141 | 10kV | 131集善线 | 0 | 0.1103 | 县级 | 2 | 8 | 3
线路142 | 10kV | 131集善线 | 0 | 0.009703 | 县级 | 2 | 0 | 1
线路144 | 10kV | 131集善线 | 0 | 0.007077 | 县级 | 2 | 2 | 3
线路145 | 10kV | 131集善线 | 0 | 0.005234 | 县级 | 2 | 3 | 1
线路147 | 10kV | 131集善线 | 0 | 0.085783 | 县级 | 2 | 5 | 3
线路148 | 10kV | 131集善线 | 0 | 0.010153 | 县级 | 2 | 6 | 1
线路150 | 10kV | 131集善线 | 0 | 0.10848 | 县级 | 2 | 8 | 3
线路151 | 10kV | 131集善线 | 0 | 0.011696 | 县级 | 2 | 0 | 1
线路153 | 10kV | 131集善线 | 0 | 0.19107 | 县级 | 2 | 2 | 3
线路154 | 10kV | 131集善线 | 0 | 0.10414 | 县级 | 2 | 3 | 1
线路156 | 10kV | 131集善线 | 0 | 0.005453 | 县级 | 2 | 5 | 3
线路157 | 10kV | 131集善线 | 0 | 0.10312 | 县级 | 2 | 6 | 1
线路159 | 10kV | 131集善线 | 0 | 0.015258 | 县级 | 2 | 8 | 3
线路160 | 10kV | 131集善线 | 0 | 0.134 | 县级 | 2 | 0 | 1
线路162 | 10kV | 131集善线 | 0 | 0.024161 | 县级 | 2 | 2 | 3
线路163 | 10kV | 131集善线 | 0 | 0.32171 | 县级 | 2 | 3 | 1
线路165 | 10kV | 131集善线 | 0 | 0.081234 | 县级 | 2 | 5 | 3
线路166 | 10kV | 131集善线 | 0 | 0.040856 | 县级 | 2 | 6 | 1
线路168 | 10kV | 131集善线 | 0 | 0.006109 | 县级 | 2 | 8 | 3
线路169 | 10kV | 131集善线 | 0 | 0.050345 | 县级 | 2 | 0 | 1
线路171 | 10kV | 131集善线 | 0 | 0.01785 | 县级 | 2 | 2 | 3
线路172 | 10kV | 131集善线 | 0 | 0.094435 | 县级 | 2 | 3 | 1
线路174 | 10kV | 131集善线 | 0 | 0.18782 | 县级 | 2 | 5 | 3
线路175 | 10kV | 131集善线 | 0 | 0.20328 | 县级 | 2 | 6 | 1
线路177 | 10kV | 131集善线 | 0 | 0.17391 | 县级 | 2 | 8 | 3
线路178 | 10kV | 131集善线 | 0 | 0.028314 | 县级 | 2 | 0 | 1
线路180 | 10kV | 131集善线 | 0 | 0.057317 | 县级 | 2 | 2 | 3
线路181 | 10kV | 131集善线 | 0 | 0.25818 | 县级 | 2 | 3 | 1
线路183 | 10kV | 131集善线 | 0 | 0.023441 | 县级 | 2 | 5 | 3
线路184 | 10kV | 131集善线 | 0 | 0.096101 | 县级 | 2 | 6 | 1
线路186 | 10kV | 131集善线 | 0 | 0.017568 | 县级 | 2 | 8 | 3
线路187 | 10kV | 131集善线 | 0 | 0.040865 | 县级 | 2 | 0 | 1
兆丰线路2 | 10kV | 131兆丰线 | 1 | 0.051439 | 县级 | 2 | 2 | 3
兆丰线路3 | 10kV | 131兆丰线 | 0 | 0.008352 | 县级 | 2 | 3 | 1
梅浦线1 | 10kV | 130梅浦线 | 0 | 0.77078 | 县级 | 2 | 5 | 3
梅浦线2 | 10kV | 130梅浦线 | 0 | 0.026588 | 县级 | 2 | 6 | 1
方季线路1 | 10kV | 133方季线 | 0 | 0.006398 | 县级 | 2 | 8 | 3
方季线路2 | 10kV | 133方季线 | 0 | 0.48461 | 县级 | 2 | 0 | 1
方季线路5 | 10kV | 133方季线 | 0 | 0.40045 | 县级 | 2 | 2 | 3
方季线路6 | 10kV | 133方季线 | 0 | 0.94663 | 县级 | 2 | 3 | 1
方季线路9 | 10kV | 133方季线 | 0 | 0.048655 | 县级 | 2 | 5 | 3
方季线路10 | 10kV | 133方季线 | 0 | 0.10406 | 县级 | 2 | 6 | 1
方季线路12 | 10kV | 133方季线 | 0 | 0.006875 | 县级 | 2 | 8 | 3
方季线路13 | 10kV | 133方季线 | 0 | 0.11694 | 县级 | 2 | 0 | 1
方季线路15 | 10kV | 133方季线 | 0 | 0.082301 | 县级 | 2 | 2 | 3
方季线路16 | 10kV | 133方季线 | 0 | 0.035939 | 县级 | 2 | 3 | 1
方季线路18 | 10kV | 133方季线 | 0 | 0.04265 | 县级 | 2 | 5 | 3
方季线路19 | 10kV | 133方季线 | 0 | 0.03529 | 县级 | 2 | 6 | 1
方季线路21 | 10kV | 133方季线 | 0 | 0.29545 | 县级 | 2 | 8 | 3
方季线路22 | 10kV | 133方季线 | 0 | 0.024615 | 县级 | 2 | 0 | 1
方季线路24 | 10kV | 133方季线 | 0 | 0.04885 | 县级 | 2 | 2 | 3
方季线路25 | 10kV | 133方季线 | 0 | 0.046501 | 县级 | 2 | 3 | 1
方季线路27 | 10kV | 133方季线 | 0 | 0.009287 | 县级 | 2 | 5 | 3
方季线路28 | 10kV | 133方季线 | 0 | 0.024506 | 县级 | 2 | 6 | 1
方季线路30 | 10kV | 133方季线 | 0 | 0.068044 | 县级 | 2 | 8 | 3
方季线路31 | 10kV | 133方季线 | 0 | 0.006778 | 县级 | 2 | 0 | 1
方季线路33 | 10kV | 133方季线 | 0 | 0.22316 | 县级 | 2 | 2 | 3
方季线路34 | 10kV | 133方季线 | 0 | 0.056139 | 县级 | 2 | 3 | 1
方季线路36 | 10kV | 133方季线 | 0 | 0.065787 | 县级 | 2 | 5 | 3
方季线路37 | 10kV | 133方季线 | 0 | 0.010568 | 县级 | 2 | 6 | 1
方季线路39 | 10kV | 133方季线 | 0 | 0.055123 | 县级 | 2 | 8 | 3
方季线路40 | 10kV | 133方季线 | 0 | 0.061966 | 县级 | 2 | 0 | 1
方季线路43 | 10kV | 133方季线 | 0 | 0.14171 | 县级 | 2 | 2 | 3
方季线路44 | 10kV | 133方季线 | 0 | 0.10363 | 县级 | 2 | 3 | 1
方季线路46 | 10kV | 133方季线 | 0 | 0.006277 | 县级 | 2 | 5 | 3
新东线路1 | 10kV | 133新东线 | 0 | 0.94675 | 县级 | 2 | 6 | 1
南市线路2 | 10kV | 134南市线 | 0 | 0.30692 | 县级 | 2 | 8 | 3
南市线路3 | 10kV | 134南市线 | 0 | 0.1563 | 县级 | 2 | 0 | 1
南市线路5 | 10kV | 134南市线 | 0 | 0.82553 | 县级 | 2 | 2 | 3
南市线路6 | 10kV | 134南市线 | 0 | 0.74159 | 县级 | 2 | 3 | 1
南市线路8 | 10kV | 134南市线 | 0 | 0.33457 | 县级 | 2 | 5 | 3
南市线路9 | 10kV | 134南市线 | 0 | 0.24877 | 县级 | 2 | 6 | 1
南市线路11 | 10kV | 134南市线 | 0 | 0.56827 | 县级 | 2 | 8 | 3
南市线路12 | 10kV | 134南市线 | 0 | 0.070487 | 县级 | 2 | 0 | 1
南市线路14 | 10kV | 134南市线 | 0 | 0.39754 | 县级 | 2 | 2 | 3
南市线路15 | 10kV | 134南市线 | 0 | 0.041572 | 县级 | 2 | 3 | 1
南市线路17 | 10kV | 134南市线 | 0 | 0.17137 | 县级 | 2 | 5 | 3
南市线路18 | 10kV | 134南市线 | 0 | 0.4914 | 县级 | 2 | 6 | 1
南市线路20 | 10kV | 134南市线 | 0 | 0.38645 | 县级 | 2 | 8 | 3
南市线路21 | 10kV | 134南市线 | 0 | 0.021166 | 县级 | 2 | 0 | 1
南市线路23 | 10kV | 134南市线 | 0 | 0.10751 | 县级 | 2 | 2 | 3
南市线路24 | 10kV | 134南市线 | 0 | 0.13563 | 县级 | 2 | 3 | 1
南市线路26 | 10kV | 134南市线 | 0 | 0.051942 | 县级 | 2 | 5 | 3
南市线路27 | 10kV | 134南市线 | 0 | 0.53083 | 县级 | 2 | 6 | 1
南市线路29 | 10kV | 134南市线 | 0 | 0.21417 | 县级 | 2 | 8 | 3
南市线路30 | 10kV | 134南市线 | 0 | 0.14609 | 县级 | 2 | 0 | 1
南市线路32 | 10kV | 134南市线 | 0 | 0.31436 | 县级 | 2 | 2 | 3
南市线路33 | 10kV | 134南市线 | 0 | 0.01414 | 县级 | 2 | 3 | 1
南市线路35 | 10kV | 134南市线 | 0 | 0.031751 | 县级 | 2 | 5 | 3
南市线路36 | 10kV | 134南市线 | 0 | 0.039514 | 县级 | 2 | 6 | 1
南市线路38 | 10kV | 134南市线 | 0 | 0.086901 | 县级 | 2 | 8 | 3
南市线路39 | 10kV | 134南市线 | 0 | 0.056179 | 县级 | 2 | 0 | 1
南市线路41 | 10kV | 134南市线 | 0 | 0.043718 | 县级 | 2 | 2 | 3
南市线路42 | 10kV | 134南市线 | 0 | 0.032169 | 县级 | 2 | 3 | 1
南市线路44 | 10kV | 134南市线 | 0 | 0.076319 | 县级 | 2 | 5 | 3
南市线路45 | 10kV | 134南市线 | 0 | 0.050855 | 县级 | 2 | 6 | 1
南市线路47 | 10kV | 134南市线 | 0 | 0.14827 | 县级 | 2 | 8 | 3
南市线路48 | 10kV | 134南市线 | 0 | 0.11063 | 县级 | 2 | 0 | 1
南市线路50 | 10kV | 134南市线 | 0 | 0.31621 | 县级 | 2 | 2 | 3
南市线路51 | 10kV | 134南市线 | 0 | 0.35669 | 县级 | 2 | 3 | 1
南市线路53 | 10kV | 134南市线 | 0 | 0.13733 | 县级 | 2 | 5 | 3
南市线路54 | 10kV | 134南市线 | 0 | 0.28696 | 县级 | 2 | 6 | 1
南市线路56 | 10kV | 134南市线 | 0 | 0.005854 | 县级 | 2 | 8 | 3
南市线路57 | 10kV | 134南市线 | 0 | 0.007988 | 县级 | 2 | 0 | 1
南市线路59 | 10kV | 134南市线 | 0 | 0.074948 | 县级 | 2 | 2 | 3
南市线路60 | 10kV | 134南市线 | 0 | 0.050591 | 县级 | 2 | 3 | 1
南市线路62 | 10kV | 134南市线 | 0 | 0.007493 | 县级 | 2 | 5 | 3
南市线路63 | 10kV | 134南市线 | 0 | 0.007924 | 县级 | 2 | 6 | 1
南市线路65 | 10kV | 134南市线 | 0 | 0.009619 | 县级 | 2 | 8 | 3
南市线路66 | 10kV | 134南市线 | 0 | 0.23807 | 县级 | 2 | 0 | 1
南市线路68 | 10kV | 134南市线 | 0 | 0.007388 | 县级 | 2 | 2 | 3
南市线路69 | 10kV | 134南市线 | 0 | 0.008467 | 县级 | 2 | 3 | 1
南市线路71 | 10kV | 134南市线 | 0 | 0.007849 | 县级 | 2 | 5 | 3
南市线路72 | 10kV | 134南市线 | 0 | 0.009231 | 县级 | 2 | 6 | 1
南市线路74 | 10kV | 134南市线 | 0 | 0.47711 | 县级 | 2 | 8 | 3
南市线路78 | 10kV | 134南市线 | 0 | 0.004862 | 县级 | 2 | 0 | 1
南市线路80 | 10kV | 134南市线 | 0 | 0.013618 | 县级 | 2 | 2 | 3
东泾线路1 | 10kV | 130东泾线 | 0 | 0.031194 | 县级 | 2 | 3 | 1
东泾线路3 | 10kV | 130东泾线 | 0 | 0.33386 | 县级 | 2 | 5 | 3
东泾线路4 | 10kV | 130东泾线 | 0 | 0.40615 | 县级 | 2 | 6 | 1
东泾线路6 | 10kV | 130东泾线 | 0 | 0.10526 | 县级 | 2 | 8 | 3
东泾线路7 | 10kV | 130东泾线 | 0 | 0.072542 | 县级 | 2 | 0 | 1
东泾线路9 | 10kV | 130东泾线 | 0 | 0.075342 | 县级 | 2 | 2 | 3
东泾线路10 | 10kV | 130东泾线 | 0 | 0.23035 | 县级 | 2 | 3 | 1
东泾线路12 | 10kV | 130东泾线 | 0 | 0.025405 | 县级 | 2 | 5 | 3
东泾线路13 | 10kV | 130东泾线 | 0 | 0.007829 | 县级 | 2 | 6 | 1
东泾线路15 | 10kV | 130东泾线 | 0 | 0.004764 | 县级 | 2 | 8 | 3
东泾线路16 | 10kV | 130东泾线 | 0 | 0.049073 | 县级 | 2 | 0 | 1
东泾线路18 | 10kV | 130东泾线 | 0 | 0.024841 | 县级 | 2 | 2 | 3
东泾线路19 | 10kV | 130东泾线 | 0 | 0.070331 | 县级 | 2 | 3 | 1
东泾线路26 | 10kV | 130东泾线 | 0 | 0.37173 | 县级 | 2 | 5 | 3
东泾线路27 | 10kV | 130东泾线 | 1 | 0.32047 | 县级 | 2 | 6 | 1
东泾线路29 | 10kV | 130东泾线 | 0 | 0.42513 | 县级 | 2 | 8 | 3
东泾线路30 | 10kV | 130东泾线 | 0 | 0.43965 | 县级 | 2 | 0 | 1
东泾线路32 | 10kV | 130东泾线 | 0 | 0.14159 | 县级 | 2 | 2 | 3
东泾线路33 | 10kV | 130东泾线 | 1 | 0.21855 | 县级 | 2 | 3 | 1
东泾线路35 | 10kV | 130东泾线 | 1 | 0.19098 | 县级 | 2 | 5 | 3
东泾线路36 | 10kV | 130东泾线 | 1 | 0.19196 | 县级 | 2 | 6 | 1
东泾线路38 | 10kV | 130东泾线 | 1 | 0.14955 | 县级 | 2 | 8 | 3
东泾线路39 | 10kV | 130东泾线 | 1 | 0.47944 | 县级 | 2 | 0 | 1
东泾线路41 | 10kV | 130东泾线 | 0 | 0.044875 | 县级 | 2 | 2 | 3
东泾线路42 | 10kV | 130东泾线 | 0 | 0.45511 | 县级 | 2 | 3 | 1
东泾线路44 | 10kV | 130东泾线 | 0 | 0.219 | 县级 | 2 | 5 | 3
东泾线路45 | 10kV | 130东泾线 | 0 | 0.12792 | 县级 | 2 | 6 | 1
东泾线路47 | 10kV | 130东泾线 | 0 | 0.60375 | 县级 | 2 | 8 | 3
东泾线路48 | 10kV | 130东泾线 | 0 | 0.082219 | 县级 | 2 | 0 | 1
东泾线路50 | 10kV | 130东泾线 | 0 | 0.13699 | 县级 | 2 | 2 | 3
东泾线路51 | 10kV | 130东泾线 | 0 | 0.20566 | 县级 | 2 | 3 | 1
东泾线路53 | 10kV | 130东泾线 | 0 | 0.01532 | 县级 | 2 | 5 | 3
东泾线路54 | 10kV | 130东泾线 | 0 | 0.01029 | 县级 | 2 | 6 | 1
东泾线路56 | 10kV | 130东泾线 | 0 | 0.015689 | 县级 | 2 | 8 | 3
东泾线路57 | 10kV | 130东泾线 | 0 | 0.094002 | 县级 | 2 | 0 | 1
东泾线路59 | 10kV | 130东泾线 | 0 | 0.079562 | 县级 | 2 | 2 | 3
东泾线路60 | 10kV | 130东泾线 | 0 | 0.040399 | 县级 | 2 | 3 | 1
东泾线路62 | 10kV | 130东泾线 | 0 | 0.66347 | 县级 | 2 | 5 | 3
东泾线路63 | 10kV | 130东泾线 | 0 | 0.51984 | 县级 | 2 | 6 | 1
东泾线路65 | 10kV | 130东泾线 | 0 | 0.039838 | 县级 | 2 | 8 | 3
东泾线路66 | 10kV | 130东泾线 | 0 | 0.14022 | 县级 | 2 | 0 | 1
东泾线路68 | 10kV | 130东泾线 | 0 | 0.088185 | 县级 | 2 | 2 | 3
东泾线路69 | 10kV | 130东泾线 | 0 | 0.18668 | 县级 | 2 | 3 | 1
东泾线路71 | 10kV | 130东泾线 | 0 | 0.33994 | 县级 | 2 | 5 | 3
东泾线路72 | 10kV | 130东泾线 | 0 | 0.27208 | 县级 | 2 | 6 | 1
东泾线路74 | 10kV | 130东泾线 | 0 | 0.04504 | 县级 | 2 | 8 | 3
东泾线路75 | 10kV | 130东泾线 | 0 | 0.027782 | 县级 | 2 | 0 | 1
东泾线路77 | 10kV | 130东泾线 | 0 | 0.051954 | 县级 | 2 | 2 | 3
东泾线路78 | 10kV | 130东泾线 | 0 | 0.096925 | 县级 | 2 | 3 | 1
东泾线路80 | 10kV | 130东泾线 | 0 | 0.019087 | 县级 | 2 | 5 | 3
东泾线路81 | 10kV | 130东泾线 | 0 | 0.036632 | 县级 | 2 | 6 | 1
东泾线路83 | 10kV | 130东泾线 | 0 | 0.30307 | 县级 | 2 | 8 | 3
东泾线路84 | 10kV | 130东泾线 | 0 | 0.021425 | 县级 | 2 | 0 | 1
东泾线路86 | 10kV | 130东泾线 | 0 | 0.07458 | 县级 | 2 | 2 | 3
东泾线路87 | 10kV | 130东泾线 | 0 | 0.4205 | 县级 | 2 | 3 | 1
东泾线路89 | 10kV | 130东泾线 | 0 | 0.1885 | 县级 | 2 | 5 | 3
东泾线路90 | 10kV | 130东泾线 | 0 | 0.094922 | 县级 | 2 | 6 | 1
东泾线路92 | 10kV | 130东泾线 | 0 | 0.040475 | 县级 | 2 | 8 | 3
东泾线路93 | 10kV | 130东泾线 | 0 | 0.51791 | 县级 | 2 | 0 | 1
东泾线路95 | 10kV | 130东泾线 | 0 | 0.42358 | 县级 | 2 | 2 | 3
东泾线路96 | 10kV | 130东泾线 | 0 | 0.14794 | 县级 | 2 | 3 | 1
东泾线路98 | 10kV | 130东泾线 | 0 | 0.25463 | 县级 | 2 | 5 | 3
东泾线路99 | 10kV | 130东泾线 | 0 | 0.093687 | 县级 | 2 | 6 | 1
东泾线路101 | 10kV | 130东泾线 | 0 | 0.2377 | 县级 | 2 | 8 | 3
东泾线路102 | 10kV | 130东泾线 | 0 | 0.32193 | 县级 | 2 | 0 | 1
东泾线路104 | 10kV | 130东泾线 | 0 | 0.049265 | 县级 | 2 | 2 | 3
东泾线路105 | 10kV | 130东泾线 | 0 | 0.020454 | 县级 | 2 | 3 | 1
东泾线路107 | 10kV | 130东泾线 | 0 | 0.17795 | 县级 | 2 | 5 | 3
东泾线路108 | 10kV | 130东泾线 | 0 | 0.034324 | 县级 | 2 | 6 | 1
东泾线路110 | 10kV | 130东泾线 | 0 | 0.028493 | 县级 | 2 | 8 | 3
东泾线路111 | 10kV | 130东泾线 | 0 | 0.00593 | 县级 | 2 | 0 | 1
东泾线路113 | 10kV | 130东泾线 | 0 | 0.39952 | 县级 | 2 | 2 | 3
东泾线路114 | 10kV | 130东泾线 | 0 | 0.055076 | 县级 | 2 | 3 | 1
东泾线路116 | 10kV | 130东泾线 | 0 | 0.10635 | 县级 | 2 | 5 | 3
东泾线路117 | 10kV | 130东泾线 | 0 | 0.78225 | 县级 | 2 | 6 | 1
东泾线路119 | 10kV | 130东泾线 | 0 | 0.004581 | 县级 | 2 | 8 | 3
东泾线路120 | 10kV | 130东泾线 | 0 | 0.40979 | 县级 | 2 | 0 | 1
东泾线路122 | 10kV | 130东泾线 | 0 | 0.32407 | 县级 | 2 | 2 | 3
东泾线路123 | 10kV | 130东泾线 | 0 | 0.4132 | 县级 | 2 | 3 | 1
东泾线路125 | 10kV | 130东泾线 | 0 | 0.004821 | 县级 | 2 | 5 | 3
东泾线路126 | 10kV | 130东泾线 | 0 | 0.39742 | 县级 | 2 | 6 | 1
东泾线路128 | 10kV | 130东泾线 | 0 | 0.11357 | 县级 | 2 | 8 | 3
东泾线路129 | 10kV | 130东泾线 | 0 | 0.1985 | 县级 | 2 | 0 | 1
东泾线路131 | 10kV | 130东泾线 | 0 | 0.26159 | 县级 | 2 | 2 | 3
东泾线路132 | 10kV | 130东泾线 | 0 | 0.007436 | 县级 | 2 | 3 | 1
东泾线路134 | 10kV | 130东泾线 | 0 | 0.1984 | 县级 | 2 | 5 | 3
东泾线路135 | 10kV | 130东泾线 | 0 | 0.016794 | 县级 | 2 | 6 | 1
东泾线路137 | 10kV | 130东泾线 | 0 | 0.005709 | 县级 | 2 | 8 | 3
东泾线路138 | 10kV | 130东泾线 | 1 | 0.003104 | 县级 | 2 | 0 | 1
东泾线路140 | 10kV | 130东泾线 | 1 | 0.003581 | 县级 | 2 | 2 | 3
东泾线路143 | 10kV | 130东泾线 | 1 | 0.005281 | 县级 | 2 | 3 | 1
东泾线路145 | 10kV | 130东泾线 | 0 | 0.004292 | 县级 | 2 | 5 | 3
城柒线路1 | 10kV | 117城柒线 | 1 | 0.003088 | 县级 | 2 | 6 | 1
城柒线路3 | 10kV | 117城柒线 | 1 | 0.92311 | 县级 | 2 | 8 | 3
城柒线路4 | 10kV | 117城柒线 | 1 | 0.019946 | 县级 | 2 | 0 | 1
城柒线路6 | 10kV | 117城柒线 | 1 | 1.0199 | 县级 | 2 | 2 | 3
线路1-1-1 | 10kV | 130东泾线 | 0 | 0.025378 | 县级 | 2 | 3 | 1
城柒线路7 | 10kV | 117城柒线 | 1 | 1.0578 | 县级 | 2 | 5 | 3
城柒线路8 | 10kV | 117城柒线 | 1 | 0.30496 | 县级 | 2 | 6 | 1
城柒线路10 | 10kV | 117城柒线 | 1 | 0.20522 | 县级 | 2 | 8 | 3
城柒线路11 | 10kV | 117城柒线 | 1 | 0.14006 | 县级 | 2 | 0 | 1
城柒线路13 | 10kV | 117城柒线 | 1 | 0.11195 | 县级 | 2 | 2 | 3
城柒线路14 | 10kV | 117城柒线 | 1 | 0.22536 | 县级 | 2 | 3 | 1
城柒线路17 | 10kV | 117城柒线 | 1 | 0.44127 | 县级 | 2 | 5 | 3
城柒线路18 | 10kV | 117城柒线 | 1 | 0.012023 | 县级 | 2 | 6 | 1
城柒线路20 | 10kV | 117城柒线 | 1 | 0.00526 | 县级 | 2 | 8 | 3
城柒线路21 | 10kV | 117城柒线 | 1 | 0.004641 | 县级 | 2 | 0 | 1
城柒线路23 | 10kV | 117城柒线 | 1 | 0.006513 | 县级 | 2 | 2 | 3
城柒线路24 | 10kV | 117城柒线 | 1 | 0.009708 | 县级 | 2 | 3 | 1
百泾线路2 | 10kV | 135百泾线 | 0 | 0.54584 | 县级 | 2 | 5 | 3
百泾线路3 | 10kV | 135百泾线 | 0 | 0.071858 | 县级 | 2 | 6 | 1
百泾线路5 | 10kV | 135百泾线 | 0 | 0.74549 | 县级 | 2 | 8 | 3
百泾线路7 | 10kV | 135百泾线 | 0 | 1.3346 | 县级 | 2 | 0 | 1
百泾线路9 | 10kV | 135百泾线 | 0 | 0.51691 | 县级 | 2 | 2 | 3
百泾线路10 | 10kV | 135百泾线 | 0 | 0.092943 | 县级 | 2 | 3 | 1
百泾线路12 | 10kV | 135百泾线 | 0 | 0.055946 | 县级 | 2 | 5 | 3
百泾线路13 | 10kV | 135百泾线 | 0 | 0.3026 | 县级 | 2 | 6 | 1
百泾线路17 | 10kV | 135百泾线 | 0 | 0.002421 | 县级 | 2 | 8 | 3
百泾线路20 | 10kV | 135百泾线 | 0 | 0.45326 | 县级 | 2 | 0 | 1
百泾线路22 | 10kV | 135百泾线 | 1 | 0.005229 | 县级 | 2 | 2 | 3
百泾线路23 | 10kV | 135百泾线 | 1 | 0.004146 | 县级 | 2 | 3 | 1
百泾线路25 | 10kV | 135百泾线 | 1 | 0.005495 | 县级 | 2 | 5 | 3
泗泾线路2 | 10kV | 134泗泾线 | 1 | 0.33185 | 县级 | 2 | 6 | 1
泗泾线路4 | 10kV | 134泗泾线 | 1 | 0.039509 | 县级 | 2 | 8 | 3
泗泾线路5 | 10kV | 134泗泾线 | 1 | 0.06942 | 县级 | 2 | 0 | 1
泗泾线路7 | 10kV | 134泗泾线 | 1 | 0.23983 | 县级 | 2 | 2 | 3
泗泾线路8 | 10kV | 134泗泾线 | 1 | 0.10372 | 县级 | 2 | 3 | 1
泗泾线路10 | 10kV | 134泗泾线 | 1 | 0.041859 | 县级 | 2 | 5 | 3
泗泾线路11 | 10kV | 134泗泾线 | 1 | 0.094133 | 县级 | 2 | 6 | 1
泗泾线路13 | 10kV | 134泗泾线 | 1 | 0.011849 | 县级 | 2 | 8 | 3
泗泾线路14 | 10kV | 134泗泾线 | 1 | 0.01208 | 县级 | 2 | 0 | 1
泗泾线路16 | 10kV | 134泗泾线 | 1 | 0.089287 | 县级 | 2 | 2 | 3
泗泾线路17 | 10kV | 134泗泾线 | 1 | 0.38197 | 县级 | 2 | 3 | 1
泗泾线路19 | 10kV | 134泗泾线 | 1 | 0.21342 | 县级 | 2 | 5 | 3
泗泾线路20 | 10kV | 134泗泾线 | 1 | 0.22992 | 县级 | 2 | 6 | 1
泗泾线路22 | 10kV | 134泗泾线 | 1 | 0.17624 | 县级 | 2 | 8 | 3
泗泾线路23 | 10kV | 134泗泾线 | 1 | 0.27267 | 县级 | 2 | 0 | 1
泗泾线路25 | 10kV | 134泗泾线 | 1 | 0.06071 | 县级 | 2 | 2 | 3
泗泾线路26 | 10kV | 134泗泾线 | 1 | 0.092858 | 县级 | 2 | 3 | 1
泗泾线路28 | 10kV | 134泗泾线 | 1 | 0.13307 | 县级 | 2 | 5 | 3
泗泾线路29 | 10kV | 134泗泾线 | 1 | 0.19846 | 县级 | 2 | 6 | 1
泗泾线路30 | 10kV | 134泗泾线 | 1 | 0.15532 | 县级 | 2 | 8 | 3
泗泾线路31 | 10kV | 134泗泾线 | 1 | 0.002591 | 县级 | 2 | 0 | 1
泗泾线路33 | 10kV | 134泗泾线 | 1 | 0.01 | 县级 | 2 | 2 | 3
泗泾线路34 | 10kV | 134泗泾线 | 1 | 0.002036 | 县级 | 2 | 3 | 1
泗泾线路36 | 10kV | 134泗泾线 | 1 | 0.01 | 县级 | 2 | 5 | 3
泗泾线路37 | 10kV | 134泗泾线 | 1 | 0.002616 | 县级 | 2 | 6 | 1
百泾线路18 | 10kV | 135百泾线 | 0 | 0.025632 | 县级 | 2 | 8 | 3
绿北线路1 | 10kV | 137绿北线 | 1 | 0.083966 | 县级 | 2 | 0 | 1
绿北线路3 | 10kV | 137绿北线 | 1 | 0.023521 | 县级 | 2 | 2 | 3
绿北线路4 | 10kV | 137绿北线 | 1 | 0.046167 | 县级 | 2 | 3 | 1
绿北线路6 | 10kV | 137绿北线 | 1 | 0.58666 | 县级 | 2 | 5 | 3
绿北线路7 | 10kV | 137绿北线 | 1 | 0.10225 | 县级 | 2 | 6 | 1
绿北线路9 | 10kV | 137绿北线 | 1 | 0.25907 | 县级 | 2 | 8 | 3
绿北线路10 | 10kV | 137绿北线 | 1 | 0.057449 | 县级 | 2 | 0 | 1
绿北线路12 | 10kV | 137绿北线 | 1 | 0.80883 | 县级 | 2 | 2 | 3
绿北线路13 | 10kV | 137绿北线 | 1 | 1.0396 | 县级 | 2 | 3 | 1
绿北线路15 | 10kV | 137绿北线 | 1 | 0.064179 | 县级 | 2 | 5 | 3
绿北线路16 | 10kV | 137绿北线 | 1 | 0.064534 | 县级 | 2 | 6 | 1
绿北线路18 | 10kV | 137绿北线 | 1 | 0.47009 | 县级 | 2 | 8 | 3
绿北线路19 | 10kV | 137绿北线 | 1 | 0.1628 | 县级 | 2 | 0 | 1
绿北线路21 | 10kV | 137绿北线 | 1 | 0.41028 | 县级 | 2 | 2 | 3
绿北线路22 | 10kV | 137绿北线 | 1 | 0.40574 | 县级 | 2 | 3 | 1
绿北线路24 | 10kV | 137绿北线 | 1 | 0.1756 | 县级 | 2 | 5 | 3
绿北线路25 | 10kV | 137绿北线 | 1 | 0.25789 | 县级 | 2 | 6 | 1
绿北线路27 | 10kV | 137绿北线 | 1 | 0.28215 | 县级 | 2 | 8 | 3
绿北线路28 | 10kV | 137绿北线 | 1 | 0.54788 | 县级 | 2 | 0 | 1
绿北线路30 | 10kV | 137绿北线 | 1 | 0.29493 | 县级 | 2 | 2 | 3
绿北线路31 | 10kV | 137绿北线 | 1 | 0.096449 | 县级 | 2 | 3 | 1
绿北线路33 | 10kV | 137绿北线 | 1 | 0.40949 | 县级 | 2 | 5 | 3
绿北线路34 | 10kV | 137绿北线 | 1 | 3.7043 | 县级 | 2 | 6 | 1
绿北线路37 | 10kV | 137绿北线 | 1 | 0.001489 | 县级 | 2 | 8 | 3
绿北线路38 | 10kV | 137绿北线 | 1 | 0.001826 | 县级 | 2 | 0 | 1
绿中线路2 | 10kV | 138绿中线 | 0 | 1.2951 | 县级 | 2 | 2 | 3
绿中线路3 | 10kV | 138绿中线 | 0 | 0.38735 | 县级 | 2 | 3 | 1
绿中线路5 | 10kV | 138绿中线 | 0 | 0.48077 | 县级 | 2 | 5 | 3
绿中线路6 | 10kV | 138绿中线 | 0 | 0.014158 | 县级 | 2 | 6 | 1
绿中线路8 | 10kV | 138绿中线 | 0 | 0.04107 | 县级 | 2 | 8 | 3
百泾线络15 | 10kV | 135百泾线 | 0 | 0.35047 | 县级 | 2 | 0 | 1
绿中线路10 | 10kV | 138绿中线 | 0 | 0.23846 | 县级 | 2 | 2 | 3
绿中线路11 | 10kV | 138绿中线 | 0 | 0.48819 | 县级 | 2 | 3 | 1
绿中线路14 | 10kV | 138绿中线 | 0 | 0.52177 | 县级 | 2 | 5 | 3
绿中线路15 | 10kV | 138绿中线 | 0 | 0.51991 | 县级 | 2 | 6 | 1
绿中线路17 | 10kV | 138绿中线 | 0 | 0.1594 | 县级 | 2 | 8 | 3
绿中线路18 | 10kV | 138绿中线 | 0 | 0.093444 | 县级 | 2 | 0 | 1
绿中线路20 | 10kV | 138绿中线 | 0 | 0.23078 | 县级 | 2 | 2 | 3
绿中线路21 | 10kV | 138绿中线 | 0 | 0.37527 | 县级 | 2 | 3 | 1
绿中线路23 | 10kV | 138绿中线 | 0 | 0.17436 | 县级 | 2 | 5 | 3
绿中线路24 | 10kV | 138绿中线 | 0 | 0.11843 | 县级 | 2 | 6 | 1
绿中线路26 | 10kV | 138绿中线 | 0 | 0.46418 | 县级 | 2 | 8 | 3
绿中线路27 | 10kV | 138绿中线 | 0 | 0.3295 | 县级 | 2 | 0 | 1
绿中线路29 | 10kV | 138绿中线 | 0 | 0.036612 | 县级 | 2 | 2 | 3
绿中线路30 | 10kV | 138绿中线 | 0 | 0.036612 | 县级 | 2 | 3 | 1
绿中线路32 | 10kV | 138绿中线 | 0 | 0.46878 | 县级 | 2 | 5 | 3
绿中线路33 | 10kV | 138绿中线 | 1 | 0.26471 | 县级 | 2 | 6 | 1
绿中线路39 | 10kV | 138绿中线 | 1 | 0.11892 | 县级 | 2 | 8 | 3
绿中线路40 | 10kV | 138绿中线 | 1 | 0.57767 | 县级 | 2 | 0 | 1
绿中线路42 | 10kV | 138绿中线 | 1 | 0.33386 | 县级 | 2 | 2 | 3
绿中线路43 | 10kV | 138绿中线 | 1 | 0.21272 | 县级 | 2 | 3 | 1
百泾线路13-1 | 10kV | 135百泾线 | 0 | 0.49167 | 县级 | 2 | 5 | 3
百泾线路14-1 | 10kV | 135百泾线 | 0 | 0.43028 | 县级 | 2 | 6 | 1
绿中线路46 | 10kV | 138绿中线 | 0 | 0.001033 | 县级 | 2 | 8 | 3
绿中线路47 | 10kV | 138绿中线 | 0 | 0.012719 | 县级 | 2 | 0 | 1
绿中线路49 | 10kV | 138绿中线 | 0 | 0.004287 | 县级 | 2 | 2 | 3
绿中线路52 | 10kV | 138绿中线 | 1 | 0.005091 | 县级 | 2 | 3 | 1
绿中线路54 | 10kV | 138绿中线 | 1 | 0.005124 | 县级 | 2 | 5 | 3
绿中线路57 | 10kV | 138绿中线 | 1 | 0.002957 | 县级 | 2 | 6 | 1
绿中线路59 | 10kV | 138绿中线 | 1 | 0.001294 | 县级 | 2 | 8 | 3
绿南线路1 | 10kV | 139绿南线 | 0 | 0.80709 | 县级 | 2 | 0 | 1
绿南线路3 | 10kV | 139绿南线 | 0 | 0.32094 | 县级 | 2 | 2 | 3
绿南线路4 | 10kV | 139绿南线 | 0 | 0.024518 | 县级 | 2 | 3 | 1
绿南线路6 | 10kV | 139绿南线 | 0 | 0.24417 | 县级 | 2 | 5 | 3
绿南线路7 | 10kV | 139绿南线 | 0 | 0.51794 | 县级 | 2 | 6 | 1
绿南线路10 | 10kV | 139绿南线 | 1 | 0.4769 | 县级 | 2 | 8 | 3
绿南线路11 | 10kV | 139绿南线 | 1 | 0.074405 | 县级 | 2 | 0 | 1
绿南线路13 | 10kV | 139绿南线 | 1 | 0.16032 | 县级 | 2 | 2 | 3
绿南线路15 | 10kV | 139绿南线 | 0 | 0.098407 | 县级 | 2 | 3 | 1
绿南线路17 | 10kV | 139绿南线 | 0 | 1.0329 | 县级 | 2 | 5 | 3
绿南线路18 | 10kV | 139绿南线 | 0 | 0.87659 | 县级 | 2 | 6 | 1
绿南线路20 | 10kV | 139绿南线 | 0 | 0.18642 | 县级 | 2 | 8 | 3
绿南线路21 | 10kV | 139绿南线 | 0 | 0.23501 | 县级 | 2 | 0 | 1
绿南线路23 | 10kV | 139绿南线 | 0 | 0.083727 | 县级 | 2 | 2 | 3
绿南线路24 | 10kV | 139绿南线 | 0 | 0.077441 | 县级 | 2 | 3 | 1
绿南线路26 | 10kV | 139绿南线 | 1 | 0.005667 | 县级 | 2 | 5 | 3
绿南线路28 | 10kV | 139绿南线 | 1 | 0.14633 | 县级 | 2 | 6 | 1
绿南线路31 | 10kV | 139绿南线 | 1 | 0.00562 | 县级 | 2 | 8 | 3
绿南线路32 | 10kV | 139绿南线 | 0 | 0.004964 | 县级 | 2 | 0 | 1
中泰线路2 | 10kV | 136中泰线 | 0 | 0.12672 | 县级 | 2 | 2 | 3
中泰线路3 | 10kV | 136中泰线 | 0 | 0.12084 | 县级 | 2 | 3 | 1
中泰线路5 | 10kV | 136中泰线 | 0 | 0.083743 | 县级 | 2 | 5 | 3
中泰线路6 | 10kV | 136中泰线 | 0 | 0.32927 | 县级 | 2 | 6 | 1
中泰线路8 | 10kV | 136中泰线 | 0 | 0.092062 | 县级 | 2 | 8 | 3
中泰线路9 | 10kV | 136中泰线 | 0 | 0.016818 | 县级 | 2 | 0 | 1
中泰线路11 | 10kV | 136中泰线 | 0 | 0.005377 | 县级 | 2 | 2 | 3
中泰线路12 | 10kV | 136中泰线 | 0 | 0.44864 | 县级 | 2 | 3 | 1
中泰线路15 | 10kV | 136中泰线 | 0 | 0.076055 | 县级 | 2 | 5 | 3
中泰线路16 | 10kV | 136中泰线 | 0 | 0.066245 | 县级 | 2 | 6 | 1
中泰线路18 | 10kV | 136中泰线 | 0 | 0.070235 | 县级 | 2 | 8 | 3
中泰线路19 | 10kV | 136中泰线 | 0 | 0.056732 | 县级 | 2 | 0 | 1
中泰线路21 | 10kV | 136中泰线 | 0 | 0.16496 | 县级 | 2 | 2 | 3
中泰线路22 | 10kV | 136中泰线 | 0 | 0.038399 | 县级 | 2 | 3 | 1
中泰线路24 | 10kV | 136中泰线 | 0 | 0.004228 | 县级 | 2 | 5 | 3
中泰线路25 | 10kV | 136中泰线 | 0 | 0.10973 | 县级 | 2 | 6 | 1
中泰线路27 | 10kV | 136中泰线 | 0 | 0.056634 | 县级 | 2 | 8 | 3
中泰线路28 | 10kV | 136中泰线 | 0 | 0.11461 | 县级 | 2 | 0 | 1
中泰线路31 | 10kV | 136中泰线 | 0 | 0.003231 | 县级 | 2 | 2 | 3
中泰线路32 | 10kV | 136中泰线 | 0 | 0.04332 | 县级 | 2 | 3 | 1
中泰线路34 | 10kV | 136中泰线 | 0 | 0.13136 | 县级 | 2 | 5 | 3
中泰线路35 | 10kV | 136中泰线 | 0 | 0.002725 | 县级 | 2 | 6 | 1
中泰线路37 | 10kV | 136中泰线 | 0 | 0.10448 | 县级 | 2 | 8 | 3
中泰线路38 | 10kV | 136中泰线 | 0 | 0.045239 | 县级 | 2 | 0 | 1
中泰线路40 | 10kV | 136中泰线 | 0 | 0.1768 | 县级 | 2 | 2 | 3
中泰线路41 | 10kV | 136中泰线 | 0 | 0.024316 | 县级 | 2 | 3 | 1
中泰线路43 | 10kV | 136中泰线 | 0 | 0.067425 | 县级 | 2 | 5 | 3
中泰线路44 | 10kV | 136中泰线 | 0 | 0.034372 | 县级 | 2 | 6 | 1
中泰线路46 | 10kV | 136中泰线 | 0 | 0.054068 | 县级 | 2 | 8 | 3
中泰线路47 | 10kV | 136中泰线 | 0 | 0.030912 | 县级 | 2 | 0 | 1
中泰线路49 | 10kV | 136中泰线 | 0 | 0.02547 | 县级 | 2 | 2 | 3
中泰线路50 | 10kV | 136中泰线 | 0 | 0.021482 | 县级 | 2 | 3 | 1
中泰线路52 | 10kV | 136中泰线 | 0 | 0.028996 | 县级 | 2 | 5 | 3
中泰线路53 | 10kV | 136中泰线 | 0 | 0.22632 | 县级 | 2 | 6 | 1
中泰线路55 | 10kV | 136中泰线 | 0 | 0.13212 | 县级 | 2 | 8 | 3
中泰线路56 | 10kV | 136中泰线 | 0 | 0.19462 | 县级 | 2 | 0 | 1
中泰线路58 | 10kV | 136中泰线 | 0 | 0.10486 | 县级 | 2 | 2 | 3
中泰线路59 | 10kV | 136中泰线 | 0 | 0.033206 | 县级 | 2 | 3 | 1
中泰线路61 | 10kV | 136中泰线 | 0 | 0.23206 | 县级 | 2 | 5 | 3
中泰线路62 | 10kV | 136中泰线 | 0 | 0.44086 | 县级 | 2 | 6 | 1
中泰线路64 | 10kV | 136中泰线 | 0 | 0.13334 | 县级 | 2 | 8 | 3
中泰线路65 | 10kV | 136中泰线 | 0 | 0.14291 | 县级 | 2 | 0 | 1
中泰线路67 | 10kV | 136中泰线 | 0 | 0.34624 | 县级 | 2 | 2 | 3
中泰线路68 | 10kV | 136中泰线 | 0 | 0.38329 | 县级 | 2 | 3 | 1
中泰线路70 | 10kV | 136中泰线 | 0 | 0.48622 | 县级 | 2 | 5 | 3
中泰线路71 | 10kV | 136中泰线 | 0 | 0.34104 | 县级 | 2 | 6 | 1
中泰线路73 | 10kV | 136中泰线 | 0 | 1.0877 | 县级 | 2 | 8 | 3
中泰线路74 | 10kV | 136中泰线 | 0 | 0.35495 | 县级 | 2 | 0 | 1
中泰线路76 | 10kV | 136中泰线 | 0 | 0.31171 | 县级 | 2 | 2 | 3
中泰线路77 | 10kV | 136中泰线 | 0 | 0.039091 | 县级 | 2 | 3 | 1
中泰线路79 | 10kV | 136中泰线 | 0 | 1.7352 | 县级 | 2 | 5 | 3
中泰线路81 | 10kV | 136中泰线 | 0 | 0.09955 | 县级 | 2 | 6 | 1
中泰线路83 | 10kV | 136中泰线 | 0 | 0.023614 | 县级 | 2 | 8 | 3
中泰线路84 | 10kV | 136中泰线 | 0 | 0.20538 | 县级 | 2 | 0 | 1
中泰线路87 | 10kV | 136中泰线 | 0 | 0.12107 | 县级 | 2 | 2 | 3
中泰线路88 | 10kV | 136中泰线 | 0 | 0.001484 | 县级 | 2 | 3 | 1
中泰线路90 | 10kV | 136中泰线 | 0 | 0.01 | 县级 | 2 | 5 | 3
中泰线路91 | 10kV | 136中泰线 | 0 | 0.002202 | 县级 | 2 | 6 | 1
中泰线路94 | 10kV | 136中泰线 | 0 | 0.01241 | 县级 | 2 | 8 | 3
中泰线路95 | 10kV | 136中泰线 | 0 | 0.011093 | 县级 | 2 | 0 | 1
中泰线路97 | 10kV | 136中泰线 | 0 | 0.078078 | 县级 | 2 | 2 | 3
中泰线路98 | 10kV | 136中泰线 | 0 | 0.003732 | 县级 | 2 | 3 | 1
安肆线路2 | 10kV | 144安肆线 | 0 | 1.246 | 县级 | 2 | 5 | 3
安肆线路3 | 10kV | 144安肆线 | 0 | 0.69332 | 县级 | 2 | 6 | 1
安肆线路5 | 10kV | 144安肆线 | 0 | 0.18881 | 县级 | 2 | 8 | 3
安肆线路6 | 10kV | 144安肆线 | 0 | 0.68115 | 县级 | 2 | 0 | 1
安肆线路8 | 10kV | 144安肆线 | 0 | 0.12425 | 县级 | 2 | 2 | 3
安肆线路9 | 10kV | 144安肆线 | 0 | 0.10917 | 县级 | 2 | 3 | 1
安肆线路11 | 10kV | 144安肆线 | 0 | 0.049747 | 县级 | 2 | 5 | 3
安肆线路12 | 10kV | 144安肆线 | 0 | 0.31779 | 县级 | 2 | 6 | 1
安肆线路14 | 10kV | 144安肆线 | 0 | 0.16061 | 县级 | 2 | 8 | 3
安肆线路15 | 10kV | 144安肆线 | 0 | 0.10257 | 县级 | 2 | 0 | 1
安肆线路17 | 10kV | 144安肆线 | 0 | 0.055211 | 县级 | 2 | 2 | 3
安肆线路23 | 10kV | 144安肆线 | 1 | 0.33917 | 县级 | 2 | 3 | 1
安肆线路25 | 10kV | 144安肆线 | 0 | 0.5767 | 县级 | 2 | 5 | 3
安肆线路26 | 10kV | 144安肆线 | 1 | 0.45806 | 县级 | 2 | 6 | 1
安肆线路28 | 10kV | 144安肆线 | 1 | 0.20405 | 县级 | 2 | 8 | 3
安肆线路29 | 10kV | 144安肆线 | 0 | 0.003538 | 县级 | 2 | 0 | 1
安肆线路31 | 10kV | 144安肆线 | 0 | 0.003622 | 县级 | 2 | 2 | 3
安肆线路32 | 10kV | 144安肆线 | 1 | 0.002729 | 县级 | 2 | 3 | 1
安肆线路34 | 10kV | 144安肆线 | 1 | 0.005041 | 县级 | 2 | 5 | 3
安肆线路35 | 10kV | 144安肆线 | 1 | 0.004623 | 县级 | 2 | 6 | 1
安伍线路1 | 10kV | 145安伍线 | 0 | 0.018225 | 县级 | 2 | 8 | 3
安伍线路2 | 10kV | 145安伍线 | 0 | 0.57805 | 县级 | 2 | 0 | 1
安伍线路4 | 10kV | 145安伍线 | 0 | 1.1203 | 县级 | 2 | 2 | 3
安伍线路5 | 10kV | 145安伍线 | 0 | 0.23639 | 县级 | 2 | 3 | 1
安伍线路7 | 10kV | 145安伍线 | 0 | 0.26481 | 县级 | 2 | 5 | 3
安伍线路8 | 10kV | 145安伍线 | 0 | 0.50507 | 县级 | 2 | 6 | 1
安伍线路10 | 10kV | 145安伍线 | 0 | 0.070329 | 县级 | 2 | 8 | 3
安伍线路11 | 10kV | 145安伍线 | 0 | 1.2395 | 县级 | 2 | 0 | 1
安肆线路14-1 | 10kV | 144安肆线 | 0 | 0.00177 | 县级 | 2 | 2 | 3
安肆线路7-1 | 10kV | 144安肆线 | 0 | 0.001799 | 县级 | 2 | 3 | 1
安伍线路14 | 10kV | 145安伍线 | 0 | 0.060138 | 县级 | 2 | 5 | 3
安伍线路15 | 10kV | 145安伍线 | 0 | 0.003635 | 县级 | 2 | 6 | 1
安伍线路17 | 10kV | 145安伍线 | 1 | 0.50302 | 县级 | 2 | 8 | 3
安伍线路18 | 10kV | 145安伍线 | 0 | 0.21577 | 县级 | 2 | 0 | 1
安伍线路20 | 10kV | 145安伍线 | 0 | 0.36933 | 县级 | 2 | 2 | 3
安伍线路21 | 10kV | 145安伍线 | 0 | 0.030534 | 县级 | 2 | 3 | 1
安伍线路23 | 10kV | 145安伍线 | 0 | 0.003368 | 县级 | 2 | 5 | 3
安伍线路24 | 10kV | 145安伍线 | 0 | 0.22547 | 县级 | 2 | 6 | 1
安伍线路26 | 10kV | 145安伍线 | 0 | 0.36288 | 县级 | 2 | 8 | 3
安伍线路27 | 10kV | 145安伍线 | 0 | 0.16858 | 县级 | 2 | 0 | 1
安伍线路29 | 10kV | 145安伍线 | 0 | 0.003497 | 县级 | 2 | 2 | 3
安伍线路30 | 10kV | 145安伍线 | 0 | 0.035814 | 县级 | 2 | 3 | 1
安伍线路32 | 10kV | 145安伍线 | 0 | 0.06459 | 县级 | 2 | 5 | 3
安伍线路33 | 10kV | 145安伍线 | 0 | 0.10414 | 县级 | 2 | 6 | 1
安伍线路35 | 10kV | 145安伍线 | 0 | 0.13454 | 县级 | 2 | 8 | 3
安伍线路36 | 10kV | 145安伍线 | 0 | 0.048747 | 县级 | 2 | 0 | 1
安伍线路38 | 10kV | 145安伍线 | 0 | 0.26411 | 县级 | 2 | 2 | 3
安伍线路39 | 10kV | 145安伍线 | 0 | 0.1842 | 县级 | 2 | 3 | 1
安伍线路41 | 10kV | 145安伍线 | 0 | 0.12221 | 县级 | 2 | 5 | 3
安伍线路42 | 10kV | 145安伍线 | 0 | 0.12452 | 县级 | 2 | 6 | 1
安伍线路44 | 10kV | 145安伍线 | 0 | 0.27398 | 县级 | 2 | 8 | 3
安伍线路45 | 10kV | 145安伍线 | 0 | 0.31391 | 县级 | 2 | 0 | 1
安伍线路47 | 10kV | 145安伍线 | 0 | 0.117 | 县级 | 2 | 2 | 3
安伍线路48 | 10kV | 145安伍线 | 0 | 0.1165 | 县级 | 2 | 3 | 1
安伍线路50 | 10kV | 145安伍线 | 0 | 0.22067 | 县级 | 2 | 5 | 3
安伍线路51 | 10kV | 145安伍线 | 0 | 0.22729 | 县级 | 2 | 6 | 1
安伍线路53 | 10kV | 145安伍线 | 0 | 0.048216 | 县级 | 2 | 8 | 3
安伍线路54 | 10kV | 145安伍线 | 0 | 0.072445 | 县级 | 2 | 0 | 1
安伍线路56 | 10kV | 145安伍线 | 1 | 0.003265 | 县级 | 2 | 2 | 3
安伍线路57 | 10kV | 145安伍线 | 0 | 0.002666 | 县级 | 2 | 3 | 1
安伍线路59 | 10kV | 145安伍线 | 0 | 0.002177 | 县级 | 2 | 5 | 3
安伍线路60 | 10kV | 145安伍线 | 0 | 0.003721 | 县级 | 2 | 6 | 1
安伍线路62 | 10kV | 145安伍线 | 0 | 0.004395 | 县级 | 2 | 8 | 3
安伍线路63 | 10kV | 145安伍线 | 0 | 0.002837 | 县级 | 2 | 0 | 1
安伍线路65 | 10kV | 145安伍线 | 0 | 0.002677 | 县级 | 2 | 2 | 3
安伍线路66 | 10kV | 145安伍线 | 0 | 0.009716 | 县级 | 2 | 3 | 1
安伍线路68 | 10kV | 145安伍线 | 0 | 0.002774 | 县级 | 2 | 5 | 3
安伍线路69 | 10kV | 145安伍线 | 0 | 0.003854 | 县级 | 2 | 6 | 1
创业线路1 | 10kV | 135创业线 | 0 | 1.5179 | 县级 | 2 | 8 | 3
创业线路2 | 10kV | 135创业线 | 0 | 0.022131 | 县级 | 2 | 0 | 1
创业线路4 | 10kV | 135创业线 | 0 | 0.025854 | 县级 | 2 | 2 | 3
创业线路5 | 10kV | 135创业线 | 0 | 0.021525 | 县级 | 2 | 3 | 1
创业线路7 | 10kV | 135创业线 | 0 | 0.3981 | 县级 | 2 | 5 | 3
创业线路8 | 10kV | 135创业线 | 0 | 0.033496 | 县级 | 2 | 6 | 1
创业线路10 | 10kV | 135创业线 | 0 | 0.12706 | 县级 | 2 | 8 | 3
创业线路11 | 10kV | 135创业线 | 0 | 0.033409 | 县级 | 2 | 0 | 1
创业线路13 | 10kV | 135创业线 | 0 | 0.08574 | 县级 | 2 | 2 | 3
创业线路14 | 10kV | 135创业线 | 0 | 0.002506 | 县级 | 2 | 3 | 1
创业线路16 | 10kV | 135创业线 | 0 | 0.012486 | 县级 | 2 | 5 | 3
创业线路17 | 10kV | 135创业线 | 0 | 0.047953 | 县级 | 2 | 6 | 1
创业线路19 | 10kV | 135创业线 | 0 | 0.055589 | 县级 | 2 | 8 | 3
创业线路20 | 10kV | 135创业线 | 0 | 0.14985 | 县级 | 2 | 0 | 1
创业线路22 | 10kV | 135创业线 | 0 | 0.33847 | 县级 | 2 | 2 | 3
创业线路23 | 10kV | 135创业线 | 0 | 0.014171 | 县级 | 2 | 3 | 1
创业线路25 | 10kV | 135创业线 | 0 | 0.002818 | 县级 | 2 | 5 | 3
创业线路26 | 10kV | 135创业线 | 0 | 0.089619 | 县级 | 2 | 6 | 1
创业线路28 | 10kV | 135创业线 | 0 | 0.010666 | 县级 | 2 | 8 | 3
创业线路29 | 10kV | 135创业线 | 0 | 0.00206 | 县级 | 2 | 0 | 1
创业线路31 | 10kV | 135创业线 | 0 | 0.002287 | 县级 | 2 | 2 | 3
创业线路32 | 10kV | 135创业线 | 0 | 0.030612 | 县级 | 2 | 3 | 1
浦项线路2 | 10kV | 136浦项线 | 0 | 0.005843 | 县级 | 2 | 5 | 3
浦项线路3 | 10kV | 136浦项线 | 0 | 0.067329 | 县级 | 2 | 6 | 1
浦项线路5 | 10kV | 136浦项线 | 0 | 0.081714 | 县级 | 2 | 8 | 3
浦项线路6 | 10kV | 136浦项线 | 0 | 0.022933 | 县级 | 2 | 0 | 1
浦项线路8 | 10kV | 136浦项线 | 0 | 0.04086 | 县级 | 2 | 2 | 3
浦项线路9 | 10kV | 136浦项线 | 0 | 0.63504 | 县级 | 2 | 3 | 1
浦项线路11 | 10kV | 136浦项线 | 0 | 0.10562 | 县级 | 2 | 5 | 3
浦项线路12 | 10kV | 136浦项线 | 0 | 0.006847 | 县级 | 2 | 6 | 1
浦项线路15 | 10kV | 136浦项线 | 0 | 0.015835 | 县级 | 2 | 8 | 3
浦项线路16 | 10kV | 136浦项线 | 0 | 0.19886 | 县级 | 2 | 0 | 1
浦项线路18 | 10kV | 136浦项线 | 0 | 0.33831 | 县级 | 2 | 2 | 3
浦项线路19 | 10kV | 136浦项线 | 0 | 0.01072 | 县级 | 2 | 3 | 1
浦项线路21 | 10kV | 136浦项线 | 0 | 0.029399 | 县级 | 2 | 5 | 3
浦项线路22 | 10kV | 136浦项线 | 0 | 0.088707 | 县级 | 2 | 6 | 1
浦项线路24 | 10kV | 136浦项线 | 0 | 0.1036 | 县级 | 2 | 8 | 3
浦项线路25 | 10kV | 136浦项线 | 0 | 0.037367 | 县级 | 2 | 0 | 1
浦项线路27 | 10kV | 136浦项线 | 0 | 0.040847 | 县级 | 2 | 2 | 3
浦项线路28 | 10kV | 136浦项线 | 0 | 0.004396 | 县级 | 2 | 3 | 1
浦项线路30 | 10kV | 136浦项线 | 0 | 0.003222 | 县级 | 2 | 5 | 3
浦项线路31 | 10kV | 136浦项线 | 0 | 0.01146 | 县级 | 2 | 6 | 1
浦项线路33 | 10kV | 136浦项线 | 0 | 0.01333 | 县级 | 2 | 8 | 3
浦项线路34 | 10kV | 136浦项线 | 0 | 0.009903 | 县级 | 2 | 0 | 1
浦项线路36 | 10kV | 136浦项线 | 0 | 0.051152 | 县级 | 2 | 2 | 3
浦项线路37 | 10kV | 136浦项线 | 0 | 0.15336 | 县级 | 2 | 3 | 1
浦项线路39 | 10kV | 136浦项线 | 0 | 0.037476 | 县级 | 2 | 5 | 3
浦项线路40 | 10kV | 136浦项线 | 1 | 0.17683 | 县级 | 2 | 6 | 1
浦项线路42 | 10kV | 136浦项线 | 0 | 0.61362 | 县级 | 2 | 8 | 3
浦项线路43 | 10kV | 136浦项线 | 0 | 0.032017 | 县级 | 2 | 0 | 1
浦项线路45 | 10kV | 136浦项线 | 0 | 0.01644 | 县级 | 2 | 2 | 3
浦项线路46 | 10kV | 136浦项线 | 0 | 0.018026 | 县级 | 2 | 3 | 1
浦项线路48 | 10kV | 136浦项线 | 0 | 0.01887 | 县级 | 2 | 5 | 3
浦项线路49 | 10kV | 136浦项线 | 0 | 0.13295 | 县级 | 2 | 6 | 1
浦项线路51 | 10kV | 136浦项线 | 0 | 0.02254 | 县级 | 2 | 8 | 3
浦项线路52 | 10kV | 136浦项线 | 0 | 0.26597 | 县级 | 2 | 0 | 1
浦项线路54 | 10kV | 136浦项线 | 0 | 0.003465 | 县级 | 2 | 2 | 3
浦项线路55 | 10kV | 136浦项线 | 0 | 0.015291 | 县级 | 2 | 3 | 1
浦项线路57 | 10kV | 136浦项线 | 1 | 0.030301 | 县级 | 2 | 5 | 3
浦项线路58 | 10kV | 136浦项线 | 1 | 0.078865 | 县级 | 2 | 6 | 1
浦项线路60 | 10kV | 136浦项线 | 0 | 0.035471 | 县级 | 2 | 8 | 3
浦项线路61 | 10kV | 136浦项线 | 0 | 0.039067 | 县级 | 2 | 0 | 1
浦项线路63 | 10kV | 136浦项线 | 0 | 0.034437 | 县级 | 2 | 2 | 3
浦项线路64 | 10kV | 136浦项线 | 0 | 0.20167 | 县级 | 2 | 3 | 1
浦项线路66 | 10kV | 136浦项线 | 0 | 0.098513 | 县级 | 2 | 5 | 3
浦项线路67 | 10kV | 136浦项线 | 0 | 0.03047 | 县级 | 2 | 6 | 1
浦项线路69 | 10kV | 136浦项线 | 0 | 0.034423 | 县级 | 2 | 8 | 3
浦项线路70 | 10kV | 136浦项线 | 0 | 0.22791 | 县级 | 2 | 0 | 1
浦项线路72 | 10kV | 136浦项线 | 0 | 0.20733 | 县级 | 2 | 2 | 3
浦项线路73 | 10kV | 136浦项线 | 0 | 0.029687 | 县级 | 2 | 3 | 1
浦项线路75 | 10kV | 136浦项线 | 0 | 0.031383 | 县级 | 2 | 5 | 3
浦项线路76 | 10kV | 136浦项线 | 0 | 0.1195 | 县级 | 2 | 6 | 1
浦项线路78 | 10kV | 136浦项线 | 0 | 0.039151 | 县级 | 2 | 8 | 3
浦项线路79 | 10kV | 136浦项线 | 0 | 0.054517 | 县级 | 2 | 0 | 1
浦项线路81 | 10kV | 136浦项线 | 0 | 0.002883 | 县级 | 2 | 2 | 3
浦项线路82 | 10kV | 136浦项线 | 0 | 0.040021 | 县级 | 2 | 3 | 1
浦项线路84 | 10kV | 136浦项线 | 0 | 0.042012 | 县级 | 2 | 5 | 3
浦项线路85 | 10kV | 136浦项线 | 0 | 0.087787 | 县级 | 2 | 6 | 1
浦项线路87 | 10kV | 136浦项线 | 0 | 0.11239 | 县级 | 2 | 8 | 3
浦项线路88 | 10kV | 136浦项线 | 0 | 0.021644 | 县级 | 2 | 0 | 1
浦项线路90 | 10kV | 136浦项线 | 0 | 0.071203 | 县级 | 2 | 2 | 3
浦项线路91 | 10kV | 136浦项线 | 0 | 0.019837 | 县级 | 2 | 3 | 1
浦项线路93 | 10kV | 136浦项线 | 0 | 0.012983 | 县级 | 2 | 5 | 3
浦项线路94 | 10kV | 136浦项线 | 0 | 0.010245 | 县级 | 2 | 6 | 1
浦项线路96 | 10kV | 136浦项线 | 0 | 0.002717 | 县级 | 2 | 8 | 3
浦项线路97 | 10kV | 136浦项线 | 0 | 0.010071 | 县级 | 2 | 0 | 1
浦项线路99 | 10kV | 136浦项线 | 0 | 0.15383 | 县级 | 2 | 2 | 3
浦项线路100 | 10kV | 136浦项线 | 0 | 0.019773 | 县级 | 2 | 3 | 1
安贰线路1 | 10kV | 142安贰线 | 1 | 0.006861 | 县级 | 2 | 5 | 3
安贰线路2 | 10kV | 142安贰线 | 1 | 0.85982 | 县级 | 2 | 6 | 1
安贰线路4 | 10kV | 142安贰线 | 1 | 0.10101 | 县级 | 2 | 8 | 3
安贰线路5 | 10kV | 142安贰线 | 1 | 0.10082 | 县级 | 2 | 0 | 1
安贰线路7 | 10kV | 142安贰线 | 0 | 0.27052 | 县级 | 2 | 2 | 3
安贰线路8 | 10kV | 142安贰线 | 0 | 0.13001 | 县级 | 2 | 3 | 1
安贰线路10 | 10kV | 142安贰线 | 0 | 0.35771 | 县级 | 2 | 5 | 3
安贰线路11 | 10kV | 142安贰线 | 0 | 0.10486 | 县级 | 2 | 6 | 1
安贰线路13 | 10kV | 142安贰线 | 0 | 1.4312 | 县级 | 2 | 8 | 3
安贰线路15 | 10kV | 142安贰线 | 0 | 0.22755 | 县级 | 2 | 0 | 1
安贰线路17 | 10kV | 142安贰线 | 0 | 0.70878 | 县级 | 2 | 2 | 3
安贰线路18 | 10kV | 142安贰线 | 0 | 0.13331 | 县级 | 2 | 3 | 1
安贰线路20 | 10kV | 142安贰线 | 0 | 0.10581 | 县级 | 2 | 5 | 3
安贰线路21 | 10kV | 142安贰线 | 1 | 0.53029 | 县级 | 2 | 6 | 1
安贰线路23 | 10kV | 142安贰线 | 0 | 0.2797 | 县级 | 2 | 8 | 3
安贰线路24 | 10kV | 142安贰线 | 0 | 4.234 | 县级 | 2 | 0 | 1
安贰线路27 | 10kV | 142安贰线 | 1 | 0.055113 | 县级 | 2 | 2 | 3
安贰线路28 | 10kV | 142安贰线 | 0 | 0.17755 | 县级 | 2 | 3 | 1
安贰线路30 | 10kV | 142安贰线 | 1 | 0.47916 | 县级 | 2 | 5 | 3
安贰线路31 | 10kV | 142安贰线 | 1 | 0.13019 | 县级 | 2 | 6 | 1
安贰线路33 | 10kV | 142安贰线 | 1 | 0.018708 | 县级 | 2 | 8 | 3
安贰线路34 | 10kV | 142安贰线 | 0 | 0.075578 | 县级 | 2 | 0 | 1
安贰线路36 | 10kV | 142安贰线 | 0 | 0.033713 | 县级 | 2 | 2 | 3
安贰线路37 | 10kV | 142安贰线 | 0 | 0.023832 | 县级 | 2 | 3 | 1
安贰线路39 | 10kV | 142安贰线 | 0 | 0.038307 | 县级 | 2 | 5 | 3
安贰线路40 | 10kV | 142安贰线 | 0 | 0.032522 | 县级 | 2 | 6 | 1
安贰线路42 | 10kV | 142安贰线 | 0 | 0.002554 | 县级 | 2 | 8 | 3
安贰线路43 | 10kV | 142安贰线 | 0 | 0.021795 | 县级 | 2 | 0 | 1
安贰线路45 | 10kV | 142安贰线 | 0 | 0.067707 | 县级 | 2 | 2 | 3
安贰线路46 | 10kV | 142安贰线 | 1 | 0.21048 | 县级 | 2 | 3 | 1
安贰线路48 | 10kV | 142安贰线 | 0 | 0.23549 | 县级 | 2 | 5 | 3
安贰线路49 | 10kV | 142安贰线 | 1 | 0.035047 | 县级 | 2 | 6 | 1
安贰线路51 | 10kV | 142安贰线 | 1 | 0.39302 | 县级 | 2 | 8 | 3
安贰线路52 | 10kV | 142安贰线 | 1 | 0.2183 | 县级 | 2 | 0 | 1
安贰线路54 | 10kV | 142安贰线 | 1 | 0.046423 | 县级 | 2 | 2 | 3
安贰线路55 | 10kV | 142安贰线 | 0 | 0.003032 | 县级 | 2 | 3 | 1
安柒线路2 | 10kV | 147安柒线 | 0 | 0.050126 | 县级 | 2 | 5 | 3
安柒线路3 | 10kV | 147安柒线 | 0 | 0.41154 | 县级 | 2 | 6 | 1
安柒线路5 | 10kV | 147安柒线 | 0 | 0.10197 | 县级 | 2 | 8 | 3
安柒线路6 | 10kV | 147安柒线 | 1 | 0.038772 | 县级 | 2 | 0 | 1
安柒线路8 | 10kV | 147安柒线 | 1 | 0.015675 | 县级 | 2 | 2 | 3
安柒线路9 | 10kV | 147安柒线 | 0 | 0.093339 | 县级 | 2 | 3 | 1
安柒线路11 | 10kV | 147安柒线 | 0 | 0.090116 | 县级 | 2 | 5 | 3
安柒线路12 | 10kV | 147安柒线 | 0 | 0.02806 | 县级 | 2 | 6 | 1
安柒线路14 | 10kV | 147安柒线 | 1 | 0.013196 | 县级 | 2 | 8 | 3
安柒线路15 | 10kV | 147安柒线 | 0 | 0.20332 | 县级 | 2 | 0 | 1
安柒线路17 | 10kV | 147安柒线 | 0 | 0.002612 | 县级 | 2 | 2 | 3
安柒线路18 | 10kV | 147安柒线 | 0 | 0.020318 | 县级 | 2 | 3 | 1
安柒线路20 | 10kV | 147安柒线 | 0 | 0.015407 | 县级 | 2 | 5 | 3
安柒线路21 | 10kV | 147安柒线 | 0 | 0.12016 | 县级 | 2 | 6 | 1
安柒线路25 | 10kV | 147安柒线 | 0 | 0.089767 | 县级 | 2 | 8 | 3
安柒线路26 | 10kV | 147安柒线 | 0 | 0.011381 | 县级 | 2 | 0 | 1
安柒线路28 | 10kV | 147安柒线 | 0 | 0.033655 | 县级 | 2 | 2 | 3
安柒线路29 | 10kV | 147安柒线 | 1 | 0.012869 | 县级 | 2 | 3 | 1
安柒线路31 | 10kV | 147安柒线 | 0 | 0.01994 | 县级 | 2 | 5 | 3
安柒线路32 | 10kV | 147安柒线 | 0 | 0.15396 | 县级 | 2 | 6 | 1
安柒线路34 | 10kV | 147安柒线 | 0 | 0.52646 | 县级 | 2 | 8 | 3
安柒线路35 | 10kV | 147安柒线 | 0 | 0.067685 | 县级 | 2 | 0 | 1
安柒线路37 | 10kV | 147安柒线 | 0 | 0.018018 | 县级 | 2 | 2 | 3
安柒线路38 | 10kV | 147安柒线 | 0 | 0.19917 | 县级 | 2 | 3 | 1
安柒线路40 | 10kV | 147安柒线 | 0 | 0.022987 | 县级 | 2 | 5 | 3
安柒线路41 | 10kV | 147安柒线 | 0 | 0.0517 | 县级 | 2 | 6 | 1
安柒线路43 | 10kV | 147安柒线 | 1 | 0.019409 | 县级 | 2 | 8 | 3
安柒线路44 | 10kV | 147安柒线 | 0 | 0.003084 | 县级 | 2 | 0 | 1
安柒线路46 | 10kV | 147安柒线 | 0 | 0.10339 | 县级 | 2 | 2 | 3
安柒线路47 | 10kV | 147安柒线 | 0 | 0.026584 | 县级 | 2 | 3 | 1
安柒线路49 | 10kV | 147安柒线 | 0 | 0.061263 | 县级 | 2 | 5 | 3
安柒线路50 | 10kV | 147安柒线 | 0 | 0.001915 | 县级 | 2 | 6 | 1
安柒线路52 | 10kV | 147安柒线 | 0 | 0.10949 | 县级 | 2 | 8 | 3
安柒线路53 | 10kV | 147安柒线 | 0 | 0.021987 | 县级 | 2 | 0 | 1
安柒线路55 | 10kV | 147安柒线 | 0 | 0.064534 | 县级 | 2 | 2 | 3
安柒线路56 | 10kV | 147安柒线 | 0 | 0.002906 | 县级 | 2 | 3 | 1
安柒线路58 | 10kV | 147安柒线 | 0 | 0.25839 | 县级 | 2 | 5 | 3
安柒线路59 | 10kV | 147安柒线 | 0 | 0.074985 | 县级 | 2 | 6 | 1
安柒线路61 | 10kV | 147安柒线 | 1 | 0.001763 | 县级 | 2 | 8 | 3
安柒线路62 | 10kV | 147安柒线 | 0 | 1.1369 | 县级 | 2 | 0 | 1
安柒线路64 | 10kV | 147安柒线 | 1 | 0.013481 | 县级 | 2 | 2 | 3
安柒线路65 | 10kV | 147安柒线 | 1 | 0.001914 | 县级 | 2 | 3 | 1
安柒线路67 | 10kV | 147安柒线 | 0 | 0.15041 | 县级 | 2 | 5 | 3
安柒线路68 | 10kV | 147安柒线 | 1 | 0.00991 | 县级 | 2 | 6 | 1
曹家线路2 | 10kV | 137曹家线 | 1 | 1.6363 | 县级 | 2 | 8 | 3
曹家线路3 | 10kV | 137曹家线 | 0 | 0.059728 | 县级 | 2 | 0 | 1
曹家线路5 | 10kV | 137曹家线 | 0 | 0.036435 | 县级 | 2 | 2 | 3
曹家线路6 | 10kV | 137曹家线 | 0 | 0.029748 | 县级 | 2 | 3 | 1
曹家线路8 | 10kV | 137曹家线 | 0 | 0.028973 | 县级 | 2 | 5 | 3
曹家线路9 | 10kV | 137曹家线 | 0 | 0.023559 | 县级 | 2 | 6 | 1
曹家线路11 | 10kV | 137曹家线 | 0 | 0.22957 | 县级 | 2 | 8 | 3
曹家线路12 | 10kV | 137曹家线 | 0 | 0.021182 | 县级 | 2 | 0 | 1
曹家线路14 | 10kV | 137曹家线 | 0 | 0.020215 | 县级 | 2 | 2 | 3
曹家线路15 | 10kV | 137曹家线 | 0 | 0.00245 | 县级 | 2 | 3 | 1
曹家线路17 | 10kV | 137曹家线 | 0 | 0.001914 | 县级 | 2 | 5 | 3
曹家线路18 | 10kV | 137曹家线 | 0 | 0.016305 | 县级 | 2 | 6 | 1
曹家线路20 | 10kV | 137曹家线 | 0 | 0.019143 | 县级 | 2 | 8 | 3
曹家线路21 | 10kV | 137曹家线 | 0 | 0.30222 | 县级 | 2 | 0 | 1
曹家线路23 | 10kV | 137曹家线 | 0 | 0.017909 | 县级 | 2 | 2 | 3
曹家线路24 | 10kV | 137曹家线 | 0 | 0.022269 | 县级 | 2 | 3 | 1
曹家线路26 | 10kV | 137曹家线 | 1 | 0.12696 | 县级 | 2 | 5 | 3
曹家线路27 | 10kV | 137曹家线 | 1 | 0.30588 | 县级 | 2 | 6 | 1
曹家线路29 | 10kV | 137曹家线 | 1 | 0.49356 | 县级 | 2 | 8 | 3
曹家线路30 | 10kV | 137曹家线 | 1 | 0.35986 | 县级 | 2 | 0 | 1
曹家线路32 | 10kV | 137曹家线 | 1 | 0.043027 | 县级 | 2 | 2 | 3
曹家线路33 | 10kV | 137曹家线 | 0 | 0.026853 | 县级 | 2 | 3 | 1
曹家线路35 | 10kV | 137曹家线 | 0 | 0.57293 | 县级 | 2 | 5 | 3
曹家线路36 | 10kV | 137曹家线 | 1 | 0.019748 | 县级 | 2 | 6 | 1
曹家线路38 | 10kV | 137曹家线 | 0 | 0.32459 | 县级 | 2 | 8 | 3
曹家线路39 | 10kV | 137曹家线 | 0 | 0.27297 | 县级 | 2 | 0 | 1
曹家线路41 | 10kV | 137曹家线 | 0 | 0.034203 | 县级 | 2 | 2 | 3
曹家线路42 | 10kV | 137曹家线 | 0 | 0.30358 | 县级 | 2 | 3 | 1
曹家线路44 | 10kV | 137曹家线 | 0 | 0.13786 | 县级 | 2 | 5 | 3
曹家线路45 | 10kV | 137曹家线 | 0 | 0.088642 | 县级 | 2 | 6 | 1
曹家线路47 | 10kV | 137曹家线 | 0 | 0.16209 | 县级 | 2 | 8 | 3
曹家线路48 | 10kV | 137曹家线 | 0 | 0.11194 | 县级 | 2 | 0 | 1
曹家线路50 | 10kV | 137曹家线 | 0 | 0.003953 | 县级 | 2 | 2 | 3
曹家线路51 | 10kV | 137曹家线 | 0 | 0.02134 | 县级 | 2 | 3 | 1
曹家线路53 | 10kV | 137曹家线 | 0 | 0.015262 | 县级 | 2 | 5 | 3
曹家线路54 | 10kV | 137曹家线 | 0 | 0.33506 | 县级 | 2 | 6 | 1
曹家线路56 | 10kV | 137曹家线 | 0 | 0.004238 | 县级 | 2 | 8 | 3
曹家线路57 | 10kV | 137曹家线 | 0 | 0.45757 | 县级 | 2 | 0 | 1
曹家线路59 | 10kV | 137曹家线 | 0 | 0.096582 | 县级 | 2 | 2 | 3
曹家线路60 | 10kV | 137曹家线 | 0 | 0.33716 | 县级 | 2 | 3 | 1
曹家线路62 | 10kV | 137曹家线 | 0 | 0.34664 | 县级 | 2 | 5 | 3
曹家线路63 | 10kV | 137曹家线 | 0 | 0.004283 | 县级 | 2 | 6 | 1
曹家线路65 | 10kV | 137曹家线 | 0 | 0.002574 | 县级 | 2 | 8 | 3
曹家线路66 | 10kV | 137曹家线 | 0 | 0.032107 | 县级 | 2 | 0 | 1
曹家线路68 | 10kV | 137曹家线 | 0 | 0.03825 | 县级 | 2 | 2 | 3
曹家线路69 | 10kV | 137曹家线 | 0 | 0.051706 | 县级 | 2 | 3 | 1
曹家线路71 | 10kV | 137曹家线 | 0 | 0.14335 | 县级 | 2 | 5 | 3
曹家线路72 | 10kV | 137曹家线 | 0 | 0.024787 | 县级 | 2 | 6 | 1
曹家线路74 | 10kV | 137曹家线 | 0 | 0.066651 | 县级 | 2 | 8 | 3
曹家线路75 | 10kV | 137曹家线 | 0 | 1.6184 | 县级 | 2 | 0 | 1
曹家线路77 | 10kV | 137曹家线 | 0 | 0.070818 | 县级 | 2 | 2 | 3
曹家线路78 | 10kV | 137曹家线 | 0 | 0.093464 | 县级 | 2 | 3 | 1
曹家线路80 | 10kV | 137曹家线 | 0 | 0.5989 | 县级 | 2 | 5 | 3
曹家线路81 | 10kV | 137曹家线 | 0 | 0.1911 | 县级 | 2 | 6 | 1
曹家线路83 | 10kV | 137曹家线 | 0 | 0.29912 | 县级 | 2 | 8 | 3
曹家线路84 | 10kV | 137曹家线 | 0 | 0.13019 | 县级 | 2 | 0 | 1
曹家线路86 | 10kV | 137曹家线 | 0 | 0.17824 | 县级 | 2 | 2 | 3
曹家线路87 | 10kV | 137曹家线 | 0 | 0.89876 | 县级 | 2 | 3 | 1
曹家线路89 | 10kV | 137曹家线 | 0 | 0.55594 | 县级 | 2 | 5 | 3
曹家线路90 | 10kV | 137曹家线 | 0 | 0.003451 | 县级 | 2 | 6 | 1
曹家线路92 | 10kV | 137曹家线 | 0 | 0.027514 | 县级 | 2 | 8 | 3
曹家线路93 | 10kV | 137曹家线 | 0 | 0.050105 | 县级 | 2 | 0 | 1
曹家线路95 | 10kV | 137曹家线 | 0 | 0.074947 | 县级 | 2 | 2 | 3
曹家线路96 | 10kV | 137曹家线 | 0 | 0.020334 | 县级 | 2 | 3 | 1
曹家线路98 | 10kV | 137曹家线 | 0 | 0.32249 | 县级 | 2 | 5 | 3
曹家线路99 | 10kV | 137曹家线 | 0 | 0.53076 | 县级 | 2 | 6 | 1
曹家线路101 | 10kV | 137曹家线 | 0 | 0.18925 | 县级 | 2 | 8 | 3
曹家线路102 | 10kV | 137曹家线 | 0 | 0.017351 | 县级 | 2 | 0 | 1
曹家线路104 | 10kV | 137曹家线 | 0 | 0.25198 | 县级 | 2 | 2 | 3
曹家线路105 | 10kV | 137曹家线 | 0 | 0.15236 | 县级 | 2 | 3 | 1
曹家线路107 | 10kV | 137曹家线 | 0 | 0.069118 | 县级 | 2 | 5 | 3
曹家线路108 | 10kV | 137曹家线 | 0 | 0.060443 | 县级 | 2 | 6 | 1
曹家线路110 | 10kV | 137曹家线 | 0 | 0.021607 | 县级 | 2 | 8 | 3
曹家线路111 | 10kV | 137曹家线 | 0 | 0.003558 | 县级 | 2 | 0 | 1
曹家线路113 | 10kV | 137曹家线 | 0 | 0.003858 | 县级 | 2 | 2 | 3
曹家线路114 | 10kV | 137曹家线 | 0 | 0.43955 | 县级 | 2 | 3 | 1
曹家线路116 | 10kV | 137曹家线 | 1 | 0.001119 | 县级 | 2 | 5 | 3
曹家线路117 | 10kV | 137曹家线 | 1 | 0.01 | 县级 | 2 | 6 | 1
曹家线路119 | 10kV | 137曹家线 | 1 | 0.001219 | 县级 | 2 | 8 | 3
曹家线路120 | 10kV | 137曹家线 | 1 | 0.001692 | 县级 | 2 | 0 | 1
曹家线路122 | 10kV | 137曹家线 | 1 | 0.016308 | 县级 | 2 | 2 | 3
集善线路135-1 | 10kV | 131集善线 | 0 | 0.002272 | 县级 | 2 | 3 | 1
安柒线路1-13 | 10kV | 147安柒线 | 1 | 0.012389 | 县级 | 2 | 5 | 3
曹顺线路1 | 10kV | 148曹顺线 | 0 | 0.1425 | 县级 | 2 | 6 | 1
曹顺线路3 | 10kV | 148曹顺线 | 0 | 0.35879 | 县级 | 2 | 8 | 3
曹顺线路5 | 10kV | 148曹顺线 | 0 | 0.011768 | 县级 | 2 | 0 | 1
曹顺线路7 | 10kV | 148曹顺线 | 0 | 0.22989 | 县级 | 2 | 2 | 3
曹顺线路8 | 10kV | 148曹顺线 | 0 | 0.055392 | 县级 | 2 | 3 | 1
曹顺线路11 | 10kV | 148曹顺线 | 0 | 0.018185 | 县级 | 2 | 5 | 3
曹顺线路12 | 10kV | 148曹顺线 | 0 | 0.34353 | 县级 | 2 | 6 | 1
曹顺线路14 | 10kV | 148曹顺线 | 0 | 0.026352 | 县级 | 2 | 8 | 3
曹顺线路15 | 10kV | 148曹顺线 | 0 | 0.10516 | 县级 | 2 | 0 | 1
曹顺线路17 | 10kV | 148曹顺线 | 0 | 0.10249 | 县级 | 2 | 2 | 3
曹顺线路18 | 10kV | 148曹顺线 | 0 | 0.013892 | 县级 | 2 | 3 | 1
曹顺线路20 | 10kV | 148曹顺线 | 0 | 0.013438 | 县级 | 2 | 5 | 3
曹顺线路21 | 10kV | 148曹顺线 | 0 | 0.07124 | 县级 | 2 | 6 | 1
曹顺线路23 | 10kV | 148曹顺线 | 0 | 0.098312 | 县级 | 2 | 8 | 3
曹顺线路24 | 10kV | 148曹顺线 | 0 | 0.037108 | 县级 | 2 | 0 | 1
曹顺线路26 | 10kV | 148曹顺线 | 0 | 0.002048 | 县级 | 2 | 2 | 3
曹顺线路27 | 10kV | 148曹顺线 | 0 | 0.21092 | 县级 | 2 | 3 | 1
曹顺线路29 | 10kV | 148曹顺线 | 0 | 0.009462 | 县级 | 2 | 5 | 3
曹顺线路30 | 10kV | 148曹顺线 | 0 | 0.009311 | 县级 | 2 | 6 | 1
曹顺线路32 | 10kV | 148曹顺线 | 0 | 0.099678 | 县级 | 2 | 8 | 3
曹顺线路33 | 10kV | 148曹顺线 | 0 | 0.098412 | 县级 | 2 | 0 | 1
安玖线路2 | 10kV | 149安玖线 | 0 | 0.1766 | 县级 | 2 | 2 | 3
安玖线路3 | 10kV | 149安玖线 | 0 | 0.3201 | 县级 | 2 | 3 | 1
安玖线路5 | 10kV | 149安玖线 | 0 | 0.085034 | 县级 | 2 | 5 | 3
安玖线路6 | 10kV | 149安玖线 | 0 | 0.002191 | 县级 | 2 | 6 | 1
安玖线路8 | 10kV | 149安玖线 | 0 | 0.030962 | 县级 | 2 | 8 | 3
安玖线路9 | 10kV | 149安玖线 | 0 | 0.045804 | 县级 | 2 | 0 | 1
安玖线路11 | 10kV | 149安玖线 | 0 | 0.45699 | 县级 | 2 | 2 | 3
安玖线路12 | 10kV | 149安玖线 | 0 | 0.045944 | 县级 | 2 | 3 | 1
安玖线路14 | 10kV | 149安玖线 | 0 | 0.034074 | 县级 | 2 | 5 | 3
安玖线路15 | 10kV | 149安玖线 | 1 | 0.062218 | 县级 | 2 | 6 | 1
安玖线路17 | 10kV | 149安玖线 | 0 | 0.056309 | 县级 | 2 | 8 | 3
安玖线路18 | 10kV | 149安玖线 | 0 | 0.008923 | 县级 | 2 | 0 | 1
安玖线路20 | 10kV | 149安玖线 | 0 | 0.093661 | 县级 | 2 | 2 | 3
安玖线路21 | 10kV | 149安玖线 | 0 | 0.098682 | 县级 | 2 | 3 | 1
安玖线路23 | 10kV | 149安玖线 | 0 | 0.03427 | 县级 | 2 | 5 | 3
安玖线路24 | 10kV | 149安玖线 | 0 | 0.36314 | 县级 | 2 | 6 | 1
安玖线路26 | 10kV | 149安玖线 | 0 | 0.2593 | 县级 | 2 | 8 | 3
安玖线路27 | 10kV | 149安玖线 | 1 | 0.030535 | 县级 | 2 | 0 | 1
安玖线路29 | 10kV | 149安玖线 | 1 | 0.001766 | 县级 | 2 | 2 | 3
公桥线路1 | 10kV | 139公桥线 | 0 | 0.42788 | 县级 | 2 | 3 | 1
公桥线路3 | 10kV | 139公桥线 | 0 | 0.69983 | 县级 | 2 | 5 | 3
公桥线路4 | 10kV | 139公桥线 | 0 | 0.3788 | 县级 | 2 | 6 | 1
公桥线路6 | 10kV | 139公桥线 | 0 | 0.44545 | 县级 | 2 | 8 | 3
公桥线路7 | 10kV | 139公桥线 | 0 | 0.087784 | 县级 | 2 | 0 | 1
公桥线路9 | 10kV | 139公桥线 | 1 | 0.3263 | 县级 | 2 | 2 | 3
公桥线路10 | 10kV | 139公桥线 | 0 | 0.032405 | 县级 | 2 | 3 | 1
公桥线路12 | 10kV | 139公桥线 | 0 | 0.089746 | 县级 | 2 | 5 | 3
公桥线路13 | 10kV | 139公桥线 | 0 | 0.064065 | 县级 | 2 | 6 | 1
公桥线路15 | 10kV | 139公桥线 | 0 | 0.094059 | 县级 | 2 | 8 | 3
公桥线路16 | 10kV | 139公桥线 | 0 | 0.098889 | 县级 | 2 | 0 | 1
公桥线路18 | 10kV | 139公桥线 | 0 | 0.022299 | 县级 | 2 | 2 | 3
公桥线路19 | 10kV | 139公桥线 | 1 | 0.076543 | 县级 | 2 | 3 | 1
公桥线路21 | 10kV | 139公桥线 | 1 | 0.29746 | 县级 | 2 | 5 | 3
公桥线路22 | 10kV | 139公桥线 | 1 | 0.166 | 县级 | 2 | 6 | 1
公桥线路24 | 10kV | 139公桥线 | 1 | 0.1433 | 县级 | 2 | 8 | 3
公桥线路25 | 10kV | 139公桥线 | 1 | 0.10935 | 县级 | 2 | 0 | 1
公桥线路27 | 10kV | 139公桥线 | 0 | 0.77737 | 县级 | 2 | 2 | 3
公桥线路28 | 10kV | 139公桥线 | 0 | 0.036592 | 县级 | 2 | 3 | 1
公桥线路30 | 10kV | 139公桥线 | 0 | 0.53281 | 县级 | 2 | 5 | 3
公桥线路31 | 10kV | 139公桥线 | 0 | 0.46517 | 县级 | 2 | 6 | 1
公桥线路33 | 10kV | 139公桥线 | 0 | 0.26018 | 县级 | 2 | 8 | 3
公桥线路34 | 10kV | 139公桥线 | 0 | 0.012058 | 县级 | 2 | 0 | 1
公桥线路36 | 10kV | 139公桥线 | 0 | 0.26901 | 县级 | 2 | 2 | 3
公桥线路37 | 10kV | 139公桥线 | 0 | 0.23897 | 县级 | 2 | 3 | 1
公桥线路39 | 10kV | 139公桥线 | 0 | 0.37852 | 县级 | 2 | 5 | 3
公桥线路40 | 10kV | 139公桥线 | 0 | 0.15183 | 县级 | 2 | 6 | 1
公桥线路43 | 10kV | 139公桥线 | 0 | 0.077074 | 县级 | 2 | 8 | 3
公桥线路44 | 10kV | 139公桥线 | 0 | 0.14503 | 县级 | 2 | 0 | 1
公桥线路46 | 10kV | 139公桥线 | 1 | 0.31226 | 县级 | 2 | 2 | 3
公桥线路47 | 10kV | 139公桥线 | 1 | 0.069095 | 县级 | 2 | 3 | 1
公桥线路49 | 10kV | 139公桥线 | 1 | 0.00296 | 县级 | 2 | 5 | 3
公桥线路50 | 10kV | 139公桥线 | 1 | 0.59202 | 县级 | 2 | 6 | 1
公桥线路52 | 10kV | 139公桥线 | 1 | 0.95683 | 县级 | 2 | 8 | 3
公桥线路53 | 10kV | 139公桥线 | 1 | 0.64765 | 县级 | 2 | 0 | 1
公桥线路55 | 10kV | 139公桥线 | 0 | 0.10532 | 县级 | 2 | 2 | 3
公桥线路56 | 10kV | 139公桥线 | 0 | 0.014153 | 县级 | 2 | 3 | 1
公桥线路58 | 10kV | 139公桥线 | 0 | 0.01428 | 县级 | 2 | 5 | 3
公桥线路59 | 10kV | 139公桥线 | 0 | 0.086188 | 县级 | 2 | 6 | 1
公桥线路61 | 10kV | 139公桥线 | 0 | 0.05042 | 县级 | 2 | 8 | 3
公桥线路62 | 10kV | 139公桥线 | 0 | 0.15713 | 县级 | 2 | 0 | 1
公桥线路64 | 10kV | 139公桥线 | 0 | 0.060682 | 县级 | 2 | 2 | 3
公桥线路65 | 10kV | 139公桥线 | 0 | 0.084828 | 县级 | 2 | 3 | 1
公桥线路67 | 10kV | 139公桥线 | 0 | 0.026403 | 县级 | 2 | 5 | 3
公桥线路68 | 10kV | 139公桥线 | 0 | 0.17962 | 县级 | 2 | 6 | 1
公桥线路70 | 10kV | 139公桥线 | 0 | 0.04358 | 县级 | 2 | 8 | 3
公桥线路71 | 10kV | 139公桥线 | 0 | 0.003058 | 县级 | 2 | 0 | 1
公桥线路73 | 10kV | 139公桥线 | 0 | 0.25875 | 县级 | 2 | 2 | 3
公桥线路74 | 10kV | 139公桥线 | 1 | 0.32254 | 县级 | 2 | 3 | 1
公桥线路76 | 10kV | 139公桥线 | 1 | 0.003144 | 县级 | 2 | 5 | 3
公桥线路78 | 10kV | 139公桥线 | 1 | 0.1057 | 县级 | 2 | 6 | 1
公桥线路80 | 10kV | 139公桥线 | 1 | 0.003339 | 县级 | 2 | 8 | 3
公桥线路81 | 10kV | 139公桥线 | 0 | 0.040215 | 县级 | 2 | 0 | 1
安零线路2 | 10kV | 140安零线 | 0 | 0.049138 | 县级 | 2 | 2 | 3
安零线路3 | 10kV | 140安零线 | 1 | 0.21196 | 县级 | 2 | 3 | 1
安零线路5 | 10kV | 140安零线 | 0 | 0.38397 | 县级 | 2 | 5 | 3
安零线路6 | 10kV | 140安零线 | 0 | 0.061936 | 县级 | 2 | 6 | 1
安零线路8 | 10kV | 140安零线 | 0 | 0.003128 | 县级 | 2 | 8 | 3
安零线路9 | 10kV | 140安零线 | 0 | 0.026775 | 县级 | 2 | 0 | 1
安零线路11 | 10kV | 140安零线 | 0 | 0.063033 | 县级 | 2 | 2 | 3
安零线路12 | 10kV | 140安零线 | 0 | 0.022093 | 县级 | 2 | 3 | 1
安零线路14 | 10kV | 140安零线 | 0 | 0.048003 | 县级 | 2 | 5 | 3
安零线路15 | 10kV | 140安零线 | 0 | 0.059944 | 县级 | 2 | 6 | 1
安零线路17 | 10kV | 140安零线 | 0 | 0.044681 | 县级 | 2 | 8 | 3
安零线路18 | 10kV | 140安零线 | 0 | 0.028318 | 县级 | 2 | 0 | 1
安零线路20 | 10kV | 140安零线 | 0 | 0.47862 | 县级 | 2 | 2 | 3
安零线路21 | 10kV | 140安零线 | 0 | 0.022252 | 县级 | 2 | 3 | 1
安零线路23 | 10kV | 140安零线 | 0 | 0.19901 | 县级 | 2 | 5 | 3
安零线路24 | 10kV | 140安零线 | 0 | 0.33657 | 县级 | 2 | 6 | 1
安零线路26 | 10kV | 140安零线 | 0 | 0.072883 | 县级 | 2 | 8 | 3
安零线路27 | 10kV | 140安零线 | 0 | 0.04299 | 县级 | 2 | 0 | 1
安零线路29 | 10kV | 140安零线 | 0 | 0.058817 | 县级 | 2 | 2 | 3
安零线路30 | 10kV | 140安零线 | 0 | 0.014973 | 县级 | 2 | 3 | 1
安零线路32 | 10kV | 140安零线 | 0 | 0.027667 | 县级 | 2 | 5 | 3
安零线路33 | 10kV | 140安零线 | 0 | 0.10303 | 县级 | 2 | 6 | 1
安零线路35 | 10kV | 140安零线 | 0 | 0.017264 | 县级 | 2 | 8 | 3
安零线路36 | 10kV | 140安零线 | 0 | 0.43761 | 县级 | 2 | 0 | 1
安零线路38 | 10kV | 140安零线 | 0 | 0.027486 | 县级 | 2 | 2 | 3
安零线路39 | 10kV | 140安零线 | 0 | 0.024884 | 县级 | 2 | 3 | 1
安零线路41 | 10kV | 140安零线 | 0 | 0.042196 | 县级 | 2 | 5 | 3
安零线路42 | 10kV | 140安零线 | 0 | 0.12252 | 县级 | 2 | 6 | 1
安零线路44 | 10kV | 140安零线 | 0 | 0.2138 | 县级 | 2 | 8 | 3
安零线路45 | 10kV | 140安零线 | 0 | 0.003459 | 县级 | 2 | 0 | 1
安零线路47 | 10kV | 140安零线 | 0 | 0.14885 | 县级 | 2 | 2 | 3
安零线路48 | 10kV | 140安零线 | 0 | 0.01667 | 县级 | 2 | 3 | 1
安零线路50 | 10kV | 140安零线 | 0 | 0.14175 | 县级 | 2 | 5 | 3
安零线路51 | 10kV | 140安零线 | 1 | 0.004288 | 县级 | 2 | 6 | 1
安壹线路1 | 10kV | 141安壹线 | 0 | 1.8524 | 县级 | 2 | 8 | 3
安壹线路2 | 10kV | 141安壹线 | 0 | 0.15546 | 县级 | 2 | 0 | 1
安壹线路4 | 10kV | 141安壹线 | 0 | 0.034103 | 县级 | 2 | 2 | 3
安壹线路5 | 10kV | 141安壹线 | 0 | 0.052189 | 县级 | 2 | 3 | 1
安壹线路7 | 10kV | 141安壹线 | 0 | 0.015331 | 县级 | 2 | 5 | 3
安叁线路1 | 10kV | 143安叁线 | 0 | 0.009698 | 县级 | 2 | 6 | 1
安叁线路3 | 10kV | 143安叁线 | 0 | 0.033981 | 县级 | 2 | 8 | 3
安叁线路4 | 10kV | 143安叁线 | 0 | 1.8563 | 县级 | 2 | 0 | 1
泗泾线路1-1 | 10kV | 134泗泾线 | 1 | 0.008372 | 县级 | 2 | 2 | 3
泗泾线路1-2 | 10kV | 134泗泾线 | 1 | 1.7559 | 县级 | 2 | 3 | 1
安陆线路2 | 10kV | 146安陆线 | 0 | 1.8038 | 县级 | 2 | 5 | 3
安陆线路3 | 10kV | 146安陆线 | 1 | 0.080114 | 县级 | 2 | 6 | 1
安陆线路5 | 10kV | 146安陆线 | 0 | 0.094987 | 县级 | 2 | 8 | 3
安陆线路6 | 10kV | 146安陆线 | 0 | 0.1582 | 县级 | 2 | 0 | 1
安陆线路8 | 10kV | 146安陆线 | 0 | 0.4022 | 县级 | 2 | 2 | 3
安陆线路9 | 10kV | 146安陆线 | 0 | 0.13313 | 县级 | 2 | 3 | 1
安陆线路11 | 10kV | 146安陆线 | 0 | 0.59472 | 县级 | 2 | 5 | 3
安陆线路12 | 10kV | 146安陆线 | 0 | 0.19117 | 县级 | 2 | 6 | 1
安陆线路14 | 10kV | 146安陆线 | 0 | 0.64953 | 县级 | 2 | 8 | 3
安陆线路15 | 10kV | 146安陆线 | 0 | 0.099909 | 县级 | 2 | 0 | 1
安陆线路17 | 10kV | 146安陆线 | 0 | 0.4817 | 县级 | 2 | 2 | 3
安陆线路18 | 10kV | 146安陆线 | 0 | 0.46303 | 县级 | 2 | 3 | 1
安陆线路20 | 10kV | 146安陆线 | 0 | 0.022496 | 县级 | 2 | 5 | 3
安陆线路21 | 10kV | 146安陆线 | 0 | 0.59552 | 县级 | 2 | 6 | 1
安陆线路23 | 10kV | 146安陆线 | 0 | 0.037642 | 县级 | 2 | 8 | 3
安陆线路24 | 10kV | 146安陆线 | 0 | 0.22834 | 县级 | 2 | 0 | 1
安陆线路26 | 10kV | 146安陆线 | 0 | 0.14542 | 县级 | 2 | 2 | 3
安陆线路27 | 10kV | 146安陆线 | 1 | 0.013902 | 县级 | 2 | 3 | 1
安陆线路29 | 10kV | 146安陆线 | 1 | 0.013623 | 县级 | 2 | 5 | 3
安陆线路30 | 10kV | 146安陆线 | 0 | 0.1109 | 县级 | 2 | 6 | 1
安陆线路32 | 10kV | 146安陆线 | 0 | 0.62953 | 县级 | 2 | 8 | 3
安陆线路33 | 10kV | 146安陆线 | 0 | 0.0494 | 县级 | 2 | 0 | 1
安陆线路35 | 10kV | 146安陆线 | 0 | 0.002037 | 县级 | 2 | 2 | 3
安陆线路36 | 10kV | 146安陆线 | 0 | 0.002066 | 县级 | 2 | 3 | 1
安陆线路40 | 10kV | 146安陆线 | 0 | 0.048379 | 县级 | 2 | 5 | 3
安陆线路41 | 10kV | 146安陆线 | 0 | 0.057815 | 县级 | 2 | 6 | 1
安陆线路43 | 10kV | 146安陆线 | 0 | 0.009373 | 县级 | 2 | 8 | 3
安陆线路44 | 10kV | 146安陆线 | 0 | 0.002072 | 县级 | 2 | 0 | 1
安陆线路46 | 10kV | 146安陆线 | 0 | 0.11411 | 县级 | 2 | 2 | 3
安陆线路47 | 10kV | 146安陆线 | 0 | 0.008179 | 县级 | 2 | 3 | 1
安陆线路49 | 10kV | 146安陆线 | 0 | 0.016566 | 县级 | 2 | 5 | 3
安陆线路50 | 10kV | 146安陆线 | 0 | 0.085544 | 县级 | 2 | 6 | 1
安陆线路52 | 10kV | 146安陆线 | 0 | 0.043391 | 县级 | 2 | 8 | 3
安陆线路53 | 10kV | 146安陆线 | 0 | 0.002331 | 县级 | 2 | 0 | 1
安陆线路55 | 10kV | 146安陆线 | 0 | 0.021052 | 县级 | 2 | 2 | 3
安陆线路56 | 10kV | 146安陆线 | 0 | 0.001992 | 县级 | 2 | 3 | 1
安陆线路58 | 10kV | 146安陆线 | 0 | 0.099946 | 县级 | 2 | 5 | 3
安陆线路59 | 10kV | 146安陆线 | 0 | 0.004343 | 县级 | 2 | 6 | 1
安陆线路61 | 10kV | 146安陆线 | 0 | 0.030009 | 县级 | 2 | 8 | 3
安陆线路62 | 10kV | 146安陆线 | 0 | 0.15392 | 县级 | 2 | 0 | 1
安陆线路64 | 10kV | 146安陆线 | 0 | 0.094026 | 县级 | 2 | 2 | 3
安陆线路65 | 10kV | 146安陆线 | 0 | 0.32462 | 县级 | 2 | 3 | 1
安陆线路67 | 10kV | 146安陆线 | 0 | 0.10396 | 县级 | 2 | 5 | 3
安陆线路68 | 10kV | 146安陆线 | 0 | 0.11947 | 县级 | 2 | 6 | 1
天叁线路1 | 10kV | 153天叁线 | 0 | 0.10862 | 县级 | 2 | 8 | 3
天叁线路2 | 10kV | 153天叁线 | 0 | 0.23029 | 县级 | 2 | 0 | 1
天叁线路4 | 10kV | 153天叁线 | 0 | 0.042357 | 县级 | 2 | 2 | 3
天叁线路5 | 10kV | 153天叁线 | 0 | 0.012358 | 县级 | 2 | 3 | 1
天叁线路7 | 10kV | 153天叁线 | 0 | 0.018927 | 县级 | 2 | 5 | 3
天叁线路8 | 10kV | 153天叁线 | 0 | 0.13087 | 县级 | 2 | 6 | 1
天叁线路10 | 10kV | 153天叁线 | 0 | 0.10279 | 县级 | 2 | 8 | 3
天叁线路11 | 10kV | 153天叁线 | 0 | 0.033136 | 县级 | 2 | 0 | 1
天叁线路13 | 10kV | 153天叁线 | 0 | 0.017887 | 县级 | 2 | 2 | 3
天叁线路14 | 10kV | 153天叁线 | 0 | 0.004163 | 县级 | 2 | 3 | 1
天叁线路16 | 10kV | 153天叁线 | 0 | 0.035894 | 县级 | 2 | 5 | 3
天叁线路17 | 10kV | 153天叁线 | 0 | 0.046286 | 县级 | 2 | 6 | 1
天叁线路19 | 10kV | 153天叁线 | 0 | 0.020422 | 县级 | 2 | 8 | 3
天叁线路20 | 10kV | 153天叁线 | 0 | 0.003189 | 县级 | 2 | 0 | 1
天叁线路22 | 10kV | 153天叁线 | 0 | 0.002737 | 县级 | 2 | 2 | 3
天叁线路23 | 10kV | 153天叁线 | 0 | 0.018982 | 县级 | 2 | 3 | 1
天叁线路25 | 10kV | 153天叁线 | 0 | 0.018599 | 县级 | 2 | 5 | 3
天叁线路26 | 10kV | 153天叁线 | 0 | 0.003232 | 县级 | 2 | 6 | 1
天叁线路28 | 10kV | 153天叁线 | 0 | 0.004831 | 县级 | 2 | 8 | 3
天叁线路29 | 10kV | 153天叁线 | 0 | 0.034985 | 县级 | 2 | 0 | 1
天叁线路31 | 10kV | 153天叁线 | 0 | 0.025285 | 县级 | 2 | 2 | 3
天叁线路32 | 10kV | 153天叁线 | 0 | 0.006774 | 县级 | 2 | 3 | 1
天叁线路34 | 10kV | 153天叁线 | 0 | 0.003754 | 县级 | 2 | 5 | 3
天叁线路35 | 10kV | 153天叁线 | 0 | 0.038317 | 县级 | 2 | 6 | 1
天叁线路37 | 10kV | 153天叁线 | 0 | 0.024887 | 县级 | 2 | 8 | 3
天叁线路38 | 10kV | 153天叁线 | 0 | 0.14125 | 县级 | 2 | 0 | 1
天叁线路40 | 10kV | 153天叁线 | 0 | 0.003552 | 县级 | 2 | 2 | 3
天叁线路41 | 10kV | 153天叁线 | 0 | 0.034332 | 县级 | 2 | 3 | 1
天叁线路43 | 10kV | 153天叁线 | 0 | 0.043318 | 县级 | 2 | 5 | 3
天叁线路44 | 10kV | 153天叁线 | 0 | 0.26665 | 县级 | 2 | 6 | 1
天叁线路46 | 10kV | 153天叁线 | 0 | 0.02302 | 县级 | 2 | 8 | 3
天叁线路47 | 10kV | 153天叁线 | 0 | 0.17254 | 县级 | 2 | 0 | 1
天叁线路49 | 10kV | 153天叁线 | 0 | 0.003995 | 县级 | 2 | 2 | 3
天叁线路50 | 10kV | 153天叁线 | 0 | 0.048599 | 县级 | 2 | 3 | 1
天叁线路52 | 10kV | 153天叁线 | 0 | 0.002619 | 县级 | 2 | 5 | 3
天叁线路53 | 10kV | 153天叁线 | 0 | 0.016401 | 县级 | 2 | 6 | 1
天叁线路55 | 10kV | 153天叁线 | 0 | 0.029629 | 县级 | 2 | 8 | 3
天叁线路56 | 10kV | 153天叁线 | 0 | 0.002142 | 县级 | 2 | 0 | 1
天叁线路58 | 10kV | 153天叁线 | 0 | 0.003972 | 县级 | 2 | 2 | 3
天叁线路59 | 10kV | 153天叁线 | 0 | 0.032903 | 县级 | 2 | 3 | 1
天叁线路61 | 10kV | 153天叁线 | 0 | 0.028371 | 县级 | 2 | 5 | 3
天叁线路62 | 10kV | 153天叁线 | 0 | 0.002326 | 县级 | 2 | 6 | 1
天叁线路64 | 10kV | 153天叁线 | 0 | 0.21347 | 县级 | 2 | 8 | 3
天叁线路65 | 10kV | 153天叁线 | 0 | 0.22899 | 县级 | 2 | 0 | 1
天叁线路67 | 10kV | 153天叁线 | 0 | 0.22931 | 县级 | 2 | 2 | 3
天叁线路68 | 10kV | 153天叁线 | 0 | 0.002163 | 县级 | 2 | 3 | 1
天叁线路70 | 10kV | 153天叁线 | 0 | 0.001346 | 县级 | 2 | 5 | 3
天叁线路71 | 10kV | 153天叁线 | 0 | 0.001316 | 县级 | 2 | 6 | 1
天叁线路73 | 10kV | 153天叁线 | 0 | 0.003911 | 县级 | 2 | 8 | 3
天叁线路74 | 10kV | 153天叁线 | 0 | 0.23987 | 县级 | 2 | 0 | 1
天叁线路76 | 10kV | 153天叁线 | 0 | 0.003556 | 县级 | 2 | 2 | 3
天叁线路77 | 10kV | 153天叁线 | 0 | 0.022331 | 县级 | 2 | 3 | 1
天叁线路79 | 10kV | 153天叁线 | 0 | 0.033074 | 县级 | 2 | 5 | 3
天叁线路80 | 10kV | 153天叁线 | 0 | 0.003295 | 县级 | 2 | 6 | 1
天叁线路82 | 10kV | 153天叁线 | 0 | 0.016035 | 县级 | 2 | 8 | 3
天叁线路83 | 10kV | 153天叁线 | 0 | 0.00413 | 县级 | 2 | 0 | 1
天叁线路85 | 10kV | 153天叁线 | 0 | 0.018982 | 县级 | 2 | 2 | 3
天叁线路86 | 10kV | 153天叁线 | 0 | 0.028822 | 县级 | 2 | 3 | 1
天贰线路2 | 10kV | 152天贰线 | 0 | 0.63278 | 县级 | 2 | 5 | 3
天贰线路3 | 10kV | 152天贰线 | 0 | 0.41635 | 县级 | 2 | 6 | 1
天贰线路5 | 10kV | 152天贰线 | 0 | 0.15221 | 县级 | 2 | 8 | 3
天贰线路6 | 10kV | 152天贰线 | 0 | 0.027271 | 县级 | 2 | 0 | 1
天贰线路8 | 10kV | 152天贰线 | 0 | 0.40302 | 县级 | 2 | 2 | 3
天贰线路9 | 10kV | 152天贰线 | 0 | 0.14165 | 县级 | 2 | 3 | 1
天贰线路11 | 10kV | 152天贰线 | 0 | 0.002737 | 县级 | 2 | 5 | 3
天贰线路10 | 10kV | 152天贰线 | 0 | 0.002441 | 县级 | 2 | 6 | 1
天壹线路2 | 10kV | 151天壹线 | 0 | 0.12713 | 县级 | 2 | 8 | 3
天壹线路3 | 10kV | 151天壹线 | 0 | 0.065455 | 县级 | 2 | 0 | 1
天壹线路5 | 10kV | 151天壹线 | 0 | 0.40306 | 县级 | 2 | 2 | 3
天壹线路6 | 10kV | 151天壹线 | 0 | 0.011351 | 县级 | 2 | 3 | 1
天壹线路8 | 10kV | 151天壹线 | 0 | 0.076098 | 县级 | 2 | 5 | 3
天壹线路9 | 10kV | 151天壹线 | 0 | 0.41797 | 县级 | 2 | 6 | 1
天壹线路11 | 10kV | 151天壹线 | 0 | 0.037055 | 县级 | 2 | 8 | 3
天壹线路12 | 10kV | 151天壹线 | 1 | 0.016756 | 县级 | 2 | 0 | 1
天壹线路14 | 10kV | 151天壹线 | 0 | 0.029485 | 县级 | 2 | 2 | 3
天壹线路15 | 10kV | 151天壹线 | 0 | 0.017503 | 县级 | 2 | 3 | 1
天壹线路17 | 10kV | 151天壹线 | 1 | 0.016805 | 县级 | 2 | 5 | 3
天壹线路18 | 10kV | 151天壹线 | 0 | 0.10312 | 县级 | 2 | 6 | 1
天壹线路20 | 10kV | 151天壹线 | 0 | 0.036811 | 县级 | 2 | 8 | 3
天壹线路21 | 10kV | 151天壹线 | 0 | 0.067062 | 县级 | 2 | 0 | 1
天壹线路23 | 10kV | 151天壹线 | 0 | 0.061493 | 县级 | 2 | 2 | 3
天壹线路24 | 10kV | 151天壹线 | 0 | 0.080871 | 县级 | 2 | 3 | 1
天壹线路26 | 10kV | 151天壹线 | 0 | 0.002519 | 县级 | 2 | 5 | 3
天壹线路27 | 10kV | 151天壹线 | 0 | 0.013608 | 县级 | 2 | 6 | 1
天壹线路29 | 10kV | 151天壹线 | 0 | 0.046172 | 县级 | 2 | 8 | 3
天壹线路30 | 10kV | 151天壹线 | 0 | 0.096011 | 县级 | 2 | 0 | 1
天壹线路32 | 10kV | 151天壹线 | 0 | 0.21318 | 县级 | 2 | 2 | 3
天壹线路33 | 10kV | 151天壹线 | 0 | 0.040694 | 县级 | 2 | 3 | 1
天壹线路35 | 10kV | 151天壹线 | 0 | 0.1919 | 县级 | 2 | 5 | 3
天壹线路36 | 10kV | 151天壹线 | 0 | 0.052179 | 县级 | 2 | 6 | 1
天壹线路38 | 10kV | 151天壹线 | 0 | 0.011317 | 县级 | 2 | 8 | 3
天壹线路39 | 10kV | 151天壹线 | 0 | 0.023205 | 县级 | 2 | 0 | 1
天壹线路41 | 10kV | 151天壹线 | 0 | 0.012768 | 县级 | 2 | 2 | 3
天壹线路42 | 10kV | 151天壹线 | 0 | 0.013513 | 县级 | 2 | 3 | 1
天壹线路44 | 10kV | 151天壹线 | 0 | 0.013661 | 县级 | 2 | 5 | 3
天壹线路45 | 10kV | 151天壹线 | 0 | 0.024319 | 县级 | 2 | 6 | 1
天壹线路47 | 10kV | 151天壹线 | 0 | 0.022397 | 县级 | 2 | 8 | 3
天壹线路48 | 10kV | 151天壹线 | 0 | 0.01353 | 县级 | 2 | 0 | 1
天壹线路50 | 10kV | 151天壹线 | 0 | 0.020744 | 县级 | 2 | 2 | 3
天壹线路51 | 10kV | 151天壹线 | 0 | 0.019544 | 县级 | 2 | 3 | 1
天壹线路53 | 10kV | 151天壹线 | 0 | 0.027788 | 县级 | 2 | 5 | 3
天壹线路54 | 10kV | 151天壹线 | 0 | 0.080286 | 县级 | 2 | 6 | 1
天壹线路56 | 10kV | 151天壹线 | 0 | 0.025917 | 县级 | 2 | 8 | 3
天壹线路57 | 10kV | 151天壹线 | 0 | 0.033482 | 县级 | 2 | 0 | 1
天壹线路59 | 10kV | 151天壹线 | 0 | 0.080794 | 县级 | 2 | 2 | 3
天壹线路60 | 10kV | 151天壹线 | 0 | 0.092731 | 县级 | 2 | 3 | 1
天壹线路62 | 10kV | 151天壹线 | 0 | 0.054255 | 县级 | 2 | 5 | 3
天壹线路63 | 10kV | 151天壹线 | 0 | 0.08821 | 县级 | 2 | 6 | 1
天壹线路65 | 10kV | 151天壹线 | 1 | 0.001619 | 县级 | 2 | 8 | 3
天壹线路66 | 10kV | 151天壹线 | 0 | 0.02651 | 县级 | 2 | 0 | 1
天壹线路68 | 10kV | 151天壹线 | 0 | 0.26282 | 县级 | 2 | 2 | 3
天壹线路69 | 10kV | 151天壹线 | 0 | 0.087353 | 县级 | 2 | 3 | 1
天壹线路71 | 10kV | 151天壹线 | 0 | 0.047599 | 县级 | 2 | 5 | 3
天壹线路72 | 10kV | 151天壹线 | 0 | 0.045582 | 县级 | 2 | 6 | 1
瑞伍线路1 | 10kV | 125瑞伍线 | 0 | 0.11613 | 县级 | 2 | 8 | 3
瑞伍线路2 | 10kV | 125瑞伍线 | 0 | 0.013251 | 县级 | 2 | 0 | 1
瑞伍线路4 | 10kV | 125瑞伍线 | 0 | 0.056158 | 县级 | 2 | 2 | 3
瑞伍线路5 | 10kV | 125瑞伍线 | 0 | 0.047226 | 县级 | 2 | 3 | 1
瑞伍线路7 | 10kV | 125瑞伍线 | 0 | 0.018736 | 县级 | 2 | 5 | 3
瑞伍线路8 | 10kV | 125瑞伍线 | 0 | 0.052139 | 县级 | 2 | 6 | 1
瑞伍线路10 | 10kV | 125瑞伍线 | 0 | 0.022076 | 县级 | 2 | 8 | 3
瑞伍线路11 | 10kV | 125瑞伍线 | 0 | 0.016305 | 县级 | 2 | 0 | 1
瑞伍线路13 | 10kV | 125瑞伍线 | 0 | 0.066896 | 县级 | 2 | 2 | 3
瑞伍线路14 | 10kV | 125瑞伍线 | 0 | 0.003347 | 县级 | 2 | 3 | 1
瑞伍线路16 | 10kV | 125瑞伍线 | 0 | 0.002988 | 县级 | 2 | 5 | 3
瑞伍线路17 | 10kV | 125瑞伍线 | 0 | 0.017819 | 县级 | 2 | 6 | 1
瑞伍线路19 | 10kV | 125瑞伍线 | 0 | 0.017986 | 县级 | 2 | 8 | 3
瑞伍线路20 | 10kV | 125瑞伍线 | 0 | 0.09654 | 县级 | 2 | 0 | 1
瑞伍线路22 | 10kV | 125瑞伍线 | 0 | 0.034289 | 县级 | 2 | 2 | 3
瑞伍线路23 | 10kV | 125瑞伍线 | 0 | 0.11467 | 县级 | 2 | 3 | 1
瑞伍线路25 | 10kV | 125瑞伍线 | 0 | 0.040168 | 县级 | 2 | 5 | 3
瑞伍线路26 | 10kV | 125瑞伍线 | 0 | 0.087777 | 县级 | 2 | 6 | 1
瑞伍线路28 | 10kV | 125瑞伍线 | 0 | 0.024057 | 县级 | 2 | 8 | 3
瑞伍线路29 | 10kV | 125瑞伍线 | 0 | 0.036448 | 县级 | 2 | 0 | 1
瑞伍线路31 | 10kV | 125瑞伍线 | 0 | 0.026575 | 县级 | 2 | 2 | 3
瑞伍线路33-1 | 10kV | 125瑞伍线 | 0 | 0.024759 | 县级 | 2 | 3 | 1
瑞伍线路34 | 10kV | 125瑞伍线 | 0 | 0.061792 | 县级 | 2 | 5 | 3
瑞伍线路35 | 10kV | 125瑞伍线 | 0 | 0.035741 | 县级 | 2 | 6 | 1
瑞伍线路37 | 10kV | 125瑞伍线 | 0 | 0.062781 | 县级 | 2 | 8 | 3
瑞伍线路38 | 10kV | 125瑞伍线 | 0 | 0.01725 | 县级 | 2 | 0 | 1
瑞伍线路40 | 10kV | 125瑞伍线 | 0 | 0.018865 | 县级 | 2 | 2 | 3
瑞伍线路41 | 10kV | 125瑞伍线 | 0 | 0.14539 | 县级 | 2 | 3 | 1
瑞伍线路43 | 10kV | 125瑞伍线 | 0 | 0.033304 | 县级 | 2 | 5 | 3
瑞伍线路44 | 10kV | 125瑞伍线 | 0 | 0.024536 | 县级 | 2 | 6 | 1
瑞伍线路46 | 10kV | 125瑞伍线 | 0 | 0.040583 | 县级 | 2 | 8 | 3
瑞伍线路47 | 10kV | 125瑞伍线 | 0 | 0.038058 | 县级 | 2 | 0 | 1
瑞肆线路2 | 10kV | 124瑞肆线 | 0 | 0.9756 | 县级 | 2 | 2 | 3
瑞肆线路3 | 10kV | 124瑞肆线 | 0 | 0.023812 | 县级 | 2 | 3 | 1
瑞肆线路5 | 10kV | 124瑞肆线 | 0 | 0.05725 | 县级 | 2 | 5 | 3
瑞肆线路6 | 10kV | 124瑞肆线 | 0 | 0.044523 | 县级 | 2 | 6 | 1
瑞肆线路8 | 10kV | 124瑞肆线 | 0 | 0.058166 | 县级 | 2 | 8 | 3
瑞肆线路9 | 10kV | 124瑞肆线 | 0 | 0.002764 | 县级 | 2 | 0 | 1
瑞肆线路11 | 10kV | 124瑞肆线 | 0 | 0.13922 | 县级 | 2 | 2 | 3
瑞肆线路12 | 10kV | 124瑞肆线 | 0 | 0.057646 | 县级 | 2 | 3 | 1
瑞肆线路14 | 10kV | 124瑞肆线 | 0 | 0.041201 | 县级 | 2 | 5 | 3
瑞肆线路15 | 10kV | 124瑞肆线 | 0 | 0.034128 | 县级 | 2 | 6 | 1
瑞肆线路17 | 10kV | 124瑞肆线 | 0 | 0.046092 | 县级 | 2 | 8 | 3
瑞肆线路18 | 10kV | 124瑞肆线 | 0 | 0.05196 | 县级 | 2 | 0 | 1
瑞肆线路20 | 10kV | 124瑞肆线 | 0 | 0.038564 | 县级 | 2 | 2 | 3
瑞肆线路21 | 10kV | 124瑞肆线 | 0 | 0.038703 | 县级 | 2 | 3 | 1
瑞肆线路23 | 10kV | 124瑞肆线 | 0 | 0.02935 | 县级 | 2 | 5 | 3
瑞肆线路24 | 10kV | 124瑞肆线 | 0 | 0.056838 | 县级 | 2 | 6 | 1
瑞肆线路26 | 10kV | 124瑞肆线 | 0 | 0.06171 | 县级 | 2 | 8 | 3
瑞肆线路27 | 10kV | 124瑞肆线 | 0 | 0.033108 | 县级 | 2 | 0 | 1
瑞肆线路29 | 10kV | 124瑞肆线 | 0 | 0.093512 | 县级 | 2 | 2 | 3
瑞肆线路30 | 10kV | 124瑞肆线 | 0 | 0.054086 | 县级 | 2 | 3 | 1
瑞肆线路32 | 10kV | 124瑞肆线 | 0 | 0.046634 | 县级 | 2 | 5 | 3
瑞肆线路33 | 10kV | 124瑞肆线 | 0 | 0.015184 | 县级 | 2 | 6 | 1
瑞肆线路35 | 10kV | 124瑞肆线 | 0 | 0.079281 | 县级 | 2 | 8 | 3
瑞肆线路36 | 10kV | 124瑞肆线 | 0 | 0.11171 | 县级 | 2 | 0 | 1
瑞肆线路38 | 10kV | 124瑞肆线 | 0 | 0.024593 | 县级 | 2 | 2 | 3
瑞肆线路39 | 10kV | 124瑞肆线 | 0 | 0.015623 | 县级 | 2 | 3 | 1
瑞肆线路41 | 10kV | 124瑞肆线 | 0 | 0.029405 | 县级 | 2 | 5 | 3
瑞肆线路42 | 10kV | 124瑞肆线 | 0 | 0.037274 | 县级 | 2 | 6 | 1
瑞肆线路44 | 10kV | 124瑞肆线 | 0 | 0.056757 | 县级 | 2 | 8 | 3
瑞肆线路45 | 10kV | 124瑞肆线 | 0 | 0.10189 | 县级 | 2 | 0 | 1
瑞肆线路47 | 10kV | 124瑞肆线 | 0 | 0.11645 | 县级 | 2 | 2 | 3
瑞肆线路48 | 10kV | 124瑞肆线 | 0 | 0.023394 | 县级 | 2 | 3 | 1
瑞肆线路50 | 10kV | 124瑞肆线 | 0 | 0.059965 | 县级 | 2 | 5 | 3
瑞肆线路51 | 10kV | 124瑞肆线 | 0 | 0.095489 | 县级 | 2 | 6 | 1
瑞肆线路53 | 10kV | 124瑞肆线 | 0 | 0.15642 | 县级 | 2 | 8 | 3
瑞肆线路54 | 10kV | 124瑞肆线 | 0 | 0.015845 | 县级 | 2 | 0 | 1
瑞肆线路56 | 10kV | 124瑞肆线 | 0 | 0.10826 | 县级 | 2 | 2 | 3
瑞肆线路57 | 10kV | 124瑞肆线 | 0 | 0.05607 | 县级 | 2 | 3 | 1
瑞肆线路59 | 10kV | 124瑞肆线 | 0 | 0.039489 | 县级 | 2 | 5 | 3
瑞肆线路60 | 10kV | 124瑞肆线 | 0 | 0.08825 | 县级 | 2 | 6 | 1
瑞肆线路62 | 10kV | 124瑞肆线 | 0 | 0.002827 | 县级 | 2 | 8 | 3
瑞肆线路63 | 10kV | 124瑞肆线 | 0 | 0.020552 | 县级 | 2 | 0 | 1
瑞肆线路65 | 10kV | 124瑞肆线 | 0 | 0.048352 | 县级 | 2 | 2 | 3
瑞肆线路66 | 10kV | 124瑞肆线 | 0 | 0.003307 | 县级 | 2 | 3 | 1
瑞肆线路68 | 10kV | 124瑞肆线 | 0 | 0.11379 | 县级 | 2 | 5 | 3
瑞肆线路69 | 10kV | 124瑞肆线 | 0 | 0.041299 | 县级 | 2 | 6 | 1
瑞肆线路71 | 10kV | 124瑞肆线 | 0 | 0.001804 | 县级 | 2 | 8 | 3
花集线路1 | 10kV | 155花集线 | 0 | 0.041044 | 县级 | 2 | 0 | 1
花集线路3 | 10kV | 155花集线 | 0 | 0.024877 | 县级 | 2 | 2 | 3
花集线路4 | 10kV | 155花集线 | 0 | 0.047577 | 县级 | 2 | 3 | 1
花集线路6 | 10kV | 155花集线 | 0 | 0.064212 | 县级 | 2 | 5 | 3
花集线路7 | 10kV | 155花集线 | 0 | 0.011231 | 县级 | 2 | 6 | 1
花集线路9 | 10kV | 155花集线 | 0 | 0.10529 | 县级 | 2 | 8 | 3
花集线路10 | 10kV | 155花集线 | 0 | 0.26761 | 县级 | 2 | 0 | 1
花集线路12 | 10kV | 155花集线 | 0 | 0.058191 | 县级 | 2 | 2 | 3
花集线路13 | 10kV | 155花集线 | 0 | 0.30969 | 县级 | 2 | 3 | 1
花集线路15 | 10kV | 155花集线 | 0 | 0.063707 | 县级 | 2 | 5 | 3
花集线路16 | 10kV | 155花集线 | 0 | 0.050655 | 县级 | 2 | 6 | 1
花集线路18 | 10kV | 155花集线 | 0 | 0.54697 | 县级 | 2 | 8 | 3
花集线路19 | 10kV | 155花集线 | 0 | 0.13077 | 县级 | 2 | 0 | 1
花集线路21 | 10kV | 155花集线 | 0 | 0.01354 | 县级 | 2 | 2 | 3
花集线路22 | 10kV | 155花集线 | 0 | 0.036279 | 县级 | 2 | 3 | 1
花集线路24 | 10kV | 155花集线 | 0 | 0.00845 | 县级 | 2 | 5 | 3
花集线路25 | 10kV | 155花集线 | 0 | 0.061669 | 县级 | 2 | 6 | 1
花集线路27 | 10kV | 155花集线 | 0 | 0.021202 | 县级 | 2 | 8 | 3
花集线路28 | 10kV | 155花集线 | 0 | 0.002466 | 县级 | 2 | 0 | 1
花集线路30 | 10kV | 155花集线 | 0 | 0.00299 | 县级 | 2 | 2 | 3
花集线路31 | 10kV | 155花集线 | 0 | 0.013996 | 县级 | 2 | 3 | 1
花集线路33 | 10kV | 155花集线 | 0 | 0.023552 | 县级 | 2 | 5 | 3
花集线路34 | 10kV | 155花集线 | 0 | 0.15635 | 县级 | 2 | 6 | 1
花集线路36 | 10kV | 155花集线 | 0 | 0.048411 | 县级 | 2 | 8 | 3
花集线路37 | 10kV | 155花集线 | 0 | 0.046335 | 县级 | 2 | 0 | 1
花陆线路1 | 10kV | 151花陆线 | 0 | 0.51467 | 县级 | 2 | 2 | 3
花陆线路2 | 10kV | 151花陆线 | 0 | 0.075262 | 县级 | 2 | 3 | 1
花陆线路4 | 10kV | 151花陆线 | 0 | 0.36598 | 县级 | 2 | 5 | 3
花陆线路5 | 10kV | 151花陆线 | 0 | 0.047294 | 县级 | 2 | 6 | 1
花陆线路7 | 10kV | 151花陆线 | 0 | 0.010114 | 县级 | 2 | 8 | 3
花陆线路8 | 10kV | 151花陆线 | 0 | 0.32681 | 县级 | 2 | 0 | 1
花陆线路10 | 10kV | 151花陆线 | 0 | 0.12968 | 县级 | 2 | 2 | 3
花陆线路11 | 10kV | 151花陆线 | 0 | 0.053316 | 县级 | 2 | 3 | 1
花陆线路13 | 10kV | 151花陆线 | 0 | 0.14366 | 县级 | 2 | 5 | 3
花陆线路14 | 10kV | 151花陆线 | 1 | 0.10083 | 县级 | 2 | 6 | 1
花陆线路16 | 10kV | 151花陆线 | 0 | 0.13068 | 县级 | 2 | 8 | 3
花陆线路17 | 10kV | 151花陆线 | 0 | 0.056053 | 县级 | 2 | 0 | 1
花陆线路19 | 10kV | 151花陆线 | 0 | 0.33741 | 县级 | 2 | 2 | 3
花陆线路20 | 10kV | 151花陆线 | 0 | 0.016687 | 县级 | 2 | 3 | 1
花陆线路22 | 10kV | 151花陆线 | 0 | 0.065295 | 县级 | 2 | 5 | 3
花陆线路23 | 10kV | 151花陆线 | 0 | 0.19834 | 县级 | 2 | 6 | 1
花陆线路25 | 10kV | 151花陆线 | 0 | 0.04449 | 县级 | 2 | 8 | 3
花陆线路26 | 10kV | 151花陆线 | 0 | 0.008895 | 县级 | 2 | 0 | 1
花陆线路28 | 10kV | 151花陆线 | 0 | 0.009252 | 县级 | 2 | 2 | 3
花陆线路29 | 10kV | 151花陆线 | 0 | 0.066341 | 县级 | 2 | 3 | 1
花陆线路31 | 10kV | 151花陆线 | 0 | 0.10783 | 县级 | 2 | 5 | 3
花陆线路32 | 10kV | 151花陆线 | 0 | 0.15105 | 县级 | 2 | 6 | 1
花陆线路34 | 10kV | 151花陆线 | 0 | 0.044214 | 县级 | 2 | 8 | 3
花陆线路35 | 10kV | 151花陆线 | 0 | 0.003909 | 县级 | 2 | 0 | 1
花陆线路37 | 10kV | 151花陆线 | 0 | 0.078794 | 县级 | 2 | 2 | 3
花陆线路38 | 10kV | 151花陆线 | 0 | 0.097104 | 县级 | 2 | 3 | 1
花陆线路40 | 10kV | 151花陆线 | 0 | 0.00284 | 县级 | 2 | 5 | 3
花陆线路41 | 10kV | 151花陆线 | 0 | 0.092901 | 县级 | 2 | 6 | 1
花镇线路1 | 10kV | 158花镇线 | 0 | 0.2909 | 县级 | 2 | 8 | 3
花镇线路2 | 10kV | 158花镇线 | 0 | 0.047169 | 县级 | 2 | 0 | 1
花镇线路4 | 10kV | 158花镇线 | 0 | 0.10782 | 县级 | 2 | 2 | 3
花镇线路5 | 10kV | 158花镇线 | 0 | 0.003504 | 县级 | 2 | 3 | 1
花镇线路7 | 10kV | 158花镇线 | 0 | 0.045288 | 县级 | 2 | 5 | 3
花镇线路8 | 10kV | 158花镇线 | 0 | 0.1066 | 县级 | 2 | 6 | 1
花镇线路10 | 10kV | 158花镇线 | 0 | 0.060798 | 县级 | 2 | 8 | 3
花镇线路11 | 10kV | 158花镇线 | 0 | 0.003835 | 县级 | 2 | 0 | 1
花镇线路13 | 10kV | 158花镇线 | 0 | 0.09052 | 县级 | 2 | 2 | 3
花镇线路14 | 10kV | 158花镇线 | 0 | 0.022575 | 县级 | 2 | 3 | 1
花镇线路16 | 10kV | 158花镇线 | 0 | 0.058005 | 县级 | 2 | 5 | 3
花镇线路17 | 10kV | 158花镇线 | 0 | 0.024439 | 县级 | 2 | 6 | 1
花镇线路19 | 10kV | 158花镇线 | 0 | 0.17169 | 县级 | 2 | 8 | 3
花镇线路20 | 10kV | 158花镇线 | 0 | 0.063315 | 县级 | 2 | 0 | 1
花镇线路22 | 10kV | 158花镇线 | 0 | 0.013952 | 县级 | 2 | 2 | 3
花镇线路23 | 10kV | 158花镇线 | 0 | 0.20262 | 县级 | 2 | 3 | 1
花镇线路25 | 10kV | 158花镇线 | 0 | 0.1081 | 县级 | 2 | 5 | 3
花镇线路26 | 10kV | 158花镇线 | 0 | 0.013853 | 县级 | 2 | 6 | 1
花镇线路28 | 10kV | 158花镇线 | 0 | 0.031569 | 县级 | 2 | 8 | 3
花镇线路29 | 10kV | 158花镇线 | 0 | 0.094221 | 县级 | 2 | 0 | 1
花镇线路31 | 10kV | 158花镇线 | 0 | 0.031199 | 县级 | 2 | 2 | 3
花镇线路32 | 10kV | 158花镇线 | 0 | 0.073042 | 县级 | 2 | 3 | 1
花镇线路34 | 10kV | 158花镇线 | 0 | 0.13487 | 县级 | 2 | 5 | 3
花镇线路35 | 10kV | 158花镇线 | 0 | 0.002762 | 县级 | 2 | 6 | 1
花镇线路37 | 10kV | 158花镇线 | 0 | 0.043413 | 县级 | 2 | 8 | 3
花镇线路38 | 10kV | 158花镇线 | 0 | 0.061325 | 县级 | 2 | 0 | 1
花镇线路40 | 10kV | 158花镇线 | 0 | 0.020508 | 县级 | 2 | 2 | 3
花镇线路41 | 10kV | 158花镇线 | 0 | 0.002593 | 县级 | 2 | 3 | 1
花镇线路43 | 10kV | 158花镇线 | 0 | 0.002274 | 县级 | 2 | 5 | 3
花镇线路44 | 10kV | 158花镇线 | 0 | 0.040908 | 县级 | 2 | 6 | 1
花镇线路46 | 10kV | 158花镇线 | 0 | 0.003809 | 县级 | 2 | 8 | 3
花镇线路47 | 10kV | 158花镇线 | 0 | 0.035716 | 县级 | 2 | 0 | 1
花镇线路49 | 10kV | 158花镇线 | 0 | 0.27243 | 县级 | 2 | 2 | 3
花镇线路50 | 10kV | 158花镇线 | 0 | 0.073477 | 县级 | 2 | 3 | 1
花镇线路52 | 10kV | 158花镇线 | 0 | 0.001351 | 县级 | 2 | 5 | 3
花镇线路53 | 10kV | 158花镇线 | 0 | 0.00172 | 县级 | 2 | 6 | 1
花镇线路55 | 10kV | 158花镇线 | 0 | 0.002935 | 县级 | 2 | 8 | 3
巷浦线路1 | 10kV | 156巷浦线 | 0 | 0.057892 | 县级 | 2 | 0 | 1
巷浦线路3 | 10kV | 156巷浦线 | 0 | 0.54716 | 县级 | 2 | 2 | 3
巷浦线路4 | 10kV | 156巷浦线 | 0 | 0.030718 | 县级 | 2 | 3 | 1
巷浦线路6 | 10kV | 156巷浦线 | 0 | 0.059059 | 县级 | 2 | 5 | 3
巷浦线路7 | 10kV | 156巷浦线 | 0 | 0.044665 | 县级 | 2 | 6 | 1
巷浦线路9 | 10kV | 156巷浦线 | 0 | 0.005577 | 县级 | 2 | 8 | 3
巷浦线路10 | 10kV | 156巷浦线 | 0 | 0.009839 | 县级 | 2 | 0 | 1
巷浦线路12 | 10kV | 156巷浦线 | 0 | 0.061572 | 县级 | 2 | 2 | 3
巷浦线路13 | 10kV | 156巷浦线 | 0 | 0.019794 | 县级 | 2 | 3 | 1
巷浦线路15 | 10kV | 156巷浦线 | 0 | 0.003325 | 县级 | 2 | 5 | 3
巷浦线路16 | 10kV | 156巷浦线 | 0 | 0.005601 | 县级 | 2 | 6 | 1
巷浦线路18 | 10kV | 156巷浦线 | 0 | 0.060729 | 县级 | 2 | 8 | 3
巷浦线路19 | 10kV | 156巷浦线 | 0 | 0.006532 | 县级 | 2 | 0 | 1
巷浦线路21 | 10kV | 156巷浦线 | 0 | 0.001914 | 县级 | 2 | 2 | 3
巷浦线路22 | 10kV | 156巷浦线 | 0 | 0.10308 | 县级 | 2 | 3 | 1
巷浦线路24 | 10kV | 156巷浦线 | 0 | 0.10418 | 县级 | 2 | 5 | 3
巷浦线路25 | 10kV | 156巷浦线 | 0 | 0.028824 | 县级 | 2 | 6 | 1
巷浦线路27 | 10kV | 156巷浦线 | 0 | 0.10778 | 县级 | 2 | 8 | 3
巷浦线路28 | 10kV | 156巷浦线 | 0 | 0.23807 | 县级 | 2 | 0 | 1
巷浦线路30 | 10kV | 156巷浦线 | 1 | 0.032206 | 县级 | 2 | 2 | 3
巷浦线路31 | 10kV | 156巷浦线 | 0 | 0.36407 | 县级 | 2 | 3 | 1
巷浦线路33 | 10kV | 156巷浦线 | 1 | 0.034563 | 县级 | 2 | 5 | 3
巷浦线路34 | 10kV | 156巷浦线 | 0 | 0.091567 | 县级 | 2 | 6 | 1
巷浦线路36 | 10kV | 156巷浦线 | 0 | 0.31323 | 县级 | 2 | 8 | 3
巷浦线路37 | 10kV | 156巷浦线 | 0 | 0.011513 | 县级 | 2 | 0 | 1
巷浦线路39 | 10kV | 156巷浦线 | 0 | 0.014858 | 县级 | 2 | 2 | 3
巷浦线路40 | 10kV | 156巷浦线 | 0 | 0.003596 | 县级 | 2 | 3 | 1
巷浦线路42 | 10kV | 156巷浦线 | 0 | 0.21988 | 县级 | 2 | 5 | 3
巷浦线路43 | 10kV | 156巷浦线 | 0 | 0.00726 | 县级 | 2 | 6 | 1
巷浦线路45 | 10kV | 156巷浦线 | 1 | 0.28344 | 县级 | 2 | 8 | 3
巷浦线路46 | 10kV | 156巷浦线 | 0 | 0.10362 | 县级 | 2 | 0 | 1
巷浦线路48 | 10kV | 156巷浦线 | 0 | 0.40781 | 县级 | 2 | 2 | 3
巷浦线路49 | 10kV | 156巷浦线 | 1 | 0.08708 | 县级 | 2 | 3 | 1
巷浦线路51 | 10kV | 156巷浦线 | 1 | 0.32937 | 县级 | 2 | 5 | 3
巷浦线路52 | 10kV | 156巷浦线 | 0 | 0.25783 | 县级 | 2 | 6 | 1
巷浦线路55 | 10kV | 156巷浦线 | 1 | 0.04761 | 县级 | 2 | 8 | 3
巷浦线路56 | 10kV | 156巷浦线 | 0 | 0.09387 | 县级 | 2 | 0 | 1
巷浦线路58 | 10kV | 156巷浦线 | 1 | 0.072746 | 县级 | 2 | 2 | 3
巷浦线路59 | 10kV | 156巷浦线 | 0 | 0.38013 | 县级 | 2 | 3 | 1
巷浦线路61 | 10kV | 156巷浦线 | 0 | 0.21442 | 县级 | 2 | 5 | 3
巷浦线路62 | 10kV | 156巷浦线 | 0 | 0.2809 | 县级 | 2 | 6 | 1
巷浦线路64 | 10kV | 156巷浦线 | 1 | 0.025188 | 县级 | 2 | 8 | 3
巷浦线路65 | 10kV | 156巷浦线 | 1 | 0.21058 | 县级 | 2 | 0 | 1
巷浦线路67 | 10kV | 156巷浦线 | 0 | 0.06498 | 县级 | 2 | 2 | 3
巷浦线路68 | 10kV | 156巷浦线 | 1 | 0.050602 | 县级 | 2 | 3 | 1
巷浦线路70 | 10kV | 156巷浦线 | 0 | 0.002642 | 县级 | 2 | 5 | 3
巷浦线路71 | 10kV | 156巷浦线 | 0 | 0.026337 | 县级 | 2 | 6 | 1
巷浦线路73 | 10kV | 156巷浦线 | 1 | 0.057296 | 县级 | 2 | 8 | 3
巷浦线路74 | 10kV | 156巷浦线 | 0 | 0.064604 | 县级 | 2 | 0 | 1
巷浦线路76 | 10kV | 156巷浦线 | 0 | 0.003853 | 县级 | 2 | 2 | 3
巷浦线路77 | 10kV | 156巷浦线 | 1 | 0.002308 | 县级 | 2 | 3 | 1
巷浦线路79 | 10kV | 156巷浦线 | 1 | 0.005741 | 县级 | 2 | 5 | 3
巷浦线路80 | 10kV | 156巷浦线 | 1 | 0.004857 | 县级 | 2 | 6 | 1
巷浦线路82 | 10kV | 156巷浦线 | 1 | 0.00662 | 县级 | 2 | 8 | 3
巷浦线路84 | 10kV | 156巷浦线 | 1 | 0.005625 | 县级 | 2 | 0 | 1
巷浦线路86 | 10kV | 156巷浦线 | 0 | 0.003614 | 县级 | 2 | 2 | 3
巷浦线路88 | 10kV | 156巷浦线 | 1 | 0.00299 | 县级 | 2 | 3 | 1
花曹线路1 | 10kV | 152花曹线 | 0 | 0.51109 | 县级 | 2 | 5 | 3
花曹线路2 | 10kV | 152花曹线 | 0 | 0.043204 | 县级 | 2 | 6 | 1
花曹线路4 | 10kV | 152花曹线 | 0 | 0.05146 | 县级 | 2 | 8 | 3
花曹线路5 | 10kV | 152花曹线 | 0 | 0.033656 | 县级 | 2 | 0 | 1
花曹线路7 | 10kV | 152花曹线 | 0 | 0.70829 | 县级 | 2 | 2 | 3
花曹线路8 | 10kV | 152花曹线 | 0 | 0.15579 | 县级 | 2 | 3 | 1
花曹线路10 | 10kV | 152花曹线 | 0 | 0.022624 | 县级 | 2 | 5 | 3
花曹线路11 | 10kV | 152花曹线 | 0 | 0.048857 | 县级 | 2 | 6 | 1
花曹线路13 | 10kV | 152花曹线 | 0 | 0.12904 | 县级 | 2 | 8 | 3
花曹线路14 | 10kV | 152花曹线 | 0 | 0.039624 | 县级 | 2 | 0 | 1
花曹线路16 | 10kV | 152花曹线 | 0 | 0.010026 | 县级 | 2 | 2 | 3
花曹线路17 | 10kV | 152花曹线 | 0 | 0.28542 | 县级 | 2 | 3 | 1
花曹线路19 | 10kV | 152花曹线 | 0 | 0.04089 | 县级 | 2 | 5 | 3
花曹线路20 | 10kV | 152花曹线 | 0 | 0.039668 | 县级 | 2 | 6 | 1
花曹线路22 | 10kV | 152花曹线 | 0 | 0.25724 | 县级 | 2 | 8 | 3
花曹线路23 | 10kV | 152花曹线 | 0 | 0.02152 | 县级 | 2 | 0 | 1
花曹线路25 | 10kV | 152花曹线 | 0 | 0.06357 | 县级 | 2 | 2 | 3
花曹线路26 | 10kV | 152花曹线 | 0 | 0.003728 | 县级 | 2 | 3 | 1
花曹线路28 | 10kV | 152花曹线 | 0 | 0.020728 | 县级 | 2 | 5 | 3
花曹线路29 | 10kV | 152花曹线 | 0 | 0.15917 | 县级 | 2 | 6 | 1
花曹线路31 | 10kV | 152花曹线 | 0 | 0.12683 | 县级 | 2 | 8 | 3
花曹线路32 | 10kV | 152花曹线 | 0 | 0.02499 | 县级 | 2 | 0 | 1
花曹线路34 | 10kV | 152花曹线 | 0 | 0.056039 | 县级 | 2 | 2 | 3
花曹线路35 | 10kV | 152花曹线 | 0 | 0.021646 | 县级 | 2 | 3 | 1
花曹线路37 | 10kV | 152花曹线 | 0 | 0.014931 | 县级 | 2 | 5 | 3
花曹线路38 | 10kV | 152花曹线 | 0 | 0.19443 | 县级 | 2 | 6 | 1
花曹线路40 | 10kV | 152花曹线 | 0 | 0.018104 | 县级 | 2 | 8 | 3
花曹线路41 | 10kV | 152花曹线 | 0 | 0.03376 | 县级 | 2 | 0 | 1
花曹线路43 | 10kV | 152花曹线 | 0 | 0.13372 | 县级 | 2 | 2 | 3
花曹线路44 | 10kV | 152花曹线 | 0 | 0.025791 | 县级 | 2 | 3 | 1
花曹线路46 | 10kV | 152花曹线 | 0 | 0.021485 | 县级 | 2 | 5 | 3
花曹线路47 | 10kV | 152花曹线 | 0 | 0.00389 | 县级 | 2 | 6 | 1
花曹线路49 | 10kV | 152花曹线 | 0 | 0.024725 | 县级 | 2 | 8 | 3
花曹线路50 | 10kV | 152花曹线 | 0 | 0.003541 | 县级 | 2 | 0 | 1
花曹线路52 | 10kV | 152花曹线 | 0 | 0.021791 | 县级 | 2 | 2 | 3
花曹线路53 | 10kV | 152花曹线 | 0 | 0.049639 | 县级 | 2 | 3 | 1
花曹线路55 | 10kV | 152花曹线 | 0 | 0.01894 | 县级 | 2 | 5 | 3
花曹线路56 | 10kV | 152花曹线 | 1 | 0.009092 | 县级 | 2 | 6 | 1
花曹线路58 | 10kV | 152花曹线 | 0 | 0.027464 | 县级 | 2 | 8 | 3
花曹线路59 | 10kV | 152花曹线 | 0 | 0.073292 | 县级 | 2 | 0 | 1
花曹线路61 | 10kV | 152花曹线 | 0 | 0.012352 | 县级 | 2 | 2 | 3
花曹线路62 | 10kV | 152花曹线 | 0 | 0.014773 | 县级 | 2 | 3 | 1
花曹线路64 | 10kV | 152花曹线 | 0 | 0.041889 | 县级 | 2 | 5 | 3
花曹线路65 | 10kV | 152花曹线 | 0 | 0.27014 | 县级 | 2 | 6 | 1
花曹线路67 | 10kV | 152花曹线 | 0 | 0.010019 | 县级 | 2 | 8 | 3
花曹线路68 | 10kV | 152花曹线 | 0 | 0.009287 | 县级 | 2 | 0 | 1
花曹线路70 | 10kV | 152花曹线 | 0 | 0.16463 | 县级 | 2 | 2 | 3
花曹线路71 | 10kV | 152花曹线 | 0 | 0.25796 | 县级 | 2 | 3 | 1
花曹线路73 | 10kV | 152花曹线 | 0 | 0.001713 | 县级 | 2 | 5 | 3
花曹线路74 | 10kV | 152花曹线 | 0 | 0.018151 | 县级 | 2 | 6 | 1
花溪线路1 | 10kV | 153花溪线 | 0 | 1.2824 | 县级 | 2 | 8 | 3
花溪线路2 | 10kV | 153花溪线 | 0 | 0.067809 | 县级 | 2 | 0 | 1
花溪线路4 | 10kV | 153花溪线 | 0 | 0.15507 | 县级 | 2 | 2 | 3
花溪线路5 | 10kV | 153花溪线 | 0 | 0.9322 | 县级 | 2 | 3 | 1
花溪线路7 | 10kV | 153花溪线 | 0 | 0.14085 | 县级 | 2 | 5 | 3
花溪线路8 | 10kV | 153花溪线 | 0 | 0.043624 | 县级 | 2 | 6 | 1
花溪线路10 | 10kV | 153花溪线 | 0 | 0.028759 | 县级 | 2 | 8 | 3
花溪线路11 | 10kV | 153花溪线 | 0 | 0.13512 | 县级 | 2 | 0 | 1
花溪线路13 | 10kV | 153花溪线 | 0 | 0.021394 | 县级 | 2 | 2 | 3
花溪线路14 | 10kV | 153花溪线 | 0 | 0.01802 | 县级 | 2 | 3 | 1
花溪线路16 | 10kV | 153花溪线 | 0 | 0.048335 | 县级 | 2 | 5 | 3
花溪线路17 | 10kV | 153花溪线 | 0 | 0.011629 | 县级 | 2 | 6 | 1
花溪线路19 | 10kV | 153花溪线 | 0 | 0.042889 | 县级 | 2 | 8 | 3
花溪线路20 | 10kV | 153花溪线 | 0 | 0.034129 | 县级 | 2 | 0 | 1
花溪线路22 | 10kV | 153花溪线 | 0 | 0.029948 | 县级 | 2 | 2 | 3
花溪线路23 | 10kV | 153花溪线 | 0 | 0.004226 | 县级 | 2 | 3 | 1
花溪线路25 | 10kV | 153花溪线 | 0 | 0.082618 | 县级 | 2 | 5 | 3
花溪线路26 | 10kV | 153花溪线 | 0 | 0.002541 | 县级 | 2 | 6 | 1
花溪线路28 | 10kV | 153花溪线 | 0 | 0.059683 | 县级 | 2 | 8 | 3
花溪线路29 | 10kV | 153花溪线 | 0 | 0.001557 | 县级 | 2 | 0 | 1
黎明线路1 | 10kV | 154黎明线 | 0 | 0.027441 | 县级 | 2 | 2 | 3
黎明线路2 | 10kV | 154黎明线 | 0 | 0.002399 | 县级 | 2 | 3 | 1
黎明线路4 | 10kV | 154黎明线 | 0 | 1.417 | 县级 | 2 | 5 | 3
黎明线路8 | 10kV | 154黎明线 | 0 | 0.013996 | 县级 | 2 | 6 | 1
黎明线路11 | 10kV | 154黎明线 | 0 | 0.009545 | 县级 | 2 | 8 | 3
黎明线路12 | 10kV | 154黎明线 | 0 | 0.3108 | 县级 | 2 | 0 | 1
黎明线路15 | 10kV | 154黎明线 | 1 | 0.27469 | 县级 | 2 | 2 | 3
黎明线路16 | 10kV | 154黎明线 | 0 | 1.0351 | 县级 | 2 | 3 | 1
黎明线路18 | 10kV | 154黎明线 | 0 | 0.062402 | 县级 | 2 | 5 | 3
黎明线路19 | 10kV | 154黎明线 | 1 | 0.038167 | 县级 | 2 | 6 | 1
黎明线路21 | 10kV | 154黎明线 | 1 | 0.022988 | 县级 | 2 | 8 | 3
黎明线路22 | 10kV | 154黎明线 | 1 | 0.01558 | 县级 | 2 | 0 | 1
黎明线路26 | 10kV | 154黎明线 | 0 | 0.097488 | 县级 | 2 | 2 | 3
黎明线路27 | 10kV | 154黎明线 | 0 | 0.058576 | 县级 | 2 | 3 | 1
黎明线路30 | 10kV | 154黎明线 | 1 | 0.038738 | 县级 | 2 | 5 | 3
黎明线路31 | 10kV | 154黎明线 | 0 | 0.33877 | 县级 | 2 | 6 | 1
黎明线路35 | 10kV | 154黎明线 | 0 | 0.012881 | 县级 | 2 | 8 | 3
黎明线路36 | 10kV | 154黎明线 | 0 | 0.3946 | 县级 | 2 | 0 | 1
黎明线路41 | 10kV | 154黎明线 | 1 | 0.049639 | 县级 | 2 | 2 | 3
宝湾线路1 | 10kV | 157宝湾线 | 1 | 0.023746 | 县级 | 2 | 3 | 1
宝湾线路3 | 10kV | 157宝湾线 | 0 | 0.003886 | 县级 | 2 | 5 | 3
宝湾线路4 | 10kV | 157宝湾线 | 0 | 0.066861 | 县级 | 2 | 6 | 1
宝湾线路6 | 10kV | 157宝湾线 | 0 | 0.52542 | 县级 | 2 | 8 | 3
宝湾线路7 | 10kV | 157宝湾线 | 0 | 0.065014 | 县级 | 2 | 0 | 1
宝湾线路9 | 10kV | 157宝湾线 | 0 | 0.15004 | 县级 | 2 | 2 | 3
宝湾线路10 | 10kV | 157宝湾线 | 0 | 0.24507 | 县级 | 2 | 3 | 1
宝湾线路12 | 10kV | 157宝湾线 | 0 | 0.026781 | 县级 | 2 | 5 | 3
宝湾线路13 | 10kV | 157宝湾线 | 0 | 0.12534 | 县级 | 2 | 6 | 1
宝湾线路15 | 10kV | 157宝湾线 | 0 | 0.4649 | 县级 | 2 | 8 | 3
宝湾线路16 | 10kV | 157宝湾线 | 1 | 0.52686 | 县级 | 2 | 0 | 1
宝湾线路18 | 10kV | 157宝湾线 | 0 | 0.026386 | 县级 | 2 | 2 | 3
宝湾线路19 | 10kV | 157宝湾线 | 0 | 0.31359 | 县级 | 2 | 3 | 1
宝湾线路21 | 10kV | 157宝湾线 | 0 | 0.34666 | 县级 | 2 | 5 | 3
宝湾线路22 | 10kV | 157宝湾线 | 1 | 0.13277 | 县级 | 2 | 6 | 1
宝湾线路24 | 10kV | 157宝湾线 | 0 | 0.004183 | 县级 | 2 | 8 | 3
宝湾线路25 | 10kV | 157宝湾线 | 0 | 0.10526 | 县级 | 2 | 0 | 1
宝湾线路27 | 10kV | 157宝湾线 | 0 | 0.14627 | 县级 | 2 | 2 | 3
宝湾线路28 | 10kV | 157宝湾线 | 0 | 0.003331 | 县级 | 2 | 3 | 1
宝湾线路30 | 10kV | 157宝湾线 | 0 | 0.001423 | 县级 | 2 | 5 | 3
宝湾线路31 | 10kV | 157宝湾线 | 0 | 0.002095 | 县级 | 2 | 6 | 1
宝湾线路33 | 10kV | 157宝湾线 | 0 | 0.003748 | 县级 | 2 | 8 | 3
天福线路1 | 10kV | 159天福线 | 0 | 0.54831 | 县级 | 2 | 0 | 1
天福线路3 | 10kV | 159天福线 | 0 | 0.15797 | 县级 | 2 | 2 | 3
天福线路4 | 10kV | 159天福线 | 0 | 0.32151 | 县级 | 2 | 3 | 1
天福线路6 | 10kV | 159天福线 | 0 | 0.060494 | 县级 | 2 | 5 | 3
天福线路7 | 10kV | 159天福线 | 0 | 0.25378 | 县级 | 2 | 6 | 1
天福线路9 | 10kV | 159天福线 | 0 | 0.035325 | 县级 | 2 | 8 | 3
天福线路10 | 10kV | 159天福线 | 0 | 0.069626 | 县级 | 2 | 0 | 1
天福线路12 | 10kV | 159天福线 | 0 | 0.003575 | 县级 | 2 | 2 | 3
天福线路13 | 10kV | 159天福线 | 0 | 0.014714 | 县级 | 2 | 3 | 1
天福线路15 | 10kV | 159天福线 | 0 | 0.007606 | 县级 | 2 | 5 | 3
天福线路16 | 10kV | 159天福线 | 0 | 0.18998 | 县级 | 2 | 6 | 1
天福线路18 | 10kV | 159天福线 | 0 | 0.029913 | 县级 | 2 | 8 | 3
天福线路19 | 10kV | 159天福线 | 0 | 0.056018 | 县级 | 2 | 0 | 1
天福线路21 | 10kV | 159天福线 | 0 | 0.025472 | 县级 | 2 | 2 | 3
天福线路22 | 10kV | 159天福线 | 0 | 0.1874 | 县级 | 2 | 3 | 1
天福线路24 | 10kV | 159天福线 | 0 | 0.018893 | 县级 | 2 | 5 | 3
诚和线路1 | 10kV | 150诚和线 | 0 | 0.025531 | 县级 | 2 | 6 | 1
诚和线路3 | 10kV | 150诚和线 | 0 | 0.050476 | 县级 | 2 | 8 | 3
诚和线路4 | 10kV | 150诚和线 | 0 | 0.2038 | 县级 | 2 | 0 | 1
诚和线路6 | 10kV | 150诚和线 | 0 | 0.13537 | 县级 | 2 | 2 | 3
诚和线路7 | 10kV | 150诚和线 | 0 | 0.085304 | 县级 | 2 | 3 | 1
诚和线路9 | 10kV | 150诚和线 | 0 | 0.044088 | 县级 | 2 | 5 | 3
诚和线路10 | 10kV | 150诚和线 | 0 | 0.051225 | 县级 | 2 | 6 | 1
诚和线路12 | 10kV | 150诚和线 | 0 | 0.001818 | 县级 | 2 | 8 | 3
百泾线路6 | 10kV | 135百泾线 | 0 | 0.26981 | 县级 | 2 | 0 | 1
公叁线路2 | 10kV | 123公叁线 | 0 | 0.13141 | 县级 | 2 | 2 | 3
公叁线路3 | 10kV | 123公叁线 | 0 | 0.029556 | 县级 | 2 | 3 | 1
公叁线路7 | 10kV | 123公叁线 | 0 | 0.03967 | 县级 | 2 | 5 | 3
公叁线路8 | 10kV | 123公叁线 | 0 | 0.52943 | 县级 | 2 | 6 | 1
公叁线路10 | 10kV | 123公叁线 | 0 | 0.47749 | 县级 | 2 | 8 | 3
公叁线路1-1 | 10kV | 123公叁线 | 0 | 1.1969 | 县级 | 2 | 0 | 1
公叁线路12 | 10kV | 123公叁线 | 0 | 0.047684 | 县级 | 2 | 2 | 3
公叁线路13 | 10kV | 123公叁线 | 0 | 0.059695 | 县级 | 2 | 3 | 1
公叁线路15 | 10kV | 123公叁线 | 0 | 0.069669 | 县级 | 2 | 5 | 3
公叁线路16 | 10kV | 123公叁线 | 0 | 0.010738 | 县级 | 2 | 6 | 1
公叁线路18 | 10kV | 123公叁线 | 0 | 0.035056 | 县级 | 2 | 8 | 3
公叁线路20 | 10kV | 123公叁线 | 1 | 0.028644 | 县级 | 2 | 0 | 1
公叁线路22 | 10kV | 123公叁线 | 0 | 0.073387 | 县级 | 2 | 2 | 3
公叁线路23 | 10kV | 123公叁线 | 0 | 0.37497 | 县级 | 2 | 3 | 1
公叁线路25 | 10kV | 123公叁线 | 0 | 0.024582 | 县级 | 2 | 5 | 3
公叁线路26 | 10kV | 123公叁线 | 0 | 0.031445 | 县级 | 2 | 6 | 1
公叁线路29 | 10kV | 123公叁线 | 0 | 0.04356 | 县级 | 2 | 8 | 3
公叁线路31 | 10kV | 123公叁线 | 0 | 0.021785 | 县级 | 2 | 0 | 1
公叁线路33 | 10kV | 123公叁线 | 0 | 0.042977 | 县级 | 2 | 2 | 3
公叁线路34 | 10kV | 123公叁线 | 1 | 0.11227 | 县级 | 2 | 3 | 1
公叁线路36 | 10kV | 123公叁线 | 0 | 0.005979 | 县级 | 2 | 5 | 3
公叁线路37 | 10kV | 123公叁线 | 0 | 0.10706 | 县级 | 2 | 6 | 1
公叁线路39 | 10kV | 123公叁线 | 0 | 0.06996 | 县级 | 2 | 8 | 3
公叁线路40 | 10kV | 123公叁线 | 0 | 0.13379 | 县级 | 2 | 0 | 1
公叁线路42 | 10kV | 123公叁线 | 0 | 0.085268 | 县级 | 2 | 2 | 3
公叁线路43 | 10kV | 123公叁线 | 0 | 0.053898 | 县级 | 2 | 3 | 1
公叁线路45 | 10kV | 123公叁线 | 0 | 0.078035 | 县级 | 2 | 5 | 3
公叁线路46 | 10kV | 123公叁线 | 0 | 0.045632 | 县级 | 2 | 6 | 1
公叁线路48 | 10kV | 123公叁线 | 0 | 0.010221 | 县级 | 2 | 8 | 3
公叁线路49 | 10kV | 123公叁线 | 1 | 0.008705 | 县级 | 2 | 0 | 1
公叁线路51 | 10kV | 123公叁线 | 1 | 0.21505 | 县级 | 2 | 2 | 3
公叁线路52 | 10kV | 123公叁线 | 0 | 0.012536 | 县级 | 2 | 3 | 1
公叁线路57 | 10kV | 123公叁线 | 0 | 0.16324 | 县级 | 2 | 5 | 3
公叁线路58 | 10kV | 123公叁线 | 0 | 0.090792 | 县级 | 2 | 6 | 1
公叁线路60 | 10kV | 123公叁线 | 0 | 0.18866 | 县级 | 2 | 8 | 3
公叁线路61 | 10kV | 123公叁线 | 0 | 0.1253 | 县级 | 2 | 0 | 1
公叁线路63 | 10kV | 123公叁线 | 0 | 0.093407 | 县级 | 2 | 2 | 3
公叁线路64 | 10kV | 123公叁线 | 0 | 0.070163 | 县级 | 2 | 3 | 1
公叁线路66 | 10kV | 123公叁线 | 0 | 0.024639 | 县级 | 2 | 5 | 3
公叁线路67 | 10kV | 123公叁线 | 0 | 0.009246 | 县级 | 2 | 6 | 1
公叁线路69 | 10kV | 123公叁线 | 0 | 0.2291 | 县级 | 2 | 8 | 3
公叁线路70 | 10kV | 123公叁线 | 0 | 0.11793 | 县级 | 2 | 0 | 1
公叁线路72 | 10kV | 123公叁线 | 0 | 0.012602 | 县级 | 2 | 2 | 3
公叁线路73 | 10kV | 123公叁线 | 0 | 0.029935 | 县级 | 2 | 3 | 1
公叁线路75 | 10kV | 123公叁线 | 0 | 0.062047 | 县级 | 2 | 5 | 3
公叁线路76 | 10kV | 123公叁线 | 0 | 0.13742 | 县级 | 2 | 6 | 1
公叁线路78 | 10kV | 123公叁线 | 0 | 0.32519 | 县级 | 2 | 8 | 3
公叁线路79 | 10kV | 123公叁线 | 1 | 0.008464 | 县级 | 2 | 0 | 1
公叁线路81 | 10kV | 123公叁线 | 1 | 0.001725 | 县级 | 2 | 2 | 3
公叁线路82 | 10kV | 123公叁线 | 1 | 0.001396 | 县级 | 2 | 3 | 1
公叁线路87 | 10kV | 123公叁线 | 1 | 0.00124 | 县级 | 2 | 5 | 3
公伍线路1 | 10kV | 125公伍线 | 1 | 0.00998 | 县级 | 2 | 6 | 1
公伍线路3 | 10kV | 125公伍线 | 1 | 0.028835 | 县级 | 2 | 8 | 3
公伍线路4 | 10kV | 125公伍线 | 1 | 0.060076 | 县级 | 2 | 0 | 1
公伍线路6 | 10kV | 125公伍线 | 1 | 0.039876 | 县级 | 2 | 2 | 3
公伍线路7 | 10kV | 125公伍线 | 1 | 0.19522 | 县级 | 2 | 3 | 1
公伍线路9 | 10kV | 125公伍线 | 1 | 0.25535 | 县级 | 2 | 5 | 3
公伍线路10 | 10kV | 125公伍线 | 1 | 0.091722 | 县级 | 2 | 6 | 1
公伍线路12 | 10kV | 125公伍线 | 1 | 0.14034 | 县级 | 2 | 8 | 3
公伍线路13 | 10kV | 125公伍线 | 1 | 0.21926 | 县级 | 2 | 0 | 1
公伍线路15 | 10kV | 125公伍线 | 1 | 0.21613 | 县级 | 2 | 2 | 3
公伍线路16 | 10kV | 125公伍线 | 1 | 0.14681 | 县级 | 2 | 3 | 1
公伍线路18 | 10kV | 125公伍线 | 1 | 0.16338 | 县级 | 2 | 5 | 3
公伍线路19 | 10kV | 125公伍线 | 1 | 0.097285 | 县级 | 2 | 6 | 1
公伍线路21 | 10kV | 125公伍线 | 1 | 0.10056 | 县级 | 2 | 8 | 3
公伍线路22 | 10kV | 125公伍线 | 1 | 0.062545 | 县级 | 2 | 0 | 1
公伍线路24 | 10kV | 125公伍线 | 1 | 0.11843 | 县级 | 2 | 2 | 3
公伍线路25 | 10kV | 125公伍线 | 1 | 0.0252 | 县级 | 2 | 3 | 1
公伍线路27 | 10kV | 125公伍线 | 1 | 0.2715 | 县级 | 2 | 5 | 3
公伍线路28 | 10kV | 125公伍线 | 1 | 0.011833 | 县级 | 2 | 6 | 1
公伍线路30 | 10kV | 125公伍线 | 1 | 0.075393 | 县级 | 2 | 8 | 3
公伍线路31 | 10kV | 125公伍线 | 1 | 0.01082 | 县级 | 2 | 0 | 1
公伍线路33 | 10kV | 125公伍线 | 1 | 0.082847 | 县级 | 2 | 2 | 3
公伍线路34 | 10kV | 125公伍线 | 1 | 0.064064 | 县级 | 2 | 3 | 1
公伍线路36 | 10kV | 125公伍线 | 1 | 0.045798 | 县级 | 2 | 5 | 3
公伍线路37 | 10kV | 125公伍线 | 1 | 0.005252 | 县级 | 2 | 6 | 1
公伍线路39 | 10kV | 125公伍线 | 1 | 0.00338 | 县级 | 2 | 8 | 3
公伍线路40 | 10kV | 125公伍线 | 1 | 0.0078 | 县级 | 2 | 0 | 1
公伍线路43 | 10kV | 125公伍线 | 1 | 0.010373 | 县级 | 2 | 2 | 3
公伍线路44 | 10kV | 125公伍线 | 1 | 0.41883 | 县级 | 2 | 3 | 1
公伍线路46 | 10kV | 125公伍线 | 1 | 0.085354 | 县级 | 2 | 5 | 3
公伍线路47 | 10kV | 125公伍线 | 1 | 0.11859 | 县级 | 2 | 6 | 1
公伍线路49 | 10kV | 125公伍线 | 1 | 0.021794 | 县级 | 2 | 8 | 3
公伍线路50 | 10kV | 125公伍线 | 1 | 0.082858 | 县级 | 2 | 0 | 1
公伍线路52 | 10kV | 125公伍线 | 1 | 0.15001 | 县级 | 2 | 2 | 3
公伍线路53 | 10kV | 125公伍线 | 1 | 0.084039 | 县级 | 2 | 3 | 1
公伍线路55 | 10kV | 125公伍线 | 1 | 0.047696 | 县级 | 2 | 5 | 3
公伍线路56 | 10kV | 125公伍线 | 1 | 0.012259 | 县级 | 2 | 6 | 1
公伍线路58 | 10kV | 125公伍线 | 1 | 0.15716 | 县级 | 2 | 8 | 3
公伍线路59 | 10kV | 125公伍线 | 1 | 0.41138 | 县级 | 2 | 0 | 1
公伍线路61 | 10kV | 125公伍线 | 1 | 0.21315 | 县级 | 2 | 2 | 3
公伍线路62 | 10kV | 125公伍线 | 1 | 0.26136 | 县级 | 2 | 3 | 1
公伍线路64 | 10kV | 125公伍线 | 1 | 0.079835 | 县级 | 2 | 5 | 3
公伍线路65 | 10kV | 125公伍线 | 1 | 0.024307 | 县级 | 2 | 6 | 1
公伍线路67 | 10kV | 125公伍线 | 1 | 0.054352 | 县级 | 2 | 8 | 3
公伍线路68 | 10kV | 125公伍线 | 1 | 0.22543 | 县级 | 2 | 0 | 1
公伍线路70 | 10kV | 125公伍线 | 1 | 0.085464 | 县级 | 2 | 2 | 3
公伍线路71 | 10kV | 125公伍线 | 0 | 0.022713 | 县级 | 2 | 3 | 1
公伍线路74 | 10kV | 125公伍线 | 0 | 0.02433 | 县级 | 2 | 5 | 3
公伍线路75 | 10kV | 125公伍线 | 1 | 0.055321 | 县级 | 2 | 6 | 1
公伍线路77 | 10kV | 125公伍线 | 0 | 0.006263 | 县级 | 2 | 8 | 3
公伍线路78 | 10kV | 125公伍线 | 0 | 0.068689 | 县级 | 2 | 0 | 1
公伍线路80 | 10kV | 125公伍线 | 0 | 0.012226 | 县级 | 2 | 2 | 3
公伍线路81 | 10kV | 125公伍线 | 0 | 0.006797 | 县级 | 2 | 3 | 1
公伍线路83 | 10kV | 125公伍线 | 1 | 0.002678 | 县级 | 2 | 5 | 3
公伍线路84 | 10kV | 125公伍线 | 1 | 0.003531 | 县级 | 2 | 6 | 1
公伍线路86 | 10kV | 125公伍线 | 1 | 0.58309 | 县级 | 2 | 8 | 3
公伍线路87 | 10kV | 125公伍线 | 0 | 0.1295 | 县级 | 2 | 0 | 1
公伍线路89 | 10kV | 125公伍线 | 1 | 0.005526 | 县级 | 2 | 2 | 3
公伍线路90 | 10kV | 125公伍线 | 1 | 0.00152 | 县级 | 2 | 3 | 1
公伍线路92 | 10kV | 125公伍线 | 1 | 0.003384 | 县级 | 2 | 5 | 3
公伍线路93 | 10kV | 125公伍线 | 1 | 0.002555 | 县级 | 2 | 6 | 1
公陆线路1 | 10kV | 126公陆线 | 1 | 0.036425 | 县级 | 2 | 8 | 3
公陆线路2 | 10kV | 126公陆线 | 1 | 0.73267 | 县级 | 2 | 0 | 1
公陆线路4 | 10kV | 126公陆线 | 1 | 0.062271 | 县级 | 2 | 2 | 3
公陆线路5 | 10kV | 126公陆线 | 1 | 0.25123 | 县级 | 2 | 3 | 1
公陆线路7 | 10kV | 126公陆线 | 1 | 0.059927 | 县级 | 2 | 5 | 3
公陆线路8 | 10kV | 126公陆线 | 1 | 0.20738 | 县级 | 2 | 6 | 1
公陆线路10 | 10kV | 126公陆线 | 1 | 0.38547 | 县级 | 2 | 8 | 3
公陆线路11 | 10kV | 126公陆线 | 1 | 0.043828 | 县级 | 2 | 0 | 1
公陆线路13 | 10kV | 126公陆线 | 1 | 0.13518 | 县级 | 2 | 2 | 3
公陆线路14 | 10kV | 126公陆线 | 1 | 0.27049 | 县级 | 2 | 3 | 1
公陆线路16 | 10kV | 126公陆线 | 1 | 0.098326 | 县级 | 2 | 5 | 3
公陆线路17 | 10kV | 126公陆线 | 1 | 0.00308 | 县级 | 2 | 6 | 1
公陆线路19 | 10kV | 126公陆线 | 1 | 0.024183 | 县级 | 2 | 8 | 3
公陆线路20 | 10kV | 126公陆线 | 1 | 0.33187 | 县级 | 2 | 0 | 1
公陆线路22 | 10kV | 126公陆线 | 1 | 0.19099 | 县级 | 2 | 2 | 3
公陆线路23 | 10kV | 126公陆线 | 1 | 0.16429 | 县级 | 2 | 3 | 1
公陆线路25 | 10kV | 126公陆线 | 1 | 0.020818 | 县级 | 2 | 5 | 3
公陆线路26 | 10kV | 126公陆线 | 1 | 0.12551 | 县级 | 2 | 6 | 1
公陆线路28 | 10kV | 126公陆线 | 1 | 0.12421 | 县级 | 2 | 8 | 3
公陆线路29 | 10kV | 126公陆线 | 1 | 0.003265 | 县级 | 2 | 0 | 1
公陆线路31 | 10kV | 126公陆线 | 1 | 0.036563 | 县级 | 2 | 2 | 3
公陆线路32 | 10kV | 126公陆线 | 1 | 0.022855 | 县级 | 2 | 3 | 1
公陆线路34 | 10kV | 126公陆线 | 1 | 0.011608 | 县级 | 2 | 5 | 3
公陆线路35 | 10kV | 126公陆线 | 1 | 0.25113 | 县级 | 2 | 6 | 1
公陆线路37 | 10kV | 126公陆线 | 1 | 0.070975 | 县级 | 2 | 8 | 3
公陆线路38 | 10kV | 126公陆线 | 1 | 0.098816 | 县级 | 2 | 0 | 1
公陆线路40 | 10kV | 126公陆线 | 1 | 0.2118 | 县级 | 2 | 2 | 3
公陆线路41 | 10kV | 126公陆线 | 1 | 0.79687 | 县级 | 2 | 3 | 1
公陆线路43 | 10kV | 126公陆线 | 1 | 0.13529 | 县级 | 2 | 5 | 3
公陆线路44 | 10kV | 126公陆线 | 1 | 0.002419 | 县级 | 2 | 6 | 1
公陆线路46 | 10kV | 126公陆线 | 1 | 0.003769 | 县级 | 2 | 8 | 3
公陆线路47 | 10kV | 126公陆线 | 1 | 0.002672 | 县级 | 2 | 0 | 1
公陆线路49 | 10kV | 126公陆线 | 1 | 0.003835 | 县级 | 2 | 2 | 3
公陆线路50 | 10kV | 126公陆线 | 1 | 0.004357 | 县级 | 2 | 3 | 1
公陆线路52 | 10kV | 126公陆线 | 1 | 0.22831 | 县级 | 2 | 5 | 3
公陆线路53 | 10kV | 126公陆线 | 1 | 0.13204 | 县级 | 2 | 6 | 1
公陆线路55 | 10kV | 126公陆线 | 1 | 0.25545 | 县级 | 2 | 8 | 3
公陆线路56 | 10kV | 126公陆线 | 1 | 0.002157 | 县级 | 2 | 0 | 1
公陆线路58 | 10kV | 126公陆线 | 1 | 0.18733 | 县级 | 2 | 2 | 3
公陆线路59 | 10kV | 126公陆线 | 1 | 0.2648 | 县级 | 2 | 3 | 1
公陆线路61 | 10kV | 126公陆线 | 1 | 0.11699 | 县级 | 2 | 5 | 3
公陆线路62 | 10kV | 126公陆线 | 1 | 0.001713 | 县级 | 2 | 6 | 1
公陆线路64 | 10kV | 126公陆线 | 1 | 0.012512 | 县级 | 2 | 8 | 3
公陆线路65 | 10kV | 126公陆线 | 1 | 0.002826 | 县级 | 2 | 0 | 1
公陆线路67 | 10kV | 126公陆线 | 1 | 0.13948 | 县级 | 2 | 2 | 3
公陆线路68 | 10kV | 126公陆线 | 1 | 0.31255 | 县级 | 2 | 3 | 1
公陆线路70 | 10kV | 126公陆线 | 1 | 0.003771 | 县级 | 2 | 5 | 3
公陆线路71 | 10kV | 126公陆线 | 1 | 0.26824 | 县级 | 2 | 6 | 1
公陆线路73 | 10kV | 126公陆线 | 1 | 0.01 | 县级 | 2 | 8 | 3
公陆线路74 | 10kV | 126公陆线 | 1 | 0.10159 | 县级 | 2 | 0 | 1
公陆线路76 | 10kV | 126公陆线 | 1 | 0.14377 | 县级 | 2 | 2 | 3
公陆线路78 | 10kV | 126公陆线 | 1 | 0.002263 | 县级 | 2 | 3 | 1
瑞陆线路1 | 10kV | 126瑞陆线 | 1 | 0.47471 | 县级 | 2 | 5 | 3
瑞陆线路2 | 10kV | 126瑞陆线 | 1 | 0.25867 | 县级 | 2 | 6 | 1
瑞陆线路4 | 10kV | 126瑞陆线 | 0 | 0.3128 | 县级 | 2 | 8 | 3
瑞陆线路5 | 10kV | 126瑞陆线 | 0 | 0.23382 | 县级 | 2 | 0 | 1
瑞陆线路7 | 10kV | 126瑞陆线 | 0 | 0.099477 | 县级 | 2 | 2 | 3
瑞陆线路8 | 10kV | 126瑞陆线 | 0 | 0.042597 | 县级 | 2 | 3 | 1
瑞陆线路10 | 10kV | 126瑞陆线 | 0 | 0.042234 | 县级 | 2 | 5 | 3
瑞陆线路11 | 10kV | 126瑞陆线 | 0 | 0.021828 | 县级 | 2 | 6 | 1
公柒线路2 | 10kV | 127公柒线 | 1 | 0.36279 | 县级 | 2 | 8 | 3
公柒线路3 | 10kV | 127公柒线 | 1 | 0.016191 | 县级 | 2 | 0 | 1
公柒线路5 | 10kV | 127公柒线 | 1 | 0.014021 | 县级 | 2 | 2 | 3
公贰线路1 | 10kV | 122公贰线 | 1 | 0.026722 | 县级 | 2 | 3 | 1
公贰线路3 | 10kV | 122公贰线 | 1 | 0.1735 | 县级 | 2 | 5 | 3
公贰线路4 | 10kV | 122公贰线 | 1 | 0.23177 | 县级 | 2 | 6 | 1
公贰线路6 | 10kV | 122公贰线 | 1 | 0.12053 | 县级 | 2 | 8 | 3
公贰线路7 | 10kV | 122公贰线 | 1 | 0.2278 | 县级 | 2 | 0 | 1
公贰线路9 | 10kV | 122公贰线 | 1 | 0.063273 | 县级 | 2 | 2 | 3
公贰线路10 | 10kV | 122公贰线 | 1 | 0.002197 | 县级 | 2 | 3 | 1
公肆线路2 | 10kV | 124公肆线 | 1 | 0.73884 | 县级 | 2 | 5 | 3
公肆线路3 | 10kV | 124公肆线 | 1 | 0.40457 | 县级 | 2 | 6 | 1
公肆线路5 | 10kV | 124公肆线 | 1 | 0.017317 | 县级 | 2 | 8 | 3
公肆线路6 | 10kV | 124公肆线 | 1 | 0.052193 | 县级 | 2 | 0 | 1
公肆线路8 | 10kV | 124公肆线 | 1 | 0.035203 | 县级 | 2 | 2 | 3
公肆线路9 | 10kV | 124公肆线 | 1 | 0.06521 | 县级 | 2 | 3 | 1
公肆线路11 | 10kV | 124公肆线 | 1 | 0.088909 | 县级 | 2 | 5 | 3
公肆线路12 | 10kV | 124公肆线 | 1 | 0.155 | 县级 | 2 | 6 | 1
公肆线路14 | 10kV | 124公肆线 | 1 | 0.002011 | 县级 | 2 | 8 | 3
城壹线路1 | 10kV | 111城壹线 | 1 | 0.022023 | 县级 | 2 | 0 | 1
城壹线路3 | 10kV | 111城壹线 | 1 | 0.40048 | 县级 | 2 | 2 | 3
城壹线路4 | 10kV | 111城壹线 | 1 | 0.38906 | 县级 | 2 | 3 | 1
城壹线路6 | 10kV | 111城壹线 | 1 | 0.16858 | 县级 | 2 | 5 | 3
城壹线路7 | 10kV | 111城壹线 | 1 | 0.40898 | 县级 | 2 | 6 | 1
城壹线路9 | 10kV | 111城壹线 | 1 | 0.4505 | 县级 | 2 | 8 | 3
城壹线路10 | 10kV | 111城壹线 | 1 | 0.3377 | 县级 | 2 | 0 | 1
城壹线路12 | 10kV | 111城壹线 | 1 | 0.15291 | 县级 | 2 | 2 | 3
城壹线路13 | 10kV | 111城壹线 | 1 | 0.28701 | 县级 | 2 | 3 | 1
瑞叁线路2 | 10kV | 123瑞叁线 | 0 | 0.77742 | 县级 | 2 | 5 | 3
瑞叁线路3 | 10kV | 123瑞叁线 | 0 | 2.1761 | 县级 | 2 | 6 | 1
瑞叁线路6 | 10kV | 123瑞叁线 | 0 | 0.004995 | 县级 | 2 | 8 | 3
瑞叁线路7 | 10kV | 123瑞叁线 | 0 | 0.00539 | 县级 | 2 | 0 | 1
瑞叁线路9 | 10kV | 123瑞叁线 | 0 | 0.005126 | 县级 | 2 | 2 | 3
瑞叁线路10 | 10kV | 123瑞叁线 | 0 | 0.008241 | 县级 | 2 | 3 | 1
城肆线路1 | 10kV | 114城肆线 | 1 | 0.038861 | 县级 | 2 | 5 | 3
城肆线路2 | 10kV | 114城肆线 | 1 | 0.46881 | 县级 | 2 | 6 | 1
城肆线路4 | 10kV | 114城肆线 | 1 | 0.089125 | 县级 | 2 | 8 | 3
城肆线路5 | 10kV | 114城肆线 | 1 | 0.37561 | 县级 | 2 | 0 | 1
城肆线路7 | 10kV | 114城肆线 | 1 | 0.31833 | 县级 | 2 | 2 | 3
城肆线路8 | 10kV | 114城肆线 | 1 | 0.4683 | 县级 | 2 | 3 | 1
城肆线路10 | 10kV | 114城肆线 | 1 | 0.51769 | 县级 | 2 | 5 | 3
城肆线路11 | 10kV | 114城肆线 | 1 | 0.89067 | 县级 | 2 | 6 | 1
城肆线路13 | 10kV | 114城肆线 | 1 | 0.12876 | 县级 | 2 | 8 | 3
城肆线路14 | 10kV | 114城肆线 | 1 | 0.080193 | 县级 | 2 | 0 | 1
城伍线路2 | 10kV | 115城伍线 | 0 | 0.04568 | 县级 | 2 | 2 | 3
城陆线路1 | 10kV | 116城陆线 | 0 | 2.3704 | 县级 | 2 | 3 | 1
城捌线路1 | 10kV | 118城捌线 | 1 | 0.35045 | 县级 | 2 | 5 | 3
城捌线路2 | 10kV | 118城捌线 | 1 | 0.65794 | 县级 | 2 | 6 | 1
城捌线路4 | 10kV | 118城捌线 | 1 | 0.016784 | 县级 | 2 | 8 | 3
城捌线路5 | 10kV | 118城捌线 | 1 | 0.2518 | 县级 | 2 | 0 | 1
城捌线路7 | 10kV | 118城捌线 | 1 | 0.015325 | 县级 | 2 | 2 | 3
城捌线路8 | 10kV | 118城捌线 | 1 | 0.46404 | 县级 | 2 | 3 | 1
城捌线路10 | 10kV | 118城捌线 | 1 | 0.24876 | 县级 | 2 | 5 | 3
城捌线路11 | 10kV | 118城捌线 | 1 | 0.035429 | 县级 | 2 | 6 | 1
城捌线路13 | 10kV | 118城捌线 | 1 | 0.055511 | 县级 | 2 | 8 | 3
城捌线路14 | 10kV | 118城捌线 | 0 | 0.002676 | 县级 | 2 | 0 | 1
城捌线路16 | 10kV | 118城捌线 | 0 | 0.45695 | 县级 | 2 | 2 | 3
城捌线路17 | 10kV | 118城捌线 | 0 | 0.028652 | 县级 | 2 | 3 | 1
城捌线路19 | 10kV | 118城捌线 | 0 | 0.46449 | 县级 | 2 | 5 | 3
城捌线路20 | 10kV | 118城捌线 | 0 | 0.38317 | 县级 | 2 | 6 | 1
城捌线路22 | 10kV | 118城捌线 | 0 | 0.003271 | 县级 | 2 | 8 | 3
城捌线路23 | 10kV | 118城捌线 | 0 | 0.85644 | 县级 | 2 | 0 | 1
城捌线路25 | 10kV | 118城捌线 | 0 | 0.53326 | 县级 | 2 | 2 | 3
城捌线路26 | 10kV | 118城捌线 | 0 | 0.39387 | 县级 | 2 | 3 | 1
城捌线路28 | 10kV | 118城捌线 | 0 | 0.00363 | 县级 | 2 | 5 | 3
城捌线路29 | 10kV | 118城捌线 | 0 | 0.27602 | 县级 | 2 | 6 | 1
城捌线路31 | 10kV | 118城捌线 | 0 | 0.18127 | 县级 | 2 | 8 | 3
城捌线路32 | 10kV | 118城捌线 | 0 | 0.004636 | 县级 | 2 | 0 | 1
城捌线路34 | 10kV | 118城捌线 | 0 | 0.063701 | 县级 | 2 | 2 | 3
城捌线路35 | 10kV | 118城捌线 | 0 | 0.060586 | 县级 | 2 | 3 | 1
城捌线路37 | 10kV | 118城捌线 | 0 | 0.002545 | 县级 | 2 | 5 | 3
城捌线路38 | 10kV | 118城捌线 | 0 | 0.29069 | 县级 | 2 | 6 | 1
城捌线路40 | 10kV | 118城捌线 | 0 | 0.003428 | 县级 | 2 | 8 | 3
城捌线路41 | 10kV | 118城捌线 | 0 | 0.1807 | 县级 | 2 | 0 | 1
城捌线路43 | 10kV | 118城捌线 | 0 | 0.00286 | 县级 | 2 | 2 | 3
城捌线路44 | 10kV | 118城捌线 | 0 | 0.17428 | 县级 | 2 | 3 | 1
城捌线路46 | 10kV | 118城捌线 | 0 | 0.12508 | 县级 | 2 | 5 | 3
城捌线路47 | 10kV | 118城捌线 | 0 | 0.1979 | 县级 | 2 | 6 | 1
城捌线路49 | 10kV | 118城捌线 | 0 | 0.2504 | 县级 | 2 | 8 | 3
城捌线路50 | 10kV | 118城捌线 | 0 | 0.056709 | 县级 | 2 | 0 | 1
城捌线路52 | 10kV | 118城捌线 | 0 | 0.052688 | 县级 | 2 | 2 | 3
城捌线路53 | 10kV | 118城捌线 | 0 | 0.004036 | 县级 | 2 | 3 | 1
城捌线路55 | 10kV | 118城捌线 | 0 | 0.14431 | 县级 | 2 | 5 | 3
城捌线路56 | 10kV | 118城捌线 | 0 | 0.042012 | 县级 | 2 | 6 | 1
城捌线路58 | 10kV | 118城捌线 | 0 | 0.064142 | 县级 | 2 | 8 | 3
城捌线路59 | 10kV | 118城捌线 | 0 | 0.036164 | 县级 | 2 | 0 | 1
城捌线路61 | 10kV | 118城捌线 | 0 | 0.039939 | 县级 | 2 | 2 | 3
城捌线路62 | 10kV | 118城捌线 | 0 | 0.14041 | 县级 | 2 | 3 | 1
城捌线路64 | 10kV | 118城捌线 | 0 | 0.14377 | 县级 | 2 | 5 | 3
城捌线路65 | 10kV | 118城捌线 | 0 | 0.083769 | 县级 | 2 | 6 | 1
城捌线路67 | 10kV | 118城捌线 | 0 | 0.092971 | 县级 | 2 | 8 | 3
城捌线路68 | 10kV | 118城捌线 | 0 | 0.21355 | 县级 | 2 | 0 | 1
公肆线路1-1 | 10kV | 124公肆线 | 1 | 0.002276 | 县级 | 2 | 2 | 3
东肆线路1 | 10kV | 124公肆线 | 1 | 0.018318 | 县级 | 2 | 3 | 1
东肆线路3 | 10kV | 124公肆线 | 1 | 0.79611 | 县级 | 2 | 5 | 3
东肆线路4 | 10kV | 124公肆线 | 1 | 0.15485 | 县级 | 2 | 6 | 1
东肆线路6 | 10kV | 124公肆线 | 1 | 0.23791 | 县级 | 2 | 8 | 3
东肆线路7 | 10kV | 124公肆线 | 1 | 0.002197 | 县级 | 2 | 0 | 1
东肆线路9 | 10kV | 124公肆线 | 1 | 0.12613 | 县级 | 2 | 2 | 3
东肆线路10 | 10kV | 124公肆线 | 1 | 0.044604 | 县级 | 2 | 3 | 1
东伍线路1 | 10kV | 115东伍线 | 1 | 0.020137 | 县级 | 2 | 5 | 3
东伍线路2 | 10kV | 115东伍线 | 1 | 0.43274 | 县级 | 2 | 6 | 1
东伍线路4 | 10kV | 115东伍线 | 1 | 0.012766 | 县级 | 2 | 8 | 3
东伍线路5 | 10kV | 115东伍线 | 1 | 0.22071 | 县级 | 2 | 0 | 1
东伍线路7 | 10kV | 115东伍线 | 1 | 0.001692 | 县级 | 2 | 2 | 3
东伍线路8 | 10kV | 115东伍线 | 1 | 0.32961 | 县级 | 2 | 3 | 1
东伍线路10 | 10kV | 115东伍线 | 1 | 0.02672 | 县级 | 2 | 5 | 3
东伍线路11 | 10kV | 115东伍线 | 1 | 0.016383 | 县级 | 2 | 6 | 1
东伍线路13 | 10kV | 115东伍线 | 1 | 0.13492 | 县级 | 2 | 8 | 3
东伍线路14 | 10kV | 115东伍线 | 1 | 0.027634 | 县级 | 2 | 0 | 1
东伍线路16 | 10kV | 115东伍线 | 1 | 0.014581 | 县级 | 2 | 2 | 3
东捌线路1 | 10kV | 118东捌线 | 1 | 0.011557 | 县级 | 2 | 3 | 1
东捌线路3 | 10kV | 118东捌线 | 1 | 0.55206 | 县级 | 2 | 5 | 3
东捌线路4 | 10kV | 118东捌线 | 1 | 0.084486 | 县级 | 2 | 6 | 1
东捌线路6 | 10kV | 118东捌线 | 1 | 0.068997 | 县级 | 2 | 8 | 3
东捌线路7 | 10kV | 118东捌线 | 1 | 0.004798 | 县级 | 2 | 0 | 1
东捌线路9 | 10kV | 118东捌线 | 1 | 0.036161 | 县级 | 2 | 2 | 3
东捌线路10 | 10kV | 118东捌线 | 1 | 0.028618 | 县级 | 2 | 3 | 1
东捌线路12 | 10kV | 118东捌线 | 1 | 0.099326 | 县级 | 2 | 5 | 3
东捌线路13 | 10kV | 118东捌线 | 1 | 0.094776 | 县级 | 2 | 6 | 1
东捌线路15 | 10kV | 118东捌线 | 1 | 0.32303 | 县级 | 2 | 8 | 3
东捌线路16 | 10kV | 118东捌线 | 1 | 0.21028 | 县级 | 2 | 0 | 1
东捌线路18 | 10kV | 118东捌线 | 1 | 0.004474 | 县级 | 2 | 2 | 3
东捌线路19 | 10kV | 118东捌线 | 1 | 0.27857 | 县级 | 2 | 3 | 1
东捌线路21 | 10kV | 118东捌线 | 1 | 0.39259 | 县级 | 2 | 5 | 3
东捌线路22 | 10kV | 118东捌线 | 1 | 0.034732 | 县级 | 2 | 6 | 1
东捌线路24 | 10kV | 118东捌线 | 1 | 0.021167 | 县级 | 2 | 8 | 3
东捌线路25 | 10kV | 118东捌线 | 1 | 0.33253 | 县级 | 2 | 0 | 1
东捌线路27 | 10kV | 118东捌线 | 1 | 0.26214 | 县级 | 2 | 2 | 3
东捌线路28 | 10kV | 118东捌线 | 1 | 0.036473 | 县级 | 2 | 3 | 1
东捌线路30 | 10kV | 118东捌线 | 1 | 0.16038 | 县级 | 2 | 5 | 3
东捌线路31 | 10kV | 118东捌线 | 1 | 0.072266 | 县级 | 2 | 6 | 1
东捌线路33 | 10kV | 118东捌线 | 1 | 0.001514 | 县级 | 2 | 8 | 3
东捌线路34 | 10kV | 118东捌线 | 1 | 0.001383 | 县级 | 2 | 0 | 1
东捌线路36 | 10kV | 118东捌线 | 1 | 0.001729 | 县级 | 2 | 2 | 3
东捌线路37 | 10kV | 118东捌线 | 1 | 0.001495 | 县级 | 2 | 3 | 1
东贰线路2 | 10kV | 112东贰线 | 1 | 0.56285 | 县级 | 2 | 5 | 3
东贰线路3 | 10kV | 112东贰线 | 1 | 0.49934 | 县级 | 2 | 6 | 1
东贰线路5 | 10kV | 112东贰线 | 1 | 0.078496 | 县级 | 2 | 8 | 3
东贰线路6 | 10kV | 112东贰线 | 1 | 0.003528 | 县级 | 2 | 0 | 1
东叁线路2 | 10kV | 113东叁线 | 1 | 0.36578 | 县级 | 2 | 2 | 3
东叁线路3 | 10kV | 113东叁线 | 1 | 0.016323 | 县级 | 2 | 3 | 1
东叁线路5 | 10kV | 113东叁线 | 1 | 0.16788 | 县级 | 2 | 5 | 3
东叁线路6 | 10kV | 113东叁线 | 1 | 0.086528 | 县级 | 2 | 6 | 1
东叁线路8 | 10kV | 113东叁线 | 1 | 0.014912 | 县级 | 2 | 8 | 3
东叁线路9 | 10kV | 113东叁线 | 1 | 0.01668 | 县级 | 2 | 0 | 1
东叁线路11 | 10kV | 113东叁线 | 1 | 0.002226 | 县级 | 2 | 2 | 3
东叁线路12 | 10kV | 113东叁线 | 1 | 0.002541 | 县级 | 2 | 3 | 1
东柒线路1 | 10kV | 117东柒线 | 1 | 0.00822 | 县级 | 2 | 5 | 3
东柒线路2 | 10kV | 117东柒线 | 1 | 0.006903 | 县级 | 2 | 6 | 1
东柒线路4 | 10kV | 117东柒线 | 1 | 0.079665 | 县级 | 2 | 8 | 3
东柒线路5 | 10kV | 117东柒线 | 1 | 0.14434 | 县级 | 2 | 0 | 1
东柒线路7 | 10kV | 117东柒线 | 1 | 0.002038 | 县级 | 2 | 2 | 3
金丙线路1 | 10kV | 213金丙线 | 0 | 0.016418 | 县级 | 2 | 3 | 1
金丙线路3 | 10kV | 213金丙线 | 0 | 0.94808 | 县级 | 2 | 5 | 3
金丙线路4 | 10kV | 213金丙线 | 0 | 0.049247 | 县级 | 2 | 6 | 1
金丙线路6 | 10kV | 213金丙线 | 0 | 0.31045 | 县级 | 2 | 8 | 3
金丙线路7 | 10kV | 213金丙线 | 0 | 0.051865 | 县级 | 2 | 0 | 1
金丙线路9 | 10kV | 213金丙线 | 0 | 0.14378 | 县级 | 2 | 2 | 3
金乙线路1 | 10kV | 212金乙线 | 0 | 0.35 | 县级 | 2 | 3 | 1
金甲线路1 | 10kV | 211金甲线 | 0 | 0.82059 | 县级 | 2 | 5 | 3
金甲线路2 | 10kV | 211金甲线 | 0 | 0.35853 | 县级 | 2 | 6 | 1
金甲线路4 | 10kV | 211金甲线 | 0 | 0.14915 | 县级 | 2 | 8 | 3
金甲线路5 | 10kV | 211金甲线 | 0 | 0.1611 | 县级 | 2 | 0 | 1
金丁线路1 | 10kV | 214金丁线 | 0 | 0.49583 | 县级 | 2 | 2 | 3
金丁线路2 | 10kV | 214金丁线 | 0 | 0.33763 | 县级 | 2 | 3 | 1
金丁线路4 | 10kV | 214金丁线 | 0 | 0.002773 | 县级 | 2 | 5 | 3
金丁线路5 | 10kV | 214金丁线 | 0 | 0.002419 | 县级 | 2 | 6 | 1
金丁线路7 | 10kV | 214金丁线 | 0 | 0.00239 | 县级 | 2 | 8 | 3
远瀚线路1 | 10kV | 223远瀚线 | 0 | 1.3172 | 县级 | 2 | 0 | 1
远瀚线路3 | 10kV | 223远瀚线 | 0 | 0.21073 | 县级 | 2 | 2 | 3
远瀚线路4 | 10kV | 223远瀚线 | 0 | 0.9054 | 县级 | 2 | 3 | 1
远瀚线路6 | 10kV | 223远瀚线 | 0 | 0.04119 | 县级 | 2 | 5 | 3
远瀚线路7 | 10kV | 223远瀚线 | 0 | 0.030165 | 县级 | 2 | 6 | 1
远瀚线路9 | 10kV | 223远瀚线 | 0 | 0.0636 | 县级 | 2 | 8 | 3
远瀚线路10 | 10kV | 223远瀚线 | 0 | 0.1377 | 县级 | 2 | 0 | 1
远瀚线路12 | 10kV | 223远瀚线 | 0 | 0.3045 | 县级 | 2 | 2 | 3
国展线路1 | 10kV | 222国展线 | 0 | 2.2099 | 县级 | 2 | 3 | 1
国展线路3 | 10kV | 222国展线 | 0 | 0.31557 | 县级 | 2 | 5 | 3
国展线路4 | 10kV | 222国展线 | 0 | 0.37388 | 县级 | 2 | 6 | 1
国展线路6 | 10kV | 222国展线 | 0 | 0.9537 | 县级 | 2 | 8 | 3
国展线路7 | 10kV | 222国展线 | 0 | 0.030981 | 县级 | 2 | 0 | 1
万华线路2 | 10kV | 224万华线 | 0 | 0.86042 | 县级 | 2 | 2 | 3
万华线路3 | 10kV | 224万华线 | 0 | 0.055733 | 县级 | 2 | 3 | 1
万华线路5 | 10kV | 224万华线 | 0 | 0.51553 | 县级 | 2 | 5 | 3
万华线路6 | 10kV | 224万华线 | 0 | 0.17662 | 县级 | 2 | 6 | 1
万华线路8 | 10kV | 224万华线 | 0 | 0.17368 | 县级 | 2 | 8 | 3
金甲线路1-1-1 | 10kV | 211金甲线 | 0 | 0.21966 | 县级 | 2 | 0 | 1
常发房产新出线 | 10kV | 常发房产新出线 | 0 | 2.7436 | 县级 | 2 | 2 | 3
宝湾线路34 | 10kV | 157宝湾线 | 0 | 0.63094 | 县级 | 2 | 0 | 1
宝湾线路36 | 10kV | 157宝湾线 | 0 | 0.37095 | 县级 | 2 | 4 | 3
宝湾线路37 | 10kV | 157宝湾线 | 0 | 0.32132 | 县级 | 2 | 5 | 1
宝湾线路39 | 10kV | 157宝湾线 | 0 | 0.094439 | 县级 | 2 | 7 | 3
宝湾线路40 | 10kV | 157宝湾线 | 0 | 0.078594 | 县级 | 2 | 8 | 1
国陆线路 | 10kV | 116国陆线 | 0 | 2.134 | 县级 | 2 | 1 | 3
瑞叁线路 | 10kV | 123瑞叁线 | 0 | 1.0996 | 县级 | 2 | 2 | 1
公叁线路82-1 | 10kV | 123公叁线 | 1 | 0.001396 | 县级 | 2 | 4 | 3
公叁线路83-1 | 10kV | 123公叁线 | 1 | 0.001591 | 县级 | 2 | 5 | 1
公叁线路46-2 | 10kV | 123公叁线 | 0 | 0.24071 | 县级 | 2 | 7 | 3
公叁线路46-3 | 10kV | 123公叁线 | 0 | 0.067255 | 县级 | 2 | 8 | 1
线路122 | 10kV | 131集善线 | 0 | 0.21097 | 县级 | 2 | 1 | 3
安肆线路29-1 | 10kV | 144安肆线 | 0 | 0.15864 | 县级 | 2 | 2 | 1
安肆线路29-4 | 10kV | 144安肆线 | 0 | 0.004422 | 县级 | 2 | 4 | 3
安肆线路29-3 | 10kV | 144安肆线 | 0 | 0.0756 | 县级 | 2 | 5 | 1
安肆线路29-6 | 10kV | 144安肆线 | 0 | 0.00216 | 县级 | 2 | 7 | 3
绿中线路56-2 | 10kV | 138绿中线 | 1 | 0.002962 | 县级 | 2 | 8 | 1

## 电缆线长度
线路名称 | 长度
111城壹线 | 4.472611
112东贰线 | 1.838869
113东叁线 | 0.933931
114城肆线 | 5.066
115东伍线 | 1.563301
115城伍线 | 2.388152
117东柒线 | 1.003297
117城柒线 | 5.490199
118东捌线 | 5.179599
118城捌线 | 3.774585
122公贰线 | 1.96978
123公叁线 | 0.738882
124公肆线 | 4.106076
125公伍线 | 8.482269
126公陆线 | 10.69081
126瑞陆线 | 0.849529
127公柒线 | 0.54227
130东泾线 | 1.940904
131兆丰线 | 0.051439
132集花线 | 15.351656
134泗泾线 | 8.391172
135百泾线 | 0.232633
136浦项线 | 0.289473
137曹家线 | 3.4973
137绿北线 | 12.687346
138古南线 | 6.907554
138绿中线 | 2.061101
139公桥线 | 5.229648
139绿南线 | 1.071831
140安零线 | 0.217924
142安贰线 | 4.105299
144安肆线 | 1.469091
145安伍线 | 0.519108
146安陆线 | 0.466599
147安柒线 | 0.763711
149安玖线 | 0.094519
151天壹线 | 0.03518
151花陆线 | 0.100833
152花曹线 | 0.009092
154黎明线 | 0.799079
156巷浦线 | 2.238475
157宝湾线 | 0.683372

## 架空线长度
线路名称 | 长度
115国伍线 | 3.235488
115城伍线 | 0.04568
116国陆线 | 2.133983
116城陆线 | 2.42989
118城捌线 | 8.159278
123公叁线 | 8.086009
123瑞叁线 | 4.245882
124瑞肆线 | 5.277774
125公伍线 | 0.61567
125瑞伍线 | 2.237283
126瑞陆线 | 1.411426
130东泾线 | 21.56575
130梅浦线 | 1.633631
131兆丰线 | 1.41801
131集善线 | 11.14923
132曹新线 | 0.92175
133新东线 | 0.946754
133方季线 | 6.254297
134南市线 | 11.84043
135创业线 | 3.85054
135百泾线 | 6.568861
136中泰线 | 13.300969
136浦项线 | 9.188528
137曹家线 | 17.466761
138古南线 | 13.309158
138绿中线 | 12.385032
139公桥线 | 10.677655
139绿南线 | 6.148828
140安零线 | 6.115
141安壹线 | 2.387879
142安贰线 | 10.759081
143安叁线 | 2.253997
144安肆线 | 6.554951
145安伍线 | 10.90212
146安陆线 | 11.76059
147安柒线 | 6.417083
148曹顺线 | 2.669877
149安玖线 | 4.995797
150诚和线 | 1.462697
151天壹线 | 5.023654
151花陆线 | 4.168231
152天贰线 | 2.266909
152花曹线 | 7.220322
153天叁线 | 4.373653
153花溪线 | 3.809756
154黎明线 | 6.346014
155花集线 | 3.715718
156巷浦线 | 5.927636
157宝湾线 | 7.766718
158花镇线 | 3.22899
159天福线 | 2.884448
211金甲线 | 2.0867
212金乙线 | 0.444842
213金丙线 | 3.480057
214金丁线 | 0.873009
222国展线 | 4.556285
223远瀚线 | 4.755439
224万华线 | 3.61329
城桥线 | 2.218276
常发房产新出线 | 2.743613
朗花线 | 3.020305
桥曹线 | 4.732597
桥集线 | 4.158254
线路1 | 3.692562
线路10 | 3.440117
线路11 | 3.447581
线路12-1 | 3.261099
线路12-2 | 2.311856
线路13 | 0.179797
线路5-2 | 1.241763
线路6-2 | 1.226178
花安线 | 4.747063
花杨线 | 1.779299
花泗线 | 2.091318
花福线1-2 | 0.277863
花顺线 | 1.869754

## 主干线
主干线名称 | 电压等级（kV） | 所属线路 | 架空/电缆 | 线路型号 | 线路长度 | 供电区域分类 | 所属公司 | 是否公用 | 配变容量（kVA） | 导线截面积 | 绝缘线/裸导线 | 线路上的无功补偿 | 建造日期 | 改造日期 | 运行时间 | 规划性质 | I侧N-1通过情况 | Z侧N-1通过情况 | 线路段占线路比例 | 起厂站 | 终厂站 | 投资费用 | 投资方式 | 所属线路长度 | 损耗有功（MW） | 工程类别
公叁线路64-1 | 10kV | 123公叁线 | 0 |  | 0.020067 | 2 | 县级 | 1 | 0 |  |  | 0.002 | 0 | 0 | 2015 | 3 | 0 | 0 | 0 | 分支箱_国际商贸中心配 | 8796088798192 | 0.40135 | 2 | 8.8249 | 0 | 1
公叁线路29-1 | 10kV | 123公叁线 | 1 |  | 0.077733 | 2 | 县级 | 0 | 0 |  |  | 0.002 | 0 | 0 | 2015 | 1 | 0 | 0 | 0 | 8796088798544 | 配变_胜巷新村T1-1 | 5.0527 | 3 | 8.8249 | 0 | 2
公叁线路29-2 | 10kV | 123公叁线 | 1 |  | 0.056801 | 2 | 县级 | 1 | 0 |  |  | 0.002 | 0 | 0 | 2015 | 2 | 0 | 0 | 0 | 配变_胜巷新村T1-2 | 配变_胜巷新村T2-1 | 3.5784 | 4 | 8.8249 | 0 | 3
方季线路2-1 | 10kV | 133方季线 | 0 |  | 0.1274 | 2 | 县级 | 1 | 0 |  |  | 0.002 | 0 | 0 | 2015 | 3 | 0 | 0 | 0 | 分支箱_香城湾东配 | 开闭所_常发香城湾 | 2.8028 | 5 | 6.2543 | 0 | 4
巷浦线路72-1 | 10kV | 156巷浦线 | 1 |  | 0.011479 | 2 | 县级 | 0 | 0 |  |  | 0.002 | 0 | 0 | 2015 | 1 | 0 | 0 | 0 | 开闭所_巷浦线开闭所3 | 8796088783840 | 0.68876 | 6 | 8.1661 | 0 | 5
黎明线路23 | 10kV | 154黎明线 | 1 |  | 0.006852 | 2 | 县级 | 1 | 0 |  |  | 0.002 | 0 | 0 | 2015 | 2 | 0 | 0 | 0 | 分支箱_沿户大道1#分支开关 | 8796088790080 | 0.39058 | 7 | 7.1451 | 0 | 6
曹顺线路5-2 | 10kV | 148曹顺线 | 0 |  | 0.079215 | 2 | 县级 | 1 | 0 |  |  | 0.002 | 0 | 0 | 2015 | 3 | 0 | 0 | 0 | 8796088750144 | 8796088750560 | 1.5843 | 8 | 2.6699 | 0 | 7
古南线路1 | 10kV | 138古南线 | 0 |  | 0.30201 | 2 | 县级 | 0 | 0 |  |  | 0.002 | 0 | 0 | 2015 | 1 | 0 | 0 | 0 | 曹安变 | 8796085775136 | 6.0402 | 0 | 20.2167 | 0 | 8
古南线路2 | 10kV | 138古南线 | 0 |  | 0.047861 | 2 | 县级 | 1 | 0 |  |  | 0.002 | 0 | 0 | 2015 | 2 | 0 | 0 | 0 | 8796085775136 | 配变_古南线移动 | 0.95722 | 1 | 20.2167 | 0 | 0
古南线路3 | 10kV | 138古南线 | 0 |  | 0.34784 | 2 | 县级 | 1 | 0 |  |  | 0.002 | 0 | 0 | 2015 | 3 | 0 | 0 | 0 | 8796085775136 | 8796085775184 | 6.9569 | 2 | 20.2167 | 0 | 1
古南线路4 | 10kV | 138古南线 | 0 |  | 0.007914 | 2 | 县级 | 0 | 0 |  |  | 0.002 | 0 | 0 | 2015 | 1 | 0 | 0 | 0 | 8796085775184 | 配变_商务城邻里中心 | 0.15828 | 3 | 20.2167 | 0 | 2
古南线路5 | 10kV | 138古南线 | 0 |  | 0.12559 | 2 | 县级 | 1 | 0 |  |  | 0.002 | 0 | 0 | 2015 | 2 | 0 | 0 | 0 | 8796085775184 | 8796085778496 | 2.5118 | 4 | 20.2167 | 0 | 3
古南线路6 | 10kV | 138古南线 | 0 |  | 0.048428 | 2 | 县级 | 1 | 0 |  |  | 0.002 | 0 | 0 | 2015 | 3 | 0 | 0 | 0 | 8796085775232 | 配变_徐公桥变 | 0.96857 | 5 | 20.2167 | 0 | 4
古南线路7 | 10kV | 138古南线 | 0 |  | 0.11276 | 2 | 县级 | 0 | 0 |  |  | 0.002 | 0 | 0 | 2015 | 1 | 0 | 0 | 0 | 8796085775232 | 8796085775280 | 2.2552 | 6 | 20.2167 | 0 | 5
古南线路8 | 10kV | 138古南线 | 0 |  | 0.034707 | 2 | 县级 | 1 | 0 |  |  | 0.002 | 0 | 0 | 2015 | 2 | 0 | 0 | 0 | 8796085775280 | 配变_轨道交通3# | 0.69413 | 7 | 20.2167 | 0 | 6
古南线路9 | 10kV | 138古南线 | 0 |  | 0.041656 | 2 | 县级 | 1 | 0 |  |  | 0.002 | 0 | 0 | 2015 | 3 | 0 | 0 | 0 | 8796085775280 | 8796085775328 | 0.83313 | 8 | 20.2167 | 0 | 7
古南线路10 | 10kV | 138古南线 | 0 |  | 0.034473 | 2 | 县级 | 0 | 0 |  |  | 0.002 | 0 | 0 | 2015 | 1 | 0 | 0 | 0 | 8796085775328 | 配变_经济发展 | 0.68946 | 0 | 20.2167 | 0 | 8
古南线路11 | 10kV | 138古南线 | 0 |  | 0.035031 | 2 | 县级 | 1 | 0 |  |  | 0.002 | 0 | 0 | 2015 | 2 | 0 | 0 | 0 | 8796085775328 | 配变_天工投资 | 0.70063 | 1 | 20.2167 | 0 | 0
古南线路12 | 10kV | 138古南线 | 0 |  | 0.16672 | 2 | 县级 | 1 | 0 |  |  | 0.002 | 0 | 0 | 2015 | 3 | 0 | 0 | 0 | 8796085775328 | 8796085775392 | 3.3344 | 2 | 20.2167 | 0 | 1
古南线路13 | 10kV | 138古南线 | 0 |  | 0.034713 | 2 | 县级 | 0 | 0 |  |  | 0.002 | 0 | 0 | 2015 | 1 | 0 | 0 | 0 | 8796085775392 | 配变_伊斯摩利 | 0.69427 | 3 | 20.2167 | 0 | 2
古南线路14 | 10kV | 138古南线 | 0 |  | 0.041659 | 2 | 县级 | 1 | 0 |  |  | 0.002 | 0 | 0 | 2015 | 2 | 0 | 0 | 0 | 8796085775392 | 8796085775440 | 0.83317 | 4 | 20.2167 | 0 | 3
古南线路15 | 10kV | 138古南线 | 0 |  | 0.02363 | 2 | 县级 | 1 | 0 |  |  | 0.002 | 0 | 0 | 2015 | 3 | 0 | 0 | 0 | 8796085775440 | 8796085775472 | 0.47261 | 5 | 20.2167 | 0 | 4
古南线路16 | 10kV | 138古南线 | 0 |  | 0.058048 | 2 | 县级 | 0 | 0 |  |  | 0.002 | 0 | 0 | 2015 | 1 | 0 | 0 | 0 | 8796085775440 | 8796085775504 | 1.161 | 6 | 20.2167 | 0 | 5
古南线路17 | 10kV | 138古南线 | 0 |  | 0.02417 | 2 | 县级 | 1 | 0 |  |  | 0.002 | 0 | 0 | 2015 | 2 | 0 | 0 | 0 | 8796085775504 | 配变_广捷置业 | 0.4834 | 7 | 20.2167 | 0 | 6
古南线路18 | 10kV | 138古南线 | 0 |  | 0.022051 | 2 | 县级 | 1 | 0 |  |  | 0.002 | 0 | 0 | 2015 | 3 | 0 | 0 | 0 | 8796085775504 | 8796085775552 | 0.44103 | 8 | 20.2167 | 0 | 7
古南线路19 | 10kV | 138古南线 | 0 |  | 0.003132 | 2 | 县级 | 0 | 0 |  |  | 0.002 | 0 | 0 | 2015 | 1 | 0 | 0 | 0 | 8796085775552 | 配变_配变1 | 0.062646 | 0 | 20.2167 | 0 | 8
古南线路20 | 10kV | 138古南线 | 0 |  | 0.021717 | 2 | 县级 | 1 | 0 |  |  | 0.002 | 0 | 0 | 2015 | 2 | 0 | 0 | 0 | 8796085775552 | 配变_中锦能源 | 0.43433 | 1 | 20.2167 | 0 | 0
古南线路21 | 10kV | 138古南线 | 0 |  | 0.13221 | 2 | 县级 | 1 | 0 |  |  | 0.002 | 0 | 0 | 2015 | 3 | 0 | 0 | 0 | 8796085775440 | 8796085775616 | 2.6442 | 2 | 20.2167 | 0 | 1
古南线路22 | 10kV | 138古南线 | 0 |  | 0.083605 | 2 | 县级 | 0 | 0 |  |  | 0.002 | 0 | 0 | 2015 | 1 | 0 | 0 | 0 | 8796085775616 | 8796085775648 | 1.6721 | 3 | 20.2167 | 0 | 2
古南线路23 | 10kV | 138古南线 | 0 |  | 0.009292 | 2 | 县级 | 1 | 0 |  |  | 0.002 | 0 | 0 | 2015 | 2 | 0 | 0 | 0 | 8796085775648 | 8796085775680 | 0.18584 | 4 | 20.2167 | 0 | 3
古南线路24 | 10kV | 138古南线 | 0 |  | 0.029568 | 2 | 县级 | 1 | 0 |  |  | 0.002 | 0 | 0 | 2015 | 3 | 0 | 0 | 0 | 8796085775680 | 配变_沪宁高速 | 0.59135 | 5 | 20.2167 | 0 | 4
古南线路25 | 10kV | 138古南线 | 0 |  | 0.021417 | 2 | 县级 | 0 | 0 |  |  | 0.002 | 0 | 0 | 2015 | 1 | 0 | 0 | 0 | 8796085775680 | 配变_交通巡逻 | 0.42834 | 6 | 20.2167 | 0 | 5
古南线路26 | 10kV | 138古南线 | 0 |  | 0.072607 | 2 | 县级 | 1 | 0 |  |  | 0.002 | 0 | 0 | 2015 | 2 | 0 | 0 | 0 | 8796085775648 | 8796085775744 | 1.4521 | 7 | 20.2167 | 0 | 6
古南线路27 | 10kV | 138古南线 | 0 |  | 0.016085 | 2 | 县级 | 1 | 0 |  |  | 0.002 | 0 | 0 | 2015 | 3 | 0 | 0 | 0 | 8796085775744 | 8796085775776 | 0.32169 | 8 | 20.2167 | 0 | 7
古南线路28 | 10kV | 138古南线 | 0 |  | 0.13716 | 2 | 县级 | 0 | 0 |  |  | 0.002 | 0 | 0 | 2015 | 1 | 0 | 0 | 0 | 8796085775744 | 配变_古巷村蔡家角变 | 2.7433 | 0 | 20.2167 | 0 | 8
古南线路29 | 10kV | 138古南线 | 0 |  | 0.098728 | 2 | 县级 | 1 | 0 |  |  | 0.002 | 0 | 0 | 2015 | 2 | 0 | 0 | 0 | 8796085775616 | 8796085775824 | 1.9746 | 1 | 20.2167 | 0 | 0
古南线路30 | 10kV | 138古南线 | 0 |  | 0.12105 | 2 | 县级 | 1 | 0 |  |  | 0.002 | 0 | 0 | 2015 | 3 | 0 | 0 | 0 | 8796085775824 | 8796085775856 | 2.4209 | 2 | 20.2167 | 0 | 1
古南线路31 | 10kV | 138古南线 | 0 |  | 0.061351 | 2 | 县级 | 0 | 0 |  |  | 0.002 | 0 | 0 | 2015 | 1 | 0 | 0 | 0 | 8796085775856 | 8796085775888 | 1.227 | 3 | 20.2167 | 0 | 2
古南线路32 | 10kV | 138古南线 | 0 |  | 0.19148 | 2 | 县级 | 1 | 0 |  |  | 0.002 | 0 | 0 | 2015 | 2 | 0 | 0 | 0 | 8796085775856 | 配变_花桥国际商务城B2 | 3.8297 | 4 | 20.2167 | 0 | 3
古南线路33 | 10kV | 138古南线 | 0 |  | 0.39565 | 2 | 县级 | 1 | 0 |  |  | 0.002 | 0 | 0 | 2015 | 3 | 0 | 0 | 0 | 8796085775824 | 8796085775936 | 7.9131 | 5 | 20.2167 | 0 | 4
古南线路34 | 10kV | 138古南线 | 0 |  | 0.17453 | 2 | 县级 | 0 | 0 |  |  | 0.002 | 0 | 0 | 2015 | 1 | 0 | 0 | 0 | 8796085775936 | 配变_光明站 | 3.4907 | 6 | 20.2167 | 0 | 5
古南线路35 | 10kV | 138古南线 | 0 |  | 0.049923 | 2 | 县级 | 1 | 0 |  |  | 0.002 | 0 | 0 | 2015 | 2 | 0 | 0 | 0 | 8796085775936 | 配变_轨道交通7052 | 0.99847 | 7 | 20.2167 | 0 | 6
古南线路36 | 10kV | 138古南线 | 0 |  | 0.050661 | 2 | 县级 | 1 | 0 |  |  | 0.002 | 0 | 0 | 2015 | 3 | 0 | 0 | 0 | 8796085775936 | 8796085776016 | 1.0132 | 8 | 20.2167 | 0 | 7
古南线路37 | 10kV | 138古南线 | 0 |  | 0.031165 | 2 | 县级 | 0 | 0 |  |  | 0.002 | 0 | 0 | 2015 | 1 | 0 | 0 | 0 | 8796085776016 | 配变_国盛置业(3#临用) | 0.6233 | 0 | 20.2167 | 0 | 8
古南线路38 | 10kV | 138古南线 | 0 |  | 0.05344 | 2 | 县级 | 1 | 0 |  |  | 0.002 | 0 | 0 | 2015 | 2 | 0 | 0 | 0 | 8796085776016 | 8796085776048 | 1.0688 | 1 | 20.2167 | 0 | 0
古南线路39 | 10kV | 138古南线 | 0 |  | 0.022068 | 2 | 县级 | 1 | 0 |  |  | 0.002 | 0 | 0 | 2015 | 3 | 0 | 0 | 0 | 8796085776016 | 8796085776080 | 0.44136 | 2 | 20.2167 | 0 | 1
古南线路40 | 10kV | 138古南线 | 0 |  | 0.053899 | 2 | 县级 | 0 | 0 |  |  | 0.002 | 0 | 0 | 2015 | 1 | 0 | 0 | 0 | 8796085776080 | 8796085776112 | 1.078 | 3 | 20.2167 | 0 | 2
古南线路41 | 10kV | 138古南线 | 0 |  | 0.087988 | 2 | 县级 | 1 | 0 |  |  | 0.002 | 0 | 0 | 2015 | 2 | 0 | 0 | 0 | 8796085776080 | 8796085776144 | 1.7598 | 4 | 20.2167 | 0 | 3
古南线路42 | 10kV | 138古南线 | 0 |  | 0.037567 | 2 | 县级 | 1 | 0 |  |  | 0.002 | 0 | 0 | 2015 | 3 | 0 | 0 | 0 | 8796085776144 | 配变_麟玮汽配 | 0.75134 | 5 | 20.2167 | 0 | 4
古南线路43 | 10kV | 138古南线 | 0 |  | 0.1464 | 2 | 县级 | 0 | 0 |  |  | 0.002 | 0 | 0 | 2015 | 1 | 0 | 0 | 0 | 8796085776144 | 8796085776192 | 2.9279 | 6 | 20.2167 | 0 | 5
古南线路44 | 10kV | 138古南线 | 0 |  | 0.034236 | 2 | 县级 | 1 | 0 |  |  | 0.002 | 0 | 0 | 2015 | 2 | 0 | 0 | 0 | 8796085776192 | 8796085776224 | 0.68472 | 7 | 20.2167 | 0 | 6
古南线路45 | 10kV | 138古南线 | 0 |  | 0.002273 | 2 | 县级 | 1 | 0 |  |  | 0.002 | 0 | 0 | 2015 | 3 | 0 | 0 | 0 | 8796085776224 | 配变_国峰1#变 | 0.045451 | 8 | 20.2167 | 0 | 7
古南线路46 | 10kV | 138古南线 | 0 |  | 0.03972 | 2 | 县级 | 0 | 0 |  |  | 0.002 | 0 | 0 | 2015 | 1 | 0 | 0 | 0 | 8796085776224 | 配变_国峰2#变 | 0.79439 | 0 | 20.2167 | 0 | 8
古南线路47 | 10kV | 138古南线 | 0 |  | 0.04117 | 2 | 县级 | 1 | 0 |  |  | 0.002 | 0 | 0 | 2015 | 2 | 0 | 0 | 0 | 8796085776192 | 8796085776416 | 0.8234 | 1 | 20.2167 | 0 | 0
古南线路48 | 10kV | 138古南线 | 0 |  | 0.021619 | 2 | 县级 | 1 | 0 |  |  | 0.002 | 0 | 0 | 2015 | 3 | 0 | 0 | 0 | 8796085776416 | 配变_花桥国际商务城B1 | 0.43238 | 2 | 20.2167 | 0 | 1
古南线路49 | 10kV | 138古南线 | 0 |  | 0.060512 | 2 | 县级 | 0 | 0 |  |  | 0.002 | 0 | 0 | 2015 | 1 | 0 | 0 | 0 | 8796085776416 | 配变_花桥商务城路灯变 | 1.2102 | 3 | 20.2167 | 0 | 2
古南线路50 | 10kV | 138古南线 | 0 |  | 0.03426 | 2 | 县级 | 1 | 0 |  |  | 0.002 | 0 | 0 | 2015 | 2 | 0 | 0 | 0 | 8796085776512 | 配变_法米尼服饰 | 0.6852 | 4 | 20.2167 | 0 | 3
古南线路51 | 10kV | 138古南线 | 0 |  | 0.054509 | 2 | 县级 | 1 | 0 |  |  | 0.002 | 0 | 0 | 2015 | 3 | 0 | 0 | 0 | 8796085776144 | 8796085776512 | 1.0902 | 5 | 20.2167 | 0 | 4
古南线路52 | 10kV | 138古南线 | 0 |  | 0.038624 | 2 | 县级 | 0 | 0 |  |  | 0.002 | 0 | 0 | 2015 | 1 | 0 | 0 | 0 | 8796085776512 | 8796085776528 | 0.77248 | 6 | 20.2167 | 0 | 5
古南线路53 | 10kV | 138古南线 | 0 |  | 0.017862 | 2 | 县级 | 1 | 0 |  |  | 0.002 | 0 | 0 | 2015 | 2 | 0 | 0 | 0 | 8796085776528 | 8796085776560 | 0.35724 | 7 | 20.2167 | 0 | 6
古南线路54 | 10kV | 138古南线 | 0 |  | 0.034048 | 2 | 县级 | 1 | 0 |  |  | 0.002 | 0 | 0 | 2015 | 3 | 0 | 0 | 0 | 8796085776560 | 配变_巨霸机电 | 0.68097 | 8 | 20.2167 | 0 | 7
古南线路55 | 10kV | 138古南线 | 0 |  | 0.45856 | 2 | 县级 | 0 | 0 |  |  | 0.002 | 0 | 0 | 2015 | 1 | 0 | 0 | 0 | 8796085776528 | 分支箱_同城虹桥西配 | 9.1713 | 0 | 20.2167 | 0 | 8
古南线路56 | 10kV | 138绿中线 | 0 |  | 0.10407 | 2 | 县级 | 1 | 0 |  |  | 0.002 | 0 | 0 | 2015 | 2 | 0 | 0 | 0 | 分支箱_同城虹桥西配 | 配变_虹桥公馆T1-2 | 2.0814 | 1 | 14.4461 | 0 | 0
古南线路57 | 10kV | 138绿中线 | 0 |  | 0.099622 | 2 | 县级 | 1 | 0 |  |  | 0.002 | 0 | 0 | 2015 | 3 | 0 | 0 | 0 | 配变_虹桥公馆T1-2 | 配变_虹桥公馆T1-4 | 1.9924 | 2 | 14.4461 | 0 | 1
古南线路58 | 10kV | 138绿中线 | 0 |  | 0.067644 | 2 | 县级 | 0 | 0 |  |  | 0.002 | 0 | 0 | 2015 | 1 | 0 | 0 | 0 | 8796085776560 | 8796085776672 | 1.3529 | 3 | 14.4461 | 0 | 2
古南线路59 | 10kV | 138绿中线 | 0 |  | 0.20701 | 2 | 县级 | 1 | 0 |  |  | 0.002 | 0 | 0 | 2015 | 2 | 0 | 0 | 0 | 8796085776672 | 8796085776704 | 4.1402 | 4 | 14.4461 | 0 | 3
古南线路60 | 10kV | 138绿中线 | 0 |  | 0.004387 | 2 | 县级 | 1 | 0 |  |  | 0.002 | 0 | 0 | 2015 | 3 | 0 | 0 | 0 | 8796085776704 | 配变_自来水商务城直饮水 | 0.08775 | 5 | 14.4461 | 0 | 4
古南线路61 | 10kV | 138绿中线 | 0 |  | 0.11519 | 2 | 县级 | 0 | 0 |  |  | 0.002 | 0 | 0 | 2015 | 1 | 0 | 0 | 0 | 8796085776704 | 配变_昆山花桥水利站(中央公园泵站) | 2.3038 | 6 | 14.4461 | 0 | 5
古南线路62 | 10kV | 138绿中线 | 0 |  | 0.10505 | 2 | 县级 | 1 | 0 |  |  | 0.002 | 0 | 0 | 2015 | 2 | 0 | 0 | 0 | 8796085776672 | 8796085776768 | 2.101 | 7 | 14.4461 | 0 | 6
古南线路63 | 10kV | 138绿中线 | 1 |  | 0.069917 | 2 | 县级 | 1 | 0 |  |  | 0.002 | 0 | 0 | 2015 | 3 | 0 | 0 | 0 | 8796085776768 | 8796085776784 | 4.8942 | 8 | 14.4461 | 0 | 7
古南线路64 | 10kV | 138绿中线 | 0 |  | 0.054976 | 2 | 县级 | 0 | 0 |  |  | 0.002 | 0 | 0 | 2015 | 1 | 0 | 0 | 0 | 8796085776944 | 配变_光明路灯变 | 1.0995 | 0 | 14.4461 | 0 | 8
古南线路65 | 10kV | 138绿中线 | 0 |  | 0.041836 | 2 | 县级 | 1 | 0 |  |  | 0.002 | 0 | 0 | 2015 | 2 | 0 | 0 | 0 | 8796085776784 | 8796085776848 | 0.83671 | 1 | 14.4461 | 0 | 0
古南线路66 | 10kV | 138绿中线 | 0 |  | 0.10362 | 2 | 县级 | 1 | 0 |  |  | 0.002 | 0 | 0 | 2015 | 3 | 0 | 0 | 0 | 8796085776848 | 配变_古南线中国移动 | 2.0724 | 2 | 14.4461 | 0 | 1
古南线路67 | 10kV | 138绿中线 | 0 |  | 0.044329 | 2 | 县级 | 0 | 0 |  |  | 0.002 | 0 | 0 | 2015 | 1 | 0 | 0 | 0 | 8796085776848 | 8796085776896 | 0.88658 | 3 | 14.4461 | 0 | 2
古南线路68 | 10kV | 138绿中线 | 0 |  | 0.024638 | 2 | 县级 | 1 | 0 |  |  | 0.002 | 0 | 0 | 2015 | 2 | 0 | 0 | 0 | 8796085776896 | 配变_轨道交通 | 0.49277 | 4 | 14.4461 | 0 | 3
古南线路69 | 10kV | 138绿中线 | 0 |  | 0.042805 | 2 | 县级 | 1 | 0 |  |  | 0.002 | 0 | 0 | 2015 | 3 | 0 | 0 | 0 | 8796085776896 | 8796085776944 | 0.85609 | 5 | 14.4461 | 0 | 4
古南线路70 | 10kV | 138绿中线 | 0 |  | 0.031559 | 2 | 县级 | 0 | 0 |  |  | 0.002 | 0 | 0 | 2015 | 1 | 0 | 0 | 0 | 8796085776944 | 配变_哥伦投资 | 0.63119 | 6 | 14.4461 | 0 | 5
古南线路71 | 10kV | 138绿中线 | 0 |  | 0.1905 | 2 | 县级 | 1 | 0 |  |  | 0.002 | 0 | 0 | 2015 | 2 | 0 | 0 | 0 | 8796085776944 | 8796085776992 | 3.81 | 7 | 14.4461 | 0 | 6
古南线路72 | 10kV | 138绿中线 | 0 |  | 0.049932 | 2 | 县级 | 1 | 0 |  |  | 0.002 | 0 | 0 | 2015 | 3 | 0 | 0 | 0 | 8796085776992 | 配变_金山纺织1 | 0.99865 | 8 | 14.4461 | 0 | 7
古南线路73 | 10kV | 138绿中线 | 0 |  | 0.30369 | 2 | 县级 | 0 | 0 |  |  | 0.002 | 0 | 0 | 2015 | 1 | 0 | 0 | 0 | 8796085776992 | 分支箱_光辉路配 | 6.0738 | 0 | 14.4461 | 0 | 8
古南线路74 | 10kV | 138绿中线 | 0 |  | 0.042619 | 2 | 县级 | 1 | 0 |  |  | 0.002 | 0 | 0 | 2015 | 2 | 0 | 0 | 0 | 分支箱_光辉路配 | 配变_信安科技1 | 0.85238 | 1 | 14.4461 | 0 | 0
古南线路75 | 10kV | 138绿中线 | 0 |  | 0.42553 | 2 | 县级 | 1 | 0 |  |  | 0.002 | 0 | 0 | 2015 | 3 | 0 | 0 | 0 | 分支箱_光辉路配 | 8796085777088 | 8.5106 | 2 | 14.4461 | 0 | 1
古南线路76 | 10kV | 138绿中线 | 0 |  | 0.002397 | 2 | 县级 | 0 | 0 |  |  | 0.002 | 0 | 0 | 2015 | 1 | 0 | 0 | 0 | 配变_信安科技1 | 配变_信安科技2 | 0.047949 | 3 | 14.4461 | 0 | 2
古南线路77 | 10kV | 138绿中线 | 0 |  | 0.002925 | 2 | 县级 | 1 | 0 |  |  | 0.002 | 0 | 0 | 2015 | 2 | 0 | 0 | 0 | 配变_金山纺织1 | 配变_金山纺织2 | 0.058495 | 4 | 14.4461 | 0 | 3
古南线路78 | 10kV | 138古南线 | 0 |  | 0.94918 | 2 | 县级 | 1 | 0 |  |  | 0.002 | 0 | 0 | 2015 | 3 | 0 | 0 | 0 | 8796085778496 | 分支箱_绿地大道贰号配 | 18.9837 | 5 | 20.2167 | 0 | 4
古南线路80 | 10kV | 138古南线 | 0 |  | 0.07265 | 2 | 县级 | 0 | 0 |  |  | 0.002 | 0 | 0 | 2015 | 1 | 0 | 0 | 0 | 分支箱_绿地大道贰号配 | 配变_惠鑫商业发展高配室 | 1.453 | 6 | 20.2167 | 0 | 5
古南线路81 | 10kV | 138古南线 | 0 |  | 1.569 | 2 | 县级 | 1 | 0 |  |  | 0.002 | 0 | 0 | 2015 | 2 | 0 | 0 | 0 | 分支箱_绿地大道贰号配 | 分支箱_绿地大道肆号配 | 31.3802 | 7 | 20.2167 | 0 | 6
古南线路82 | 10kV | 138古南线 | 0 |  | 0.55588 | 2 | 县级 | 1 | 0 |  |  | 0.002 | 0 | 0 | 2015 | 3 | 0 | 0 | 0 | 分支箱_绿地大道肆号配 | 分支箱_绿地大道伍号配 | 11.1176 | 8 | 20.2167 | 0 | 7
古南线路83 | 10kV | 138古南线 | 0 |  | 0.14009 | 2 | 县级 | 0 | 0 |  |  | 0.002 | 0 | 0 | 2015 | 1 | 0 | 0 | 0 | 分支箱_绿地大道肆号配 | 分支箱_8796085778624 | 2.8019 | 0 | 20.2167 | 0 | 8
古南线路84 | 10kV | 138古南线 | 0 |  | 0.76831 | 2 | 县级 | 1 | 0 |  |  | 0.002 | 0 | 0 | 2015 | 2 | 0 | 0 | 0 | 分支箱_绿地大道肆号配 | 分支箱_国际家园B区配 | 15.3661 | 1 | 20.2167 | 0 | 0
古南线路85 | 10kV | 138古南线 | 1 |  | 0.35245 | 2 | 县级 | 1 | 0 |  |  | 0.002 | 0 | 0 | 2015 | 3 | 0 | 0 | 0 | 分支箱_国际家园B区配 | 配变_绿地置业B区2#变 | 20.0897 | 2 | 20.2167 | 0 | 1
古南线路86 | 10kV | 138古南线 | 1 |  | 0.07576 | 2 | 县级 | 0 | 0 |  |  | 0.002 | 0 | 0 | 2015 | 1 | 0 | 0 | 0 | 分支箱_8796085778624 | 配变_绿地置业C区9#变 | 4.9244 | 3 | 20.2167 | 0 | 2
古南线路87 | 10kV | 138古南线 | 1 |  | 0.65266 | 2 | 县级 | 1 | 0 |  |  | 0.002 | 0 | 0 | 2015 | 2 | 0 | 0 | 0 | 分支箱_8796085778624 | 配变_绿地菜场 | 35.8964 | 4 | 20.2167 | 0 | 3
古南线路88 | 10kV | 138古南线 | 0 |  | 0.25253 | 2 | 县级 | 1 | 0 |  |  | 0.002 | 0 | 0 | 2015 | 3 | 0 | 0 | 0 | 分支箱_绿地大道肆号配 | 分支箱_国家家园A区配 | 5.0505 | 5 | 20.2167 | 0 | 4
古南线路89 | 10kV | 138古南线 | 1 |  | 0.19741 | 2 | 县级 | 0 | 0 |  |  | 0.002 | 0 | 0 | 2015 | 1 | 0 | 0 | 0 | 分支箱_国家家园A区配 | 配变_绿地置业A区7#变 | 11.2522 | 6 | 20.2167 | 0 | 5
古南线路90 | 10kV | 138古南线 | 1 |  | 0.16894 | 2 | 县级 | 1 | 0 |  |  | 0.002 | 0 | 0 | 2015 | 2 | 0 | 0 | 0 | 配变_绿地置业C区9#变 | 配变_绿地置业C区10#变 | 10.9813 | 7 | 20.2167 | 0 | 6
古南线路91 | 10kV | 138古南线 | 1 |  | 0.18904 | 2 | 县级 | 1 | 0 |  |  | 0.002 | 0 | 0 | 2015 | 3 | 0 | 0 | 0 | 配变_绿地置业C区10#变 | 配变_绿地置业C区11#变 | 12.2876 | 8 | 20.2167 | 0 | 7
古南线路92 | 10kV | 138古南线 | 0 |  | 0.12464 | 2 | 县级 | 0 | 0 |  |  | 0.002 | 0 | 0 | 2015 | 1 | 0 | 0 | 0 | 配变_绿地置业A区7#变 | 配变_绿地置业A区8#变 | 2.4928 | 0 | 20.2167 | 0 | 8
古南线路93 | 10kV | 138古南线 | 0 |  | 0.37262 | 2 | 县级 | 1 | 0 |  |  | 0.002 | 0 | 0 | 2015 | 2 | 0 | 0 | 0 | 配变_绿地置业A区8#变 | 配变_绿地置业A区9#变 | 7.4524 | 1 | 20.2167 | 0 | 0
古南线路94 | 10kV | 138古南线 | 0 |  | 0.10661 | 2 | 县级 | 1 | 0 |  |  | 0.002 | 0 | 0 | 2015 | 3 | 0 | 0 | 0 | 分支箱_8796085778624 | 分支箱_国际家园C区叁号配 | 2.1322 | 2 | 20.2167 | 0 | 1
古南线路95 | 10kV | 138古南线 | 1 |  | 0.075973 | 2 | 县级 | 0 | 0 |  |  | 0.002 | 0 | 0 | 2015 | 1 | 0 | 0 | 0 | 分支箱_国际家园C区叁号配 | 配变_绿地置业C区18#变 | 4.5584 | 3 | 20.2167 | 0 | 2
古南线路96 | 10kV | 138古南线 | 1 |  | 0.14181 | 2 | 县级 | 1 | 0 |  |  | 0.002 | 0 | 0 | 2015 | 2 | 0 | 0 | 0 | 配变_绿地置业C区18#变 | 配变_绿地置业C区17#变 | 8.5084 | 4 | 20.2167 | 0 | 3
古南线路97 | 10kV | 138古南线 | 0 |  | 0.03907 | 2 | 县级 | 1 | 0 |  |  | 0.002 | 0 | 0 | 2015 | 3 | 0 | 0 | 0 | 分支箱_国际家园C区叁号配 | 配变_绿地置业临变 | 0.78141 | 5 | 20.2167 | 0 | 4
古南线路98 | 10kV | 138古南线 | 1 |  | 0.52207 | 2 | 县级 | 0 | 0 |  |  | 0.002 | 0 | 0 | 2015 | 1 | 0 | 0 | 0 | 分支箱_国际家园C区叁号配 | 配变_绿地置业C区16#变 | 31.3244 | 6 | 20.2167 | 0 | 5
古南线路99 | 10kV | 138古南线 | 1 |  | 0.21223 | 2 | 县级 | 1 | 0 |  |  | 0.002 | 0 | 0 | 2015 | 2 | 0 | 0 | 0 | 配变_绿地置业C区16#变 | 配变_绿地置业C区15#变 | 12.7336 | 7 | 20.2167 | 0 | 6
古南线路100 | 10kV | 138古南线 | 1 |  | 0.21106 | 2 | 县级 | 1 | 0 |  |  | 0.002 | 0 | 0 | 2015 | 3 | 0 | 0 | 0 | 分支箱_绿地大道伍号配 | 配变_综合楼变 | 11.6084 | 8 | 20.2167 | 0 | 7
古南线路101 | 10kV | 138古南线 | 0 |  | 0.8946 | 2 | 县级 | 0 | 0 |  |  | 0.002 | 0 | 0 | 2015 | 1 | 0 | 0 | 0 | 分支箱_绿地大道伍号配 | 分支箱_国际家园B区贰号配 | 17.8921 | 0 | 20.2167 | 0 | 8
古南线路102 | 10kV | 138古南线 | 1 |  | 0.18729 | 2 | 县级 | 1 | 0 |  |  | 0.002 | 0 | 0 | 2015 | 2 | 0 | 0 | 0 | 分支箱_国际家园B区贰号配 | 配变_绿地置业B区14#变 | 11.2377 | 1 | 20.2167 | 0 | 0
古南线路103 | 10kV | 138古南线 | 1 |  | 0.46865 | 2 | 县级 | 1 | 0 |  |  | 0.002 | 0 | 0 | 2015 | 3 | 0 | 0 | 0 | 分支箱_国际家园B区贰号配 | 配变_绿地置业B区13#变 | 28.1189 | 2 | 20.2167 | 0 | 1
古南线路104 | 10kV | 138古南线 | 1 |  | 0.36842 | 2 | 县级 | 0 | 0 |  |  | 0.002 | 0 | 0 | 2015 | 1 | 0 | 0 | 0 | 分支箱_国际家园B区贰号配 | 配变_绿地置业B区7#变 | 23.9475 | 3 | 20.2167 | 0 | 2
古南线路105 | 10kV | 138古南线 | 1 |  | 0.024231 | 2 | 县级 | 1 | 0 |  |  | 0.002 | 0 | 0 | 2015 | 2 | 0 | 0 | 0 | 配变_绿地置业B区7#变 | 配变_绿地置业B区9#变 | 1.575 | 4 | 20.2167 | 0 | 3
古南线路106 | 10kV | 138古南线 | 1 |  | 0.23898 | 2 | 县级 | 1 | 0 |  |  | 0.002 | 0 | 0 | 2015 | 3 | 0 | 0 | 0 | 配变_绿地置业B区9#变 | 配变_绿地置业B区11#变 | 14.3389 | 5 | 20.2167 | 0 | 4
古南线路107 | 10kV | 138古南线 | 1 |  | 0.24191 | 2 | 县级 | 0 | 0 |  |  | 0.002 | 0 | 0 | 2015 | 1 | 0 | 0 | 0 | 配变_绿地置业B区11#变 | 配变_绿地置业B区10#变 | 15.7242 | 6 | 20.2167 | 0 | 5
古南线路108 | 10kV | 138古南线 | 1 |  | 0.074895 | 2 | 县级 | 1 | 0 |  |  | 0.002 | 0 | 0 | 2015 | 2 | 0 | 0 | 0 | 配变_绿地置业B区8#变 | 配变_古南排涝站 | 4.1192 | 7 | 20.2167 | 0 | 6
古南线路109 | 10kV | 138古南线 | 1 |  | 0.17417 | 2 | 县级 | 1 | 0 |  |  | 0.002 | 0 | 0 | 2015 | 3 | 0 | 0 | 0 | 配变_绿地置业B区8#变 | 配变_绿地置业B区6#变 | 10.4502 | 8 | 20.2167 | 0 | 7
古南线路110 | 10kV | 138古南线 | 1 |  | 0.45479 | 2 | 县级 | 0 | 0 |  |  | 0.002 | 0 | 0 | 2015 | 1 | 0 | 0 | 0 | 配变_绿地置业B区6#变 | 配变_绿地置业B区4#变 | 27.2872 | 0 | 20.2167 | 0 | 8
古南线路111 | 10kV | 138古南线 | 1 |  | 0.18326 | 2 | 县级 | 1 | 0 |  |  | 0.002 | 0 | 0 | 2015 | 2 | 0 | 0 | 0 | 配变_绿地置业B区4#变 | 分支箱_国际家园B区配 | 10.4458 | 1 | 20.2167 | 0 | 0
古南线路112 | 10kV | 138古南线 | 0 |  | 0.069028 | 2 | 县级 | 1 | 0 |  |  | 0.002 | 0 | 0 | 2015 | 3 | 0 | 0 | 0 | 分支箱_国际家园B区配 | 配变_幼儿园变 | 1.3806 | 2 | 20.2167 | 0 | 1
古南线路113 | 10kV | 138古南线 | 1 |  | 0.097595 | 2 | 县级 | 0 | 0 |  |  | 0.002 | 0 | 0 | 2015 | 1 | 0 | 0 | 0 | 配变_绿地置业B区2#变 | 配变_绿地置业B区3#变 | 5.5629 | 3 | 20.2167 | 0 | 2
古南线路114 | 10kV | 138古南线 | 1 |  | 0.23241 | 2 | 县级 | 1 | 0 |  |  | 0.002 | 0 | 0 | 2015 | 2 | 0 | 0 | 0 | 配变_绿地置业B区3#变 | 配变_绿地置业B区5#变 | 13.2471 | 4 | 20.2167 | 0 | 3
古南线路115 | 10kV | 138古南线 | 1 |  | 0.2084 | 2 | 县级 | 1 | 0 |  |  | 0.002 | 0 | 0 | 2015 | 3 | 0 | 0 | 0 | 配变_绿地置业B区5#变 | 配变_绿地置业B区1#变 | 11.8788 | 5 | 20.2167 | 0 | 4
古南线路116 | 10kV | 138古南线 | 0 |  | 0.22583 | 2 | 县级 | 0 | 0 |  |  | 0.002 | 0 | 0 | 2015 | 1 | 0 | 0 | 0 | 分支箱_国家家园A区配 | 配变_绿地置业A区4#变 | 4.5165 | 6 | 20.2167 | 0 | 5
古南线路117 | 10kV | 138古南线 | 0 |  | 0.20407 | 2 | 县级 | 1 | 0 |  |  | 0.002 | 0 | 0 | 2015 | 2 | 0 | 0 | 0 | 配变_绿地置业A区4#变 | 配变_绿地置业A区5#变 | 4.0814 | 7 | 20.2167 | 0 | 6
古南线路118 | 10kV | 138古南线 | 0 |  | 0.21087 | 2 | 县级 | 1 | 0 |  |  | 0.002 | 0 | 0 | 2015 | 3 | 0 | 0 | 0 | 配变_绿地置业A区5#变 | 配变_绿地置业A区6#变 | 4.2175 | 8 | 20.2167 | 0 | 7
古南线路119 | 10kV | 138古南线 | 0 |  | 0.10036 | 2 | 县级 | 0 | 0 |  |  | 0.002 | 0 | 0 | 2015 | 1 | 0 | 0 | 0 | 配变_绿地置业A区6#变 | 配变_绿地置业A区10#变 | 2.0073 | 0 | 20.2167 | 0 | 8
古南线路120 | 10kV | 138古南线 | 0 |  | 0.49972 | 2 | 县级 | 1 | 0 |  |  | 0.002 | 0 | 0 | 2015 | 2 | 0 | 0 | 0 | 分支箱_绿地大道伍号配 | 分支箱_国际家园D区配 | 9.9944 | 1 | 20.2167 | 0 | 0
古南线路121 | 10kV | 138古南线 | 0 |  | 0.32284 | 2 | 县级 | 1 | 0 |  |  | 0.002 | 0 | 0 | 2015 | 3 | 0 | 0 | 0 | 分支箱_国际家园D区配 | 分支箱_国际家园D区贰区配 | 6.4568 | 2 | 20.2167 | 0 | 1
古南线路122 | 10kV | 138古南线 | 1 |  | 0.28465 | 2 | 县级 | 0 | 0 |  |  | 0.002 | 0 | 0 | 2015 | 1 | 0 | 0 | 0 | 配变_绿地置业D区3#变 | 分支箱_国际家园D区配 | 17.079 | 3 | 20.2167 | 0 | 2
古南线路123 | 10kV | 138古南线 | 1 |  | 0.34466 | 2 | 县级 | 1 | 0 |  |  | 0.002 | 0 | 0 | 2015 | 2 | 0 | 0 | 0 | 配变_绿地置业D区3#变 | 配变_绿地置业D区4#变 | 20.6798 | 4 | 20.2167 | 0 | 3
古南线路124 | 10kV | 138古南线 | 1 |  | 0.11744 | 2 | 县级 | 1 | 0 |  |  | 0.002 | 0 | 0 | 2015 | 3 | 0 | 0 | 0 | 分支箱_国际家园D区配 | 配变_绿地置业D区1#变 | 7.0467 | 5 | 20.2167 | 0 | 4
古南线路125 | 10kV | 138古南线 | 1 |  | 0.1743 | 2 | 县级 | 0 | 0 |  |  | 0.002 | 0 | 0 | 2015 | 1 | 0 | 0 | 0 | 配变_绿地置业D区1#变 | 配变_绿地置业D区2#变 | 10.4581 | 6 | 20.2167 | 0 | 5
古南线路126 | 10kV | 138古南线 | 0 |  | 0.37083 | 2 | 县级 | 1 | 0 |  |  | 0.002 | 0 | 0 | 2015 | 2 | 0 | 0 | 0 | 分支箱_国家家园A区配 | 配变_绿地置业A区1#变 | 7.4166 | 7 | 20.2167 | 0 | 6
古南线路127 | 10kV | 138古南线 | 0 |  | 0.13622 | 2 | 县级 | 1 | 0 |  |  | 0.002 | 0 | 0 | 2015 | 3 | 0 | 0 | 0 | 配变_绿地置业A区1#变 | 配变_绿地置业A区2#变 | 2.7243 | 8 | 20.2167 | 0 | 7
古南线路128 | 10kV | 138古南线 | 0 |  | 0.19166 | 2 | 县级 | 0 | 0 |  |  | 0.002 | 0 | 0 | 2015 | 1 | 0 | 0 | 0 | 配变_绿地置业A区2#变 | 配变_绿地置业A区3#变 | 3.8333 | 0 | 20.2167 | 0 | 8
古南线路129 | 10kV | 138古南线 | 1 |  | 0.23209 | 2 | 县级 | 1 | 0 |  |  | 0.002 | 0 | 0 | 2015 | 2 | 0 | 0 | 0 | 配变_绿地置业B区13#变 | 配变_绿地置业B区12#变 | 13.9253 | 1 | 20.2167 | 0 | 0
古南线路130 | 10kV | 138古南线 | 0 |  | 0.061981 | 2 | 县级 | 1 | 0 |  |  | 0.002 | 0 | 0 | 2015 | 3 | 0 | 0 | 0 | 分支箱_国际家园D区贰区配 | 配变_综合楼变2 | 1.2396 | 2 | 20.2167 | 0 | 1
古南线路131 | 10kV | 138古南线 | 0 |  | 0.033133 | 2 | 县级 | 0 | 0 |  |  | 0.002 | 0 | 0 | 2015 | 1 | 0 | 0 | 0 | 分支箱_国际家园D区贰区配 | 分支箱_国际家园D区分支开关 | 0.66265 | 3 | 20.2167 | 0 | 2
古南线路132 | 10kV | 138古南线 | 0 |  | 0.12019 | 2 | 县级 | 1 | 0 |  |  | 0.002 | 0 | 0 | 2015 | 2 | 0 | 0 | 0 | 分支箱_国际家园D区分支开关 | 配变_绿地置业D区15#变 | 2.4039 | 4 | 20.2167 | 0 | 3
古南线路133 | 10kV | 138古南线 | 0 |  | 0.032687 | 2 | 县级 | 1 | 0 |  |  | 0.002 | 0 | 0 | 2015 | 3 | 0 | 0 | 0 | 分支箱_国际家园D区分支开关 | 配变_资产经营 | 0.65373 | 5 | 20.2167 | 0 | 4
古南线路134 | 10kV | 138古南线 | 0 |  | 0.15816 | 2 | 县级 | 0 | 0 |  |  | 0.002 | 0 | 0 | 2015 | 1 | 0 | 0 | 0 | 分支箱_国际家园D区分支开关 | 配变_污水站 | 3.1631 | 6 | 20.2167 | 0 | 5
古南线路135 | 10kV | 138古南线 | 0 |  | 0.13907 | 2 | 县级 | 1 | 0 |  |  | 0.002 | 0 | 0 | 2015 | 2 | 0 | 0 | 0 | 分支箱_国际家园D区分支开关 | 配变_古南线路灯变 | 2.7814 | 7 | 20.2167 | 0 | 6
古南线路136 | 10kV | 138古南线 | 0 |  | 0.046764 | 2 | 县级 | 1 | 0 |  |  | 0.002 | 0 | 0 | 2015 | 3 | 0 | 0 | 0 | 分支箱_国际家园B区贰号配 | 配变_古南路灯变 | 0.93528 | 8 | 20.2167 | 0 | 7
古南线路5-1 | 10kV | 138古南线 | 0 |  | 0.091191 | 2 | 县级 | 0 | 0 |  |  | 0.002 | 0 | 0 | 2015 | 1 | 0 | 0 | 0 | 8796085778496 | 8796085775232 | 1.8238 | 0 | 20.2167 | 0 | 8
安贰线路42-1 | 10kV | 142安贰线 | 0 |  | 0.040011 | 2 | 县级 | 1 | 0 |  |  | 0.002 | 0 | 0 | 2015 | 2 | 0 | 0 | 0 | 8796088734368 | 8796088734384 | 0.80022 | 1 | 14.8644 | 0 | 0
曹家线路94-1 | 10kV | 137曹家线 | 0 |  | 0.050485 | 2 | 县级 | 1 | 0 |  |  | 0.002 | 0 | 0 | 2015 | 3 | 0 | 0 | 0 | 8796088747504 | 8796088747840 | 1.0097 | 2 | 20.9641 | 0 | 1
花溪线路26-1 | 10kV | 153花溪线 | 0 |  | 0.019773 | 2 | 县级 | 0 | 0 |  |  | 0.002 | 0 | 0 | 2015 | 1 | 0 | 0 | 0 | 8796088789056 | 8796088789104 | 0.39546 | 3 | 3.8098 | 0 | 2
公叁线路87-1 | 10kV | 137曹家线 | 0 |  | 0.14949 | 2 | 县级 | 1 | 0 |  |  | 0.002 | 0 | 0 | 2015 | 2 | 0 | 0 | 0 | 开闭所_公叁线开闭所 | 配变_曹安投资10#配 | 2.9899 | 4 | 20.9641 | 0 | 3
创业线路14-1 | 10kV | 135创业线 | 0 |  | 0.033765 | 2 | 县级 | 1 | 0 |  |  | 0.002 | 0 | 0 | 2015 | 3 | 0 | 0 | 0 | 8796088725824 | 8796088725840 | 0.67529 | 5 | 3.8505 | 0 | 4
瑞伍线路11-1 | 10kV | 125瑞伍线 | 0 |  | 0.039677 | 2 | 县级 | 0 | 0 |  |  | 0.002 | 0 | 0 | 2015 | 1 | 0 | 0 | 0 | 8796088771168 | 8796088771152 | 0.79354 | 6 | 2.2373 | 0 | 5
巷浦线路66-1 | 10kV | 131集善线 | 0 |  | 0.001091 | 2 | 县级 | 1 | 0 |  |  | 0.002 | 0 | 0 | 2015 | 2 | 0 | 0 | 0 | 配变_花望新村4#变 | 配变_花望新村5#变 | 0.024008 | 7 | 11.1492 | 0 | 6
方季线路43-1 | 10kV | 133方季线 | 0 |  | 0.10368 | 2 | 县级 | 1 | 0 |  |  | 0.002 | 0 | 0 | 2015 | 3 | 0 | 0 | 0 | 8796088686128 | 8796088686304 | 2.281 | 8 | 6.2543 | 0 | 7
线路186-1 | 10kV | 131集善线 | 0 |  | 0.033555 | 2 | 县级 | 0 | 0 |  |  | 0.002 | 0 | 0 | 2015 | 1 | 0 | 0 | 0 | 8796088683920 | 8796088683936 | 0.73821 | 0 | 11.1492 | 0 | 8
公桥线路58-1 | 10kV | 139公桥线 | 0 |  | 0.070363 | 2 | 县级 | 1 | 0 |  |  | 0.002 | 0 | 0 | 2015 | 2 | 0 | 0 | 0 | 8796088756880 | 8796088756912 | 1.4073 | 1 | 15.9073 | 0 | 0
公桥线路57-1 | 10kV | 139公桥线 | 0 |  | 0.21117 | 2 | 县级 | 1 | 0 |  |  | 0.002 | 0 | 0 | 2015 | 3 | 0 | 0 | 0 | 8796088756736 | 8796088756880 | 4.2233 | 2 | 15.9073 | 0 | 1
花曹线路47-1 | 10kV | 152花曹线 | 0 |  | 0.052544 | 2 | 县级 | 0 | 0 |  |  | 0.002 | 0 | 0 | 2015 | 1 | 0 | 0 | 0 | 8796088786512 | 8796088797760 | 1.0509 | 3 | 7.2294 | 0 | 2
瑞伍线路33-2 | 10kV | 125瑞伍线 | 0 |  | 0.027195 | 2 | 县级 | 1 | 0 |  |  | 0.002 | 0 | 0 | 2015 | 2 | 0 | 0 | 0 | 8796088771632 | 8796088771648 | 0.5439 | 4 | 2.2373 | 0 | 3
绿中线路22-1 | 10kV | 138绿中线 | 0 |  | 0.34878 | 2 | 县级 | 1 | 0 |  |  | 0.002 | 0 | 0 | 2015 | 3 | 0 | 0 | 0 | 分支箱_青年城西配 | 配变_启航社4#变 | 6.9756 | 5 | 14.4461 | 0 | 4
绿北线路35 | 10kV | 137绿北线 | 1 |  | 0.002386 | 2 | 县级 | 0 | 0 |  |  | 0.002 | 0 | 0 | 2015 | 1 | 0 | 0 | 0 | 配变_花溪畔居8#变9071 | 分支箱_绿北线花溪畔居配 | 0.19086 | 6 | 12.6873 | 0 | 5
绿北线路35-1 | 10kV | 137绿北线 | 1 |  | 0.004064 | 2 | 县级 | 1 | 0 |  |  | 0.002 | 0 | 0 | 2015 | 2 | 0 | 0 | 0 | 分支箱_绿北线花溪畔居配 | 配变_花溪畔居9#变 | 0.32511 | 7 | 12.6873 | 0 | 6
巷浦线路85-1 | 10kV | 156巷浦线 | 1 |  | 0.007857 | 2 | 县级 | 1 | 0 |  |  | 0.002 | 0 | 0 | 2015 | 3 | 0 | 0 | 0 | 配变_花溪畔居8#变 | 分支箱_花溪畔居配7 | 0.47143 | 8 | 8.1661 | 0 | 7
绿南线路11-1 | 10kV | 139绿南线 | 1 |  | 0.004807 | 2 | 县级 | 0 | 0 |  |  | 0.002 | 0 | 0 | 2015 | 1 | 0 | 0 | 0 | 配变_绿地置业D区17#变 | 配变_绿地置业D区16#变 | 0.28839 | 0 | 7.2207 | 0 | 8
浦项线路59-1 | 10kV | 136浦项线 | 0 |  | 0.044076 | 2 | 县级 | 1 | 0 |  |  | 0.002 | 0 | 0 | 2015 | 2 | 0 | 0 | 0 | 8796088728976 | 8796088728992 | 0.88152 | 1 | 9.478 | 0 | 0
朗花线 | 110kV | 朗花线 | 0 |  | 3.0203 | 2 | 县级 | 1 | 0 |  |  | 0.002 | 0 | 0 | 2015 | 3 | 0 | 0 | 0 | 花桥变 | 8796085783104 | 66.4467 | 2 | 3.0203 | 0 | 1
线路1 | 110kV | 线路1 | 0 |  | 3.6926 | 2 | 县级 | 0 | 0 |  |  | 0.002 | 0 | 0 | 2015 | 1 | 0 | 0 | 0 | 8796085783104 | 曦园变 | 81.2364 | 3 | 3.6926 | 0 | 2
花福线1-2 | 110kV | 花福线1-2 | 0 |  | 0.27786 | 2 | 县级 | 1 | 0 |  |  | 0.002 | 0 | 0 | 2015 | 2 | 0 | 0 | 0 | 天福变 | 8796085783104 | 6.113 | 4 | 0.27786 | 0 | 3
城桥线 | 110kV | 城桥线 | 0 |  | 2.2183 | 2 | 县级 | 1 | 0 |  |  | 0.002 | 0 | 0 | 2015 | 3 | 0 | 0 | 0 | 花桥变 | 泗桥变 | 48.8021 | 5 | 2.2183 | 0 | 4
花泗线 | 110kV | 花泗线 | 0 |  | 2.0913 | 2 | 县级 | 0 | 0 |  |  | 0.002 | 0 | 0 | 2015 | 1 | 0 | 0 | 0 | 花桥变 | 泗桥变 | 46.009 | 6 | 2.0913 | 0 | 5
花安线 | 110kV | 花安线 | 0 |  | 4.7471 | 2 | 县级 | 1 | 0 |  |  | 0.002 | 0 | 0 | 2015 | 2 | 0 | 0 | 0 | 花桥变 | 8796085783120 | 104.4354 | 7 | 4.7471 | 0 | 6
线路5-2 | 110kV | 线路5-2 | 0 |  | 1.2418 | 2 | 县级 | 1 | 0 |  |  | 0.002 | 0 | 0 | 2015 | 3 | 0 | 0 | 0 | 8796085783120 | 曹安变 | 27.3188 | 8 | 1.2418 | 0 | 7
桥曹线 | 110kV | 桥曹线 | 0 |  | 4.7326 | 2 | 县级 | 0 | 0 |  |  | 0.002 | 0 | 0 | 2015 | 1 | 0 | 0 | 0 | 花桥变 | 8796085783136 | 104.1171 | 0 | 4.7326 | 0 | 8
线路6-2 | 110kV | 线路6-2 | 0 |  | 1.2262 | 2 | 县级 | 1 | 0 |  |  | 0.002 | 0 | 0 | 2015 | 2 | 0 | 0 | 0 | 8796085783136 | 曹安变 | 26.9759 | 1 | 1.2262 | 0 | 0
线路10 | 110kV | 线路10 | 0 |  | 3.4401 | 2 | 县级 | 1 | 0 |  |  | 0.002 | 0 | 0 | 2015 | 3 | 0 | 0 | 0 | 8796085783136 | 公桥变 | 75.6826 | 2 | 3.4401 | 0 | 1
线路11 | 110kV | 线路11 | 0 |  | 3.4476 | 2 | 县级 | 0 | 0 |  |  | 0.002 | 0 | 0 | 2015 | 1 | 0 | 0 | 0 | 8796085783120 | 公桥变 | 75.8468 | 3 | 3.4476 | 0 | 2
线路12-1 | 110kV | 线路12-1 | 0 |  | 3.2611 | 2 | 县级 | 1 | 0 |  |  | 0.002 | 0 | 0 | 2015 | 2 | 0 | 0 | 0 | 集善变 | 8796085783088 | 71.7442 | 4 | 3.2611 | 0 | 3
线路12-2 | 110kV | 线路12-2 | 0 |  | 2.3119 | 2 | 县级 | 1 | 0 |  |  | 0.002 | 0 | 0 | 2015 | 3 | 0 | 0 | 0 | 8796085783088 | 秦峰变 | 50.8608 | 5 | 2.3119 | 0 | 4
线路13 | 110kV | 线路13 | 0 |  | 0.1798 | 2 | 县级 | 0 | 0 |  |  | 0.002 | 0 | 0 | 2015 | 1 | 0 | 0 | 0 | 8796085783088 | 金城变 | 3.9555 | 6 | 0.1798 | 0 | 5
桥集线 | 110kV | 桥集线 | 0 |  | 4.1583 | 2 | 县级 | 1 | 0 |  |  | 0.002 | 0 | 0 | 2015 | 2 | 0 | 0 | 0 | 花桥变 | 集善变 | 91.4816 | 7 | 4.1583 | 0 | 6
花顺线 | 35kV | 花顺线 | 0 |  | 1.8698 | 2 | 县级 | 1 | 0 |  |  | 0.002 | 0 | 0 | 2015 | 3 | 0 | 0 | 0 | 花桥变 | 顺杨变 | 41.1346 | 8 | 1.8698 | 0 | 7
花杨线 | 35kV | 花杨线 | 0 |  | 1.7793 | 2 | 县级 | 0 | 0 |  |  | 0.002 | 0 | 0 | 2015 | 1 | 0 | 0 | 0 | 花桥变 | 顺杨变 | 39.1446 | 0 | 1.7793 | 0 | 8
线路7 | 10kV | 132集花线 | 1 |  | 0.23423 | 2 | 县级 | 0 | 0 |  |  | 0.002 | 0 | 0 | 2015 | 1 | 0 | 0 | 0 | 集善变 | 8796088678816 | 18.7387 | 0 | 15.3517 | 0 | 0
线路8 | 10kV | 132集花线 | 1 |  | 0.22076 | 2 | 县级 | 1 | 0 |  |  | 0.002 | 0 | 0 | 2015 | 2 | 0 | 0 | 0 | 8796088678816 | 8796088679184 | 17.6605 | 1 | 15.3517 | 0 | 1
线路9 | 10kV | 132集花线 | 1 |  | 0.13316 | 2 | 县级 | 1 | 0 |  |  | 0.002 | 0 | 0 | 2015 | 3 | 0 | 0 | 0 | 8796088678992 | 断路器_分支开关 | 10.6528 | 2 | 15.3517 | 0 | 2
线路71 | 10kV | 132集花线 | 1 |  | 0.14527 | 2 | 县级 | 0 | 0 |  |  | 0.002 | 0 | 0 | 2015 | 1 | 0 | 0 | 0 | 8796088679184 | 8796088678848 | 11.6215 | 3 | 15.3517 | 0 | 3
线路111111 | 10kV | 132集花线 | 1 |  | 0.065253 | 2 | 县级 | 1 | 0 |  |  | 0.002 | 0 | 0 | 2015 | 2 | 0 | 0 | 0 | 8796088678848 | 8796085690400 | 5.2203 | 4 | 15.3517 | 0 | 4
线路133333 | 10kV | 132集花线 | 1 |  | 0.036193 | 2 | 县级 | 1 | 0 |  |  | 0.002 | 0 | 0 | 2015 | 3 | 0 | 0 | 0 | 断路器_分支开关 | 配变_商业1 | 2.8955 | 5 | 15.3517 | 0 | 5
线路14 | 10kV | 132集花线 | 1 |  | 0.027817 | 2 | 县级 | 0 | 0 |  |  | 0.002 | 0 | 0 | 2015 | 1 | 0 | 0 | 0 | 配变_商业1 | 配变_商业2 | 2.2254 | 6 | 15.3517 | 0 | 6
线路15 | 10kV | 132集花线 | 1 |  | 0.3348 | 2 | 县级 | 1 | 0 |  |  | 0.002 | 0 | 0 | 2015 | 2 | 0 | 0 | 0 | 8796088679024 | 8796088679216 | 26.7843 | 7 | 15.3517 | 0 | 7
线路16 | 10kV | 132集花线 | 1 |  | 0.48471 | 2 | 县级 | 1 | 0 |  |  | 0.002 | 0 | 0 | 2015 | 3 | 0 | 0 | 0 | 8796088679216 | 8796088679072 | 38.777 | 8 | 15.3517 | 0 | 8
线路17 | 10kV | 132集花线 | 1 |  | 0.29412 | 2 | 县级 | 0 | 0 |  |  | 0.002 | 0 | 0 | 2015 | 1 | 0 | 0 | 0 | 8796088679072 | 8796088679104 | 23.5293 | 0 | 15.3517 | 0 | 0
线路18 | 10kV | 132集花线 | 1 |  | 0.033816 | 2 | 县级 | 1 | 0 |  |  | 0.002 | 0 | 0 | 2015 | 2 | 0 | 0 | 0 | 8796088679104 | 8796088679136 | 2.7053 | 1 | 15.3517 | 0 | 1
线路19 | 10kV | 132集花线 | 1 |  | 0.18706 | 2 | 县级 | 1 | 0 |  |  | 0.002 | 0 | 0 | 2015 | 3 | 0 | 0 | 0 | 8796088679136 | 分支箱_周经小区配 | 14.9651 | 2 | 15.3517 | 0 | 2
线路20 | 10kV | 132集花线 | 1 |  | 0.25483 | 2 | 县级 | 0 | 0 |  |  | 0.002 | 0 | 0 | 2015 | 1 | 0 | 0 | 0 | 分支箱_132集花线周泾分支开关 | 配变_花苑新村12#变 | 20.3863 | 3 | 15.3517 | 0 | 3
线路21 | 10kV | 132集花线 | 1 |  | 0.18542 | 2 | 县级 | 1 | 0 |  |  | 0.002 | 0 | 0 | 2015 | 2 | 0 | 0 | 0 | 配变_花苑新村12#变 | 配变_配变2 | 14.8337 | 4 | 15.3517 | 0 | 4
线路22 | 10kV | 132集花线 | 1 |  | 0.2067 | 2 | 县级 | 1 | 0 |  |  | 0.002 | 0 | 0 | 2015 | 3 | 0 | 0 | 0 | 配变_花苑新村5#变 | 配变_花苑新村4#变 | 16.5358 | 5 | 15.3517 | 0 | 5
线路23 | 10kV | 132集花线 | 1 |  | 0.008121 | 2 | 县级 | 0 | 0 |  |  | 0.002 | 0 | 0 | 2015 | 1 | 0 | 0 | 0 | 配变_花苑新村5#变 | 分支箱_132集花线周泾分支开关 | 0.64965 | 6 | 15.3517 | 0 | 6
线路24 | 10kV | 132集花线 | 1 |  | 0.009338 | 2 | 县级 | 1 | 0 |  |  | 0.002 | 0 | 0 | 2015 | 2 | 0 | 0 | 0 | 分支箱_132集花线周泾分支开关 | 分支箱_周经小区配 | 0.74706 | 7 | 15.3517 | 0 | 7
线路25 | 10kV | 132集花线 | 1 |  | 0.27455 | 2 | 县级 | 1 | 0 |  |  | 0 | 0 | 0 | 2015 | 3 | 0 | 0 | 0 | 分支箱_周经小区配 | 配变_花苑新村6#变 | 21.9641 | 8 | 15.3517 | 0 | 8
线路26 | 10kV | 132集花线 | 1 |  | 0.10142 | 2 | 县级 | 0 | 0 |  |  | 0 | 0 | 0 | 2015 | 1 | 0 | 0 | 0 | 配变_花苑新村7#变 | 配变_花苑新村8#变 | 8.1136 | 0 | 15.3517 | 0 | 0
线路27 | 10kV | 132集花线 | 1 |  | 0.1482 | 2 | 县级 | 1 | 0 |  |  | 0 | 0 | 0 | 2015 | 2 | 0 | 0 | 0 | 开闭所_开闭所1 | 配变_花苑新村15#变 | 11.856 | 1 | 15.3517 | 0 | 1
线路28 | 10kV | 132集花线 | 1 |  | 0.15272 | 2 | 县级 | 1 | 0 |  |  | 0 | 0 | 0 | 2015 | 3 | 0 | 0 | 0 | 配变_花苑新村15#变 | 配变_花苑新村14#变 | 12.2173 | 2 | 15.3517 | 0 | 2
线路29 | 10kV | 132集花线 | 1 |  | 0.11436 | 2 | 县级 | 0 | 0 |  |  | 0 | 0 | 0 | 2015 | 1 | 0 | 0 | 0 | 开闭所_开闭所1 | 配变_花苑新村16#变 | 9.1486 | 3 | 15.3517 | 0 | 3
线路30 | 10kV | 132集花线 | 1 |  | 0.32369 | 2 | 县级 | 1 | 0 |  |  | 0 | 0 | 0 | 2015 | 2 | 0 | 0 | 0 | 开闭所_开闭所1 | 配变_花苑新村18#变 | 25.8953 | 4 | 15.3517 | 0 | 4
线路31 | 10kV | 132集花线 | 1 |  | 0.1128 | 2 | 县级 | 1 | 0 |  |  | 0 | 0 | 0 | 2015 | 3 | 0 | 0 | 0 | 配变_花苑新村16#变 | 配变_花苑新村17#变 | 9.0242 | 5 | 15.3517 | 0 | 5
线路32 | 10kV | 132集花线 | 1 |  | 0.22012 | 2 | 县级 | 0 | 0 |  |  | 0 | 0 | 0 | 2015 | 1 | 0 | 0 | 0 | 配变_花苑新村18#变 | 配变_花苑新村19#变 | 17.6097 | 6 | 15.3517 | 0 | 6
线路33 | 10kV | 132集花线 | 1 |  | 0.13228 | 2 | 县级 | 1 | 0 |  |  | 0 | 0 | 0 | 2015 | 2 | 0 | 0 | 0 | 配变_花苑新村11#变 | 配变_花苑新村10#变 | 10.5823 | 7 | 15.3517 | 0 | 7
线路34 | 10kV | 132集花线 | 1 |  | 0.24387 | 2 | 县级 | 1 | 0 |  |  | 0 | 0 | 0 | 2015 | 3 | 0 | 0 | 0 | 配变_花苑新村10#变 | 配变_花苑新村9#变 | 19.5093 | 8 | 15.3517 | 0 | 8
线路35 | 10kV | 132集花线 | 1 |  | 0.34107 | 2 | 县级 | 0 | 0 |  |  | 0 | 0 | 0 | 2015 | 1 | 0 | 0 | 0 | 配变_花苑新村9#变 | 分支箱_周经小区配 | 27.2852 | 0 | 15.3517 | 0 | 0
线路36 | 10kV | 132集花线 | 1 |  | 0.21155 | 2 | 县级 | 1 | 0 |  |  | 0 | 0 | 0 | 2015 | 2 | 0 | 0 | 0 | 分支箱_周经小区配 | 配变_花苑新村20#变 | 16.9238 | 1 | 15.3517 | 0 | 1
线路37 | 10kV | 132集花线 | 1 |  | 0.23936 | 2 | 县级 | 1 | 0 |  |  | 0 | 0 | 0 | 2015 | 3 | 0 | 0 | 0 | 配变_花苑新村7#变 | 配变_花苑新村6#变 | 19.1492 | 2 | 15.3517 | 0 | 2
线路40 | 10kV | 131集善线 | 0 |  | 0.71285 | 2 | 县级 | 0 | 0 |  |  | 0 | 0 | 0 | 2015 | 1 | 0 | 0 | 0 | 分支箱_集善变分支箱 | 分支箱_1#分支开关 | 15.6826 | 3 | 11.1492 | 0 | 3
线路43 | 10kV | 131集善线 | 0 |  | 0.099886 | 2 | 县级 | 1 | 0 |  |  | 0 | 0 | 0 | 2015 | 2 | 0 | 0 | 0 | 分支箱_1#分支开关 | 分支箱_2#分支开关 | 2.1975 | 4 | 11.1492 | 0 | 4
线路44 | 10kV | 131集善线 | 0 |  | 0.030713 | 2 | 县级 | 1 | 0 |  |  | 0.002 | 0 | 0 | 2015 | 3 | 0 | 0 | 0 | 分支箱_1#分支开关 | 配变_移动集善路 | 0.6757 | 5 | 11.1492 | 0 | 5
线路45 | 10kV | 131集善线 | 0 |  | 0.020675 | 2 | 县级 | 0 | 0 |  |  | 0.002 | 0 | 0 | 2015 | 1 | 0 | 0 | 0 | 配变_五号污水泵 | 配变_可逸兰亭苑1#临变 | 0.45485 | 6 | 11.1492 | 0 | 6
线路46 | 10kV | 131集善线 | 0 |  | 0.45313 | 2 | 县级 | 1 | 0 |  |  | 0.002 | 0 | 0 | 2015 | 2 | 0 | 0 | 0 | 分支箱_2#分支开关 | 分支箱_6#分支开关 | 9.9688 | 7 | 11.1492 | 0 | 7
线路47 | 10kV | 131集善线 | 0 |  | 0.018841 | 2 | 县级 | 1 | 0 |  |  | 0.002 | 0 | 0 | 2015 | 3 | 0 | 0 | 0 | 8796088681312 | 配变_昆山花桥国际商务城 | 0.41451 | 8 | 11.1492 | 0 | 8
线路49 | 10kV | 131集善线 | 0 |  | 0.021037 | 2 | 县级 | 0 | 0 |  |  | 0.002 | 0 | 0 | 2015 | 1 | 0 | 0 | 0 | 8796088681360 | 配变_兆泓住宅#1变 | 0.46281 | 0 | 11.1492 | 0 | 0
线路50 | 10kV | 131集善线 | 0 |  | 0.026588 | 2 | 县级 | 1 | 0 |  |  | 0.002 | 0 | 0 | 2015 | 2 | 0 | 0 | 0 | 8796088681408 | 配变_兆泓住宅#2变 | 0.58493 | 1 | 11.1492 | 0 | 1
线路51 | 10kV | 131集善线 | 0 |  | 0.004044 | 2 | 县级 | 1 | 0 |  |  | 0.002 | 0 | 0 | 2015 | 3 | 0 | 0 | 0 | 8796088681568 | 配变_兆泓住宅#3变 | 0.08897 | 2 | 11.1492 | 0 | 2
线路52 | 10kV | 131集善线 | 0 |  | 0.003398 | 2 | 县级 | 0 | 0 |  |  | 0.002 | 0 | 0 | 2015 | 1 | 0 | 0 | 0 | 8796088681632 | 配变_兆泓住宅#5变 | 0.074755 | 3 | 11.1492 | 0 | 3
线路53 | 10kV | 131集善线 | 0 |  | 0.034195 | 2 | 县级 | 1 | 0 |  |  | 0.002 | 0 | 0 | 2015 | 2 | 0 | 0 | 0 | 8796088681632 | 配变_兆泓住宅#4变 | 0.75228 | 4 | 11.1492 | 0 | 4
线路54 | 10kV | 131集善线 | 0 |  | 0.13624 | 2 | 县级 | 1 | 0 |  |  | 0.002 | 0 | 0 | 2015 | 3 | 0 | 0 | 0 | 8796088681568 | 配变_中坤路桥建设 | 2.9972 | 5 | 11.1492 | 0 | 5
线路55 | 10kV | 131集善线 | 0 |  | 0.081908 | 2 | 县级 | 0 | 0 |  |  | 0.002 | 0 | 0 | 2015 | 1 | 0 | 0 | 0 | 8796088681248 | 配变_集善线台昆置业 | 1.802 | 6 | 11.1492 | 0 | 6
线路56 | 10kV | 131集善线 | 0 |  | 0.34933 | 2 | 县级 | 1 | 0 |  |  | 0.002 | 0 | 0 | 2015 | 2 | 0 | 0 | 0 | 分支箱_6#分支开关 | 分支箱_7#分支开关 | 7.6852 | 7 | 11.1492 | 0 | 7
线路57 | 10kV | 131集善线 | 0 |  | 0.2505 | 2 | 县级 | 1 | 0 |  |  | 0.002 | 0 | 0 | 2015 | 3 | 0 | 0 | 0 | 分支箱_7#分支开关 | 分支箱_11#分支开关 | 5.5109 | 8 | 11.1492 | 0 | 8
线路58 | 10kV | 131集善线 | 0 |  | 0.3826 | 2 | 县级 | 0 | 0 |  |  | 0.002 | 0 | 0 | 2015 | 1 | 0 | 0 | 0 | 分支箱_11#分支开关 | 分支箱_集善路南配 | 8.4173 | 0 | 11.1492 | 0 | 0
线路59 | 10kV | 131集善线 | 0 |  | 0.060035 | 2 | 县级 | 1 | 0 |  |  | 0.002 | 0 | 0 | 2015 | 2 | 0 | 0 | 0 | 分支箱_集善路南配 | 配变_吉斯达久连星 | 1.3208 | 1 | 11.1492 | 0 | 1
线路60 | 10kV | 131集善线 | 0 |  | 0.038534 | 2 | 县级 | 1 | 0 |  |  | 0.002 | 0 | 0 | 2015 | 3 | 0 | 0 | 0 | 分支箱_集善路南配 | 配变_可逸兰亭苑#3变 | 0.84774 | 2 | 11.1492 | 0 | 2
线路69 | 10kV | 132集花线 | 1 |  | 0.17991 | 2 | 县级 | 0 | 0 |  |  | 0.002 | 0 | 0 | 2015 | 1 | 0 | 0 | 0 | 8796088678816 | 8796085690656 | 14.3924 | 3 | 15.3517 | 0 | 3
线路62 | 10kV | 132集花线 | 1 |  | 0.060033 | 2 | 县级 | 1 | 0 |  |  | 0.002 | 0 | 0 | 2015 | 2 | 0 | 0 | 0 | 8796088678848 | 配变_商务城1#临 | 4.8026 | 4 | 15.3517 | 0 | 4
线路64 | 10kV | 132集花线 | 1 |  | 0.035422 | 2 | 县级 | 1 | 0 |  |  | 0.002 | 0 | 0 | 2015 | 3 | 0 | 0 | 0 | 8796088678992 | 配变_花桥水利站 | 2.8337 | 5 | 15.3517 | 0 | 5
线路65 | 10kV | 132集花线 | 1 |  | 0.11051 | 2 | 县级 | 0 | 0 |  |  | 0.002 | 0 | 0 | 2015 | 1 | 0 | 0 | 0 | 8796088679024 | 断路器_分支开关 | 8.841 | 6 | 15.3517 | 0 | 6
线路63 | 10kV | 132集花线 | 1 |  | 0.01244 | 2 | 县级 | 1 | 0 |  |  | 0.002 | 0 | 0 | 2015 | 2 | 0 | 0 | 0 | 8796088679072 | 配变_周泾小区 | 0.99517 | 7 | 15.3517 | 0 | 7
线路66 | 10kV | 132集花线 | 1 |  | 0.037926 | 2 | 县级 | 1 | 0 |  |  | 0.002 | 0 | 0 | 2015 | 3 | 0 | 0 | 0 | 8796088679104 | 配变_周泾小区会所 | 3.0341 | 8 | 15.3517 | 0 | 8
线路67 | 10kV | 132集花线 | 1 |  | 0.36964 | 2 | 县级 | 0 | 0 |  |  | 0.002 | 0 | 0 | 2015 | 1 | 0 | 0 | 0 | 8796088679136 | 8796085690912 | 29.5713 | 0 | 15.3517 | 0 | 0
线路68 | 10kV | 132集花线 | 1 |  | 0.33844 | 2 | 县级 | 1 | 0 |  |  | 0.002 | 0 | 0 | 2015 | 2 | 0 | 0 | 0 | 8796088679184 | 8796088678992 | 27.0756 | 1 | 15.3517 | 0 | 1
线路70 | 10kV | 132集花线 | 1 |  | 0.16218 | 2 | 县级 | 1 | 0 |  |  | 0.002 | 0 | 0 | 2015 | 3 | 0 | 0 | 0 | 8796088679216 | 开闭所_开闭所1 | 12.9742 | 2 | 15.3517 | 0 | 2
线路71-1 | 10kV | 132集花线 | 1 |  | 0.087109 | 2 | 县级 | 0 | 0 |  |  | 0.002 | 0 | 0 | 2015 | 1 | 0 | 0 | 0 | 集善变 | 断路器_集绿壹号配 | 6.9687 | 3 | 15.3517 | 0 | 3
线路72 | 10kV | 132集花线 | 1 |  | 0.44744 | 2 | 县级 | 1 | 0 |  |  | 0.002 | 0 | 0 | 2015 | 2 | 0 | 0 | 0 | 断路器_集绿壹号配 | 断路器_集绿贰号配 | 35.7949 | 4 | 15.3517 | 0 | 4
线路74 | 10kV | 132集花线 | 1 |  | 0.40403 | 2 | 县级 | 1 | 0 |  |  | 0.002 | 0 | 0 | 2015 | 3 | 0 | 0 | 0 | 断路器_集绿叁号配 | 分支箱_集绿肆号配 | 32.3224 | 5 | 15.3517 | 0 | 5
线路75 | 10kV | 132集花线 | 1 |  | 0.46719 | 2 | 县级 | 0 | 0 |  |  | 0.002 | 0 | 0 | 2015 | 1 | 0 | 0 | 0 | 分支箱_集绿肆号配 | 分支箱_集绿伍号配 | 37.3755 | 6 | 15.3517 | 0 | 6
线路76 | 10kV | 132集花线 | 1 |  | 0.51721 | 2 | 县级 | 1 | 0 |  |  | 0.002 | 0 | 0 | 2015 | 2 | 0 | 0 | 0 | 分支箱_集绿伍号配 | 分支箱_集绿陆号配 | 41.3764 | 7 | 15.3517 | 0 | 7
线路77 | 10kV | 132集花线 | 1 |  | 0.18946 | 2 | 县级 | 1 | 0 |  |  | 0.002 | 0 | 0 | 2015 | 3 | 0 | 0 | 0 | 分支箱_集绿陆号配 | 分支箱_绿地E2壹号配 | 15.1568 | 8 | 15.3517 | 0 | 8
线路78 | 10kV | 132集花线 | 1 |  | 0.43421 | 2 | 县级 | 0 | 0 |  |  | 0.002 | 0 | 0 | 2015 | 1 | 0 | 0 | 0 | 分支箱_集绿陆号配 | 断路器_集绿柒号配 | 34.7364 | 0 | 15.3517 | 0 | 0
线路79 | 10kV | 132集花线 | 1 |  | 0.20355 | 2 | 县级 | 1 | 0 |  |  | 0.002 | 0 | 0 | 2015 | 2 | 0 | 0 | 0 | 分支箱_绿地E2壹号配 | 配变_绿地E区9#变 | 16.2839 | 1 | 15.3517 | 0 | 1
线路80 | 10kV | 132集花线 | 1 |  | 0.2307 | 2 | 县级 | 1 | 0 |  |  | 0.002 | 0 | 0 | 2015 | 3 | 0 | 0 | 0 | 分支箱_绿地E2壹号配 | 配变_绿地E区11#变 | 18.4562 | 2 | 15.3517 | 0 | 2
线路81 | 10kV | 132集花线 | 1 |  | 0.42801 | 2 | 县级 | 0 | 0 |  |  | 0.002 | 0 | 0 | 2015 | 1 | 0 | 0 | 0 | 分支箱_绿地E2壹号配 | 分支箱_绿地E2贰号配 | 34.2405 | 3 | 15.3517 | 0 | 3
线路82 | 10kV | 132集花线 | 1 |  | 0.15208 | 2 | 县级 | 1 | 0 |  |  | 0.002 | 0 | 0 | 2015 | 2 | 0 | 0 | 0 | 分支箱_绿地E2贰号配 | 配变_绿地E区8#变 | 12.166 | 4 | 15.3517 | 0 | 4
线路83 | 10kV | 132集花线 | 1 |  | 0.16141 | 2 | 县级 | 1 | 0 |  |  | 0.002 | 0 | 0 | 2015 | 3 | 0 | 0 | 0 | 配变_绿地E区8#变 | 配变_绿地E区12#变 | 12.9128 | 5 | 15.3517 | 0 | 5
线路84 | 10kV | 132集花线 | 1 |  | 0.30087 | 2 | 县级 | 0 | 0 |  |  | 0.002 | 0 | 0 | 2015 | 1 | 0 | 0 | 0 | 配变_绿地E区9#变 | 配变_绿地E区10#变 | 24.0693 | 6 | 15.3517 | 0 | 6
线路85 | 10kV | 132集花线 | 1 |  | 0.031005 | 2 | 县级 | 1 | 0 |  |  | 0.002 | 0 | 0 | 2015 | 2 | 0 | 0 | 0 | 分支箱_绿地E2贰号配 | 分支箱_分支开关1-1 | 2.4804 | 7 | 15.3517 | 0 | 7
线路86 | 10kV | 132集花线 | 1 |  | 0.018514 | 2 | 县级 | 1 | 0 |  |  | 0.002 | 0 | 0 | 2015 | 3 | 0 | 0 | 0 | 分支箱_绿地E2贰号配 | 配变_绿地E区6#变 | 1.4811 | 8 | 15.3517 | 0 | 8
线路87 | 10kV | 132集花线 | 1 |  | 0.27482 | 2 | 县级 | 0 | 0 |  |  | 0.002 | 0 | 0 | 2015 | 1 | 0 | 0 | 0 | 配变_绿地E区6#变 | 配变_绿地E区7#变 | 21.9853 | 0 | 15.3517 | 0 | 0
线路88 | 10kV | 132集花线 | 1 |  | 0.16556 | 2 | 县级 | 1 | 0 |  |  | 0 | 0 | 0 | 2015 | 2 | 0 | 0 | 0 | 分支箱_分支开关1-1 | 断路器_绿地雅苑配 | 13.2449 | 1 | 15.3517 | 0 | 1
线路89 | 10kV | 132集花线 | 1 |  | 0.24853 | 2 | 县级 | 1 | 0 |  |  | 0 | 0 | 0 | 2015 | 3 | 0 | 0 | 0 | 分支箱_分支开关1-1 | 配变_绿地养生中心 | 19.8826 | 2 | 15.3517 | 0 | 2
线路90 | 10kV | 132集花线 | 1 |  | 0.44549 | 2 | 县级 | 0 | 0 |  |  | 0 | 0 | 0 | 2015 | 1 | 0 | 0 | 0 | 分支箱_分支开关1-1 | 配变_孝贤景苑 | 35.6395 | 3 | 15.3517 | 0 | 3
线路91 | 10kV | 132集花线 | 1 |  | 0.13604 | 2 | 县级 | 1 | 0 |  |  | 0 | 0 | 0 | 2015 | 2 | 0 | 0 | 0 | 断路器_绿地雅苑配 | 开闭所_开闭所1-1 | 10.8832 | 4 | 15.3517 | 0 | 4
线路92 | 10kV | 132集花线 | 1 |  | 0.013973 | 2 | 县级 | 1 | 0 |  |  | 0 | 0 | 0 | 2015 | 3 | 0 | 0 | 0 | 开闭所_开闭所1-1 | 配变_孝贤坊苑T1 | 1.1178 | 5 | 15.3517 | 0 | 5
线路93 | 10kV | 132集花线 | 1 |  | 0.030022 | 2 | 县级 | 0 | 0 |  |  | 0 | 0 | 0 | 2015 | 1 | 0 | 0 | 0 | 开闭所_开闭所1-1 | 配变_中央商住楼2#变 | 2.4018 | 6 | 15.3517 | 0 | 6
线路94 | 10kV | 132集花线 | 1 |  | 0.3366 | 2 | 县级 | 1 | 0 |  |  | 0 | 0 | 0 | 2015 | 2 | 0 | 0 | 0 | 断路器_集绿柒号配 | 分支箱_集绿八号配 | 26.9284 | 7 | 15.3517 | 0 | 7
线路95 | 10kV | 132集花线 | 1 |  | 0.5528 | 2 | 县级 | 1 | 0 |  |  | 0 | 0 | 0 | 2015 | 3 | 0 | 0 | 0 | 分支箱_集绿八号配 | 配变_绿地E区22#变 | 44.2242 | 8 | 15.3517 | 0 | 8
线路96 | 10kV | 132集花线 | 1 |  | 0.39822 | 2 | 县级 | 0 | 0 |  |  | 0 | 0 | 0 | 2015 | 1 | 0 | 0 | 0 | 分支箱_集绿八号配 | 配变_绿地E区21#变 | 31.8574 | 0 | 15.3517 | 0 | 0
线路97 | 10kV | 132集花线 | 1 |  | 0.054899 | 2 | 县级 | 1 | 0 |  |  | 0 | 0 | 0 | 2015 | 2 | 0 | 0 | 0 | 开闭所_开闭所1-2 | 配变_绿地E区泵房 | 4.3919 | 1 | 15.3517 | 0 | 1
线路98 | 10kV | 132集花线 | 1 |  | 0.15638 | 2 | 县级 | 1 | 0 |  |  | 0 | 0 | 0 | 2015 | 3 | 0 | 0 | 0 | 开闭所_开闭所1-2 | 配变_绿地E区17#变 | 12.5108 | 2 | 15.3517 | 0 | 2
线路99 | 10kV | 132集花线 | 1 |  | 0.049644 | 2 | 县级 | 0 | 0 |  |  | 0 | 0 | 0 | 2015 | 1 | 0 | 0 | 0 | 分支箱_集绿八号配 | 开闭所_开闭所1-2 | 3.9715 | 3 | 15.3517 | 0 | 3
线路100 | 10kV | 132集花线 | 1 |  | 0.36657 | 2 | 县级 | 1 | 0 |  |  | 0 | 0 | 0 | 2015 | 2 | 0 | 0 | 0 | 开闭所_开闭所1-2 | 配变_绿地E区14#变 | 29.326 | 4 | 15.3517 | 0 | 4
线路101 | 10kV | 132集花线 | 1 |  | 0.45758 | 2 | 县级 | 1 | 0 |  |  | 0 | 0 | 0 | 2015 | 3 | 0 | 0 | 0 | 开闭所_开闭所1-2 | 配变_绿地E区16#变 | 36.6062 | 5 | 15.3517 | 0 | 5
线路102 | 10kV | 132集花线 | 1 |  | 0.33842 | 2 | 县级 | 0 | 0 |  |  | 0 | 0 | 0 | 2015 | 1 | 0 | 0 | 0 | 开闭所_开闭所1-2 | 配变_绿地E区18#变 | 27.0736 | 6 | 15.3517 | 0 | 6
线路103 | 10kV | 132集花线 | 1 |  | 0.4043 | 2 | 县级 | 1 | 0 |  |  | 0 | 0 | 0 | 2015 | 2 | 0 | 0 | 0 | 配变_绿地E区19#变 | 配变_绿地E区20#变 | 32.3436 | 7 | 15.3517 | 0 | 7
线路104 | 10kV | 132集花线 | 1 |  | 0.019025 | 2 | 县级 | 1 | 0 |  |  | 0 | 0 | 0 | 2015 | 3 | 0 | 0 | 0 | 分支箱_集绿陆号配 | 配变_绿地小学 | 1.522 | 8 | 15.3517 | 0 | 8
线路105 | 10kV | 132集花线 | 1 |  | 0.023511 | 2 | 县级 | 0 | 0 |  |  | 0 | 0 | 0 | 2015 | 1 | 0 | 0 | 0 | 分支箱_集绿陆号配 | 配变_绿地幼儿园 | 1.8809 | 0 | 15.3517 | 0 | 0
线路106 | 10kV | 132集花线 | 1 |  | 0.003652 | 2 | 县级 | 1 | 0 |  |  | 0 | 0 | 0 | 2015 | 2 | 0 | 0 | 0 | 配变_绿地E区15#变 | 配变_绿地E区14#变 | 0.29214 | 1 | 15.3517 | 0 | 1
线路107 | 10kV | 132集花线 | 1 |  | 0.007495 | 2 | 县级 | 1 | 0 |  |  | 0 | 0 | 0 | 2015 | 3 | 0 | 0 | 0 | 配变_绿地E区18#变 | 配变_绿地E区19#变 | 0.59958 | 2 | 15.3517 | 0 | 2
线路108 | 10kV | 132集花线 | 1 |  | 0.01126 | 2 | 县级 | 0 | 0 |  |  | 0 | 0 | 0 | 2015 | 1 | 0 | 0 | 0 | 开闭所_开闭所1-2 | 配变_绿地E区13#变 | 0.9008 | 3 | 15.3517 | 0 | 3
线路109 | 10kV | 131集善线 | 0 |  | 0.023698 | 2 | 县级 | 1 | 0 |  |  | 0 | 0 | 0 | 2015 | 2 | 0 | 0 | 0 | 分支箱_1#分支开关 | 配变_五号污水泵 | 0.52135 | 4 | 11.1492 | 0 | 4
线路110 | 10kV | 131集善线 | 0 |  | 0.67862 | 2 | 县级 | 1 | 0 |  |  | 0 | 0 | 0 | 2015 | 3 | 0 | 0 | 0 | 分支箱_2#分支开关 | 8796088681248 | 14.9297 | 5 | 11.1492 | 0 | 5
线路111 | 10kV | 131集善线 | 0 |  | 0.35889 | 2 | 县级 | 0 | 0 |  |  | 0 | 0 | 0 | 2015 | 1 | 0 | 0 | 0 | 8796088681248 | 8796088681312 | 7.8955 | 6 | 11.1492 | 0 | 6
线路112 | 10kV | 131集善线 | 0 |  | 0.071393 | 2 | 县级 | 1 | 0 |  |  | 0 | 0 | 0 | 2015 | 2 | 0 | 0 | 0 | 8796088681312 | 8796088681360 | 1.5706 | 7 | 11.1492 | 0 | 7
线路113 | 10kV | 131集善线 | 0 |  | 0.22541 | 2 | 县级 | 1 | 0 |  |  | 0 | 0 | 0 | 2015 | 3 | 0 | 0 | 0 | 8796088681360 | 8796088681408 | 4.9591 | 8 | 11.1492 | 0 | 8
线路117 | 10kV | 131集善线 | 0 |  | 0.081144 | 2 | 县级 | 0 | 0 |  |  | 0 | 0 | 0 | 2015 | 1 | 0 | 0 | 0 | 8796088681408 | 8796088681488 | 1.7852 | 0 | 11.1492 | 0 | 0
线路172-1 | 10kV | 131集善线 | 0 |  | 0.043223 | 2 | 县级 | 1 | 0 |  |  | 0 | 0 | 0 | 2015 | 2 | 0 | 0 | 0 | 8796088681488 | 8796088748464 | 0.95091 | 1 | 11.1492 | 0 | 1
线路116 | 10kV | 131集善线 | 0 |  | 0.004194 | 2 | 县级 | 1 | 0 |  |  | 0 | 0 | 0 | 2015 | 3 | 0 | 0 | 0 | 8796088681488 | 配变_联合商业1# | 0.092266 | 2 | 11.1492 | 0 | 2
线路173-1 | 10kV | 131集善线 | 0 |  | 0.18166 | 2 | 县级 | 0 | 0 |  |  | 0 | 0 | 0 | 2015 | 1 | 0 | 0 | 0 | 8796088748464 | 8796088681568 | 3.9965 | 3 | 11.1492 | 0 | 3
线路118 | 10kV | 131集善线 | 0 |  | 0.004321 | 2 | 县级 | 1 | 0 |  |  | 0 | 0 | 0 | 2015 | 2 | 0 | 0 | 0 | 8796088748464 | 配变_联合商业2# | 0.095064 | 4 | 11.1492 | 0 | 4
线路119 | 10kV | 131集善线 | 0 |  | 0.19833 | 2 | 县级 | 1 | 0 |  |  | 0 | 0 | 0 | 2015 | 3 | 0 | 0 | 0 | 8796088681568 | 8796088681632 | 4.3633 | 5 | 11.1492 | 0 | 5
线路120 | 10kV | 131集善线 | 0 |  | 0.027015 | 2 | 县级 | 0 | 0 |  |  | 0 | 0 | 0 | 2015 | 1 | 0 | 0 | 0 | 分支箱_11#分支开关 | 配变_花集路灯变 | 0.59434 | 6 | 11.1492 | 0 | 6
线路121 | 10kV | 131集善线 | 0 |  | 0.036029 | 2 | 县级 | 1 | 0 |  |  | 0 | 0 | 0 | 2015 | 2 | 0 | 0 | 0 | 配变_花集路灯变 | 配变_配电2-1 | 0.79263 | 7 | 11.1492 | 0 | 7
线路122-1 | 10kV | 131集善线 | 0 |  | 0.50506 | 2 | 县级 | 1 | 0 |  |  | 0 | 0 | 0 | 2015 | 3 | 0 | 0 | 0 | 分支箱_集善路南配 | 8796088683376 | 11.1113 | 8 | 11.1492 | 0 | 8
线路123 | 10kV | 131集善线 | 0 |  | 0.07144 | 2 | 县级 | 0 | 0 |  |  | 0 | 0 | 0 | 2015 | 1 | 0 | 0 | 0 | 8796088682304 | 8796088682320 | 1.5717 | 0 | 11.1492 | 0 | 0
线路124 | 10kV | 131集善线 | 0 |  | 0.15942 | 2 | 县级 | 1 | 0 |  |  | 0 | 0 | 0 | 2015 | 2 | 0 | 0 | 0 | 8796088682304 | 8796088682256 | 3.5073 | 1 | 11.1492 | 0 | 1
线路125 | 10kV | 131集善线 | 0 |  | 0.014826 | 2 | 县级 | 1 | 0 |  |  | 0 | 0 | 0 | 2015 | 3 | 0 | 0 | 0 | 8796088682256 | 配变_电信 | 0.32617 | 2 | 11.1492 | 0 | 2
线路126 | 10kV | 131集善线 | 0 |  | 0.086718 | 2 | 县级 | 0 | 0 |  |  | 0 | 0 | 0 | 2015 | 1 | 0 | 0 | 0 | 8796088682256 | 配变_隆泰挤塑保温扳厂 | 1.9078 | 3 | 11.1492 | 0 | 3
线路127 | 10kV | 131集善线 | 0 |  | 0.025151 | 2 | 县级 | 1 | 0 |  |  | 0 | 0 | 0 | 2015 | 2 | 0 | 0 | 0 | 8796088682256 | 8796088682112 | 0.55332 | 4 | 11.1492 | 0 | 4
线路128 | 10kV | 131集善线 | 0 |  | 0.03101 | 2 | 县级 | 1 | 0 |  |  | 0 | 0 | 0 | 2015 | 3 | 0 | 0 | 0 | 8796088682112 | 配变_移动 | 0.68221 | 5 | 11.1492 | 0 | 5
线路129 | 10kV | 131集善线 | 0 |  | 0.10241 | 2 | 县级 | 0 | 0 |  |  | 0 | 0 | 0 | 2015 | 1 | 0 | 0 | 0 | 8796088682112 | 8796088682048 | 2.253 | 6 | 11.1492 | 0 | 6
线路130 | 10kV | 131集善线 | 0 |  | 0.14558 | 2 | 县级 | 1 | 0 |  |  | 0 | 0 | 0 | 2015 | 2 | 0 | 0 | 0 | 8796088682048 | 配变_薛家村三仑庙变 | 3.2027 | 7 | 11.1492 | 0 | 7
线路131 | 10kV | 131集善线 | 0 |  | 0.37373 | 2 | 县级 | 1 | 0 |  |  | 0 | 0 | 0 | 2015 | 3 | 0 | 0 | 0 | 8796088682048 | 8796088682064 | 8.2221 | 8 | 11.1492 | 0 | 8
线路132 | 10kV | 131集善线 | 0 |  | 0.10286 | 2 | 县级 | 0 | 0 |  |  | 0 | 0 | 0 | 2015 | 1 | 0 | 0 | 0 | 8796088682064 | 8796088682080 | 2.2629 | 0 | 11.1492 | 0 | 0
线路133 | 10kV | 131集善线 | 0 |  | 0.49395 | 2 | 县级 | 1 | 0 |  |  | 0 | 0 | 0 | 2015 | 2 | 0 | 0 | 0 | 8796088682064 | 配变_集善变 | 10.867 | 1 | 11.1492 | 0 | 1
线路134 | 10kV | 131集善线 | 0 |  | 0.11316 | 2 | 县级 | 1 | 0 |  |  | 0.002 | 0 | 0 | 2015 | 3 | 0 | 0 | 0 | 8796088683376 | 8796088683392 | 2.4895 | 2 | 11.1492 | 0 | 2
线路135 | 10kV | 131集善线 | 0 |  | 0.092181 | 2 | 县级 | 0 | 0 |  |  | 0.002 | 0 | 0 | 2015 | 1 | 0 | 0 | 0 | 8796088683392 | 8796088748608 | 2.028 | 3 | 11.1492 | 0 | 3
线路137 | 10kV | 131集善线 | 0 |  | 0.14447 | 2 | 县级 | 1 | 0 |  |  | 0.002 | 0 | 0 | 2015 | 2 | 0 | 0 | 0 | 8796088748608 | 8796088683424 | 3.1782 | 4 | 11.1492 | 0 | 4
线路138 | 10kV | 131集善线 | 0 |  | 0.010668 | 2 | 县级 | 1 | 0 |  |  | 0.002 | 0 | 0 | 2015 | 3 | 0 | 0 | 0 | 8796088683424 | 配变_成利焊锡 | 0.2347 | 5 | 11.1492 | 0 | 5
线路139 | 10kV | 131集善线 | 0 |  | 0.010348 | 2 | 县级 | 0 | 0 |  |  | 0.002 | 0 | 0 | 2015 | 1 | 0 | 0 | 0 | 8796088683424 | 8796088683440 | 0.22765 | 6 | 11.1492 | 0 | 6
线路140 | 10kV | 131集善线 | 0 |  | 0.012261 | 2 | 县级 | 1 | 0 |  |  | 0.002 | 0 | 0 | 2015 | 2 | 0 | 0 | 0 | 8796088683440 | 配变_泉新金属 | 0.26973 | 7 | 11.1492 | 0 | 7
线路141 | 10kV | 131集善线 | 0 |  | 0.1103 | 2 | 县级 | 1 | 0 |  |  | 0.002 | 0 | 0 | 2015 | 3 | 0 | 0 | 0 | 8796088683440 | 8796088683488 | 2.4266 | 8 | 11.1492 | 0 | 8
线路142 | 10kV | 131集善线 | 0 |  | 0.009703 | 2 | 县级 | 0 | 0 |  |  | 0.002 | 0 | 0 | 2015 | 1 | 0 | 0 | 0 | 8796088683488 | 配变_锦峰五金 | 0.21347 | 0 | 11.1492 | 0 | 0
线路143 | 10kV | 131集善线 | 0 |  | 0.094644 | 2 | 县级 | 1 | 0 |  |  | 0.002 | 0 | 0 | 2015 | 2 | 0 | 0 | 0 | 8796088683488 | 8796088683504 | 2.0822 | 1 | 11.1492 | 0 | 1
线路144 | 10kV | 131集善线 | 0 |  | 0.007077 | 2 | 县级 | 1 | 0 |  |  | 0.002 | 0 | 0 | 2015 | 3 | 0 | 0 | 0 | 8796088683504 | 8796088683520 | 0.1557 | 2 | 11.1492 | 0 | 2
线路145 | 10kV | 131集善线 | 0 |  | 0.005234 | 2 | 县级 | 0 | 0 |  |  | 0.002 | 0 | 0 | 2015 | 1 | 0 | 0 | 0 | 8796088683520 | 配变_远东厨房 | 0.11514 | 3 | 11.1492 | 0 | 3
线路146 | 10kV | 131集善线 | 0 |  | 0.01061 | 2 | 县级 | 1 | 0 |  |  | 0.002 | 0 | 0 | 2015 | 2 | 0 | 0 | 0 | 8796088683520 | 配变_卉欣服装 | 0.23342 | 4 | 11.1492 | 0 | 4
线路147 | 10kV | 131集善线 | 0 |  | 0.085783 | 2 | 县级 | 1 | 0 |  |  | 0.002 | 0 | 0 | 2015 | 3 | 0 | 0 | 0 | 8796088683504 | 8796088683536 | 1.8872 | 5 | 11.1492 | 0 | 5
线路148 | 10kV | 131集善线 | 0 |  | 0.010153 | 2 | 县级 | 0 | 0 |  |  | 0.002 | 0 | 0 | 2015 | 1 | 0 | 0 | 0 | 8796088683536 | 配变_创硕过滤设备 | 0.22337 | 6 | 11.1492 | 0 | 6
线路149 | 10kV | 131集善线 | 0 |  | 0.026811 | 2 | 县级 | 1 | 0 |  |  | 0.002 | 0 | 0 | 2015 | 2 | 0 | 0 | 0 | 8796088683536 | 8796088683552 | 0.58985 | 7 | 11.1492 | 0 | 7
线路150 | 10kV | 131集善线 | 0 |  | 0.10848 | 2 | 县级 | 1 | 0 |  |  | 0.002 | 0 | 0 | 2015 | 3 | 0 | 0 | 0 | 8796088683552 | 配变_裕利站 | 2.3866 | 8 | 11.1492 | 0 | 8
线路151 | 10kV | 131集善线 | 0 |  | 0.011696 | 2 | 县级 | 0 | 0 |  |  | 0.002 | 0 | 0 | 2015 | 1 | 0 | 0 | 0 | 8796088683568 | 配变_裕利北变 | 0.25732 | 0 | 11.1492 | 0 | 0
线路152 | 10kV | 131集善线 | 0 |  | 0.06734 | 2 | 县级 | 1 | 0 |  |  | 0.002 | 0 | 0 | 2015 | 2 | 0 | 0 | 0 | 8796088683552 | 8796088683568 | 1.4815 | 1 | 11.1492 | 0 | 1
线路153 | 10kV | 131集善线 | 0 |  | 0.19107 | 2 | 县级 | 1 | 0 |  |  | 0.002 | 0 | 0 | 2015 | 3 | 0 | 0 | 0 | 8796088683568 | 配变_配电2-2 | 4.2034 | 2 | 11.1492 | 0 | 2
线路154 | 10kV | 131集善线 | 0 |  | 0.10414 | 2 | 县级 | 0 | 0 |  |  | 0.002 | 0 | 0 | 2015 | 1 | 0 | 0 | 0 | 8796088683392 | 8796088683696 | 2.2911 | 3 | 11.1492 | 0 | 3
线路155 | 10kV | 131集善线 | 0 |  | 0.20223 | 2 | 县级 | 1 | 0 |  |  | 0.002 | 0 | 0 | 2015 | 2 | 0 | 0 | 0 | 8796088683696 | 8796088683744 | 4.4491 | 4 | 11.1492 | 0 | 4
线路156 | 10kV | 131集善线 | 0 |  | 0.005453 | 2 | 县级 | 1 | 0 |  |  | 0.002 | 0 | 0 | 2015 | 3 | 0 | 0 | 0 | 8796088683744 | 配变_路灯管理所 | 0.11997 | 5 | 11.1492 | 0 | 5
线路157 | 10kV | 131集善线 | 0 |  | 0.10312 | 2 | 县级 | 0 | 0 |  |  | 0.002 | 0 | 0 | 2015 | 1 | 0 | 0 | 0 | 8796088683744 | 8796088683760 | 2.2686 | 6 | 11.1492 | 0 | 6
线路158 | 10kV | 131集善线 | 0 |  | 0.057541 | 2 | 县级 | 1 | 0 |  |  | 0.002 | 0 | 0 | 2015 | 2 | 0 | 0 | 0 | 8796088683696 | 8796088683712 | 1.2659 | 7 | 11.1492 | 0 | 7
线路159 | 10kV | 131集善线 | 0 |  | 0.015258 | 2 | 县级 | 1 | 0 |  |  | 0.002 | 0 | 0 | 2015 | 3 | 0 | 0 | 0 | 8796088683712 | 8796088683728 | 0.33567 | 8 | 11.1492 | 0 | 8
线路160 | 10kV | 131集善线 | 0 |  | 0.134 | 2 | 县级 | 0 | 0 |  |  | 0.002 | 0 | 0 | 2015 | 1 | 0 | 0 | 0 | 8796088683712 | 配变_中石化壳 | 2.9481 | 0 | 11.1492 | 0 | 0
线路161 | 10kV | 131集善线 | 0 |  | 0.007015 | 2 | 县级 | 1 | 0 |  |  | 0.002 | 0 | 0 | 2015 | 2 | 0 | 0 | 0 | 8796088683728 | 配变_胜鑫电化 | 0.15434 | 1 | 11.1492 | 0 | 1
线路162 | 10kV | 131集善线 | 0 |  | 0.024161 | 2 | 县级 | 1 | 0 |  |  | 0.002 | 0 | 0 | 2015 | 3 | 0 | 0 | 0 | 8796088683728 | 配变_陆家精细电化厂 | 0.53154 | 2 | 11.1492 | 0 | 2
线路163 | 10kV | 131集善线 | 0 |  | 0.32171 | 2 | 县级 | 0 | 0 |  |  | 0.002 | 0 | 0 | 2015 | 1 | 0 | 0 | 0 | 8796088683760 | 8796088683792 | 7.0776 | 3 | 11.1492 | 0 | 3
线路164 | 10kV | 131集善线 | 0 |  | 0.053146 | 2 | 县级 | 1 | 0 |  |  | 0.002 | 0 | 0 | 2015 | 2 | 0 | 0 | 0 | 8796088683760 | 8796088683776 | 1.1692 | 4 | 11.1492 | 0 | 4
线路165 | 10kV | 131集善线 | 0 |  | 0.081234 | 2 | 县级 | 1 | 0 |  |  | 0.002 | 0 | 0 | 2015 | 3 | 0 | 0 | 0 | 8796088683776 | 配变_裕利南村变 | 1.7872 | 5 | 11.1492 | 0 | 5
线路166 | 10kV | 131集善线 | 0 |  | 0.040856 | 2 | 县级 | 0 | 0 |  |  | 0.002 | 0 | 0 | 2015 | 1 | 0 | 0 | 0 | 8796088683776 | 配变_陆家创业塑胶 | 0.89884 | 6 | 11.1492 | 0 | 6
线路167 | 10kV | 131集善线 | 0 |  | 0.053023 | 2 | 县级 | 1 | 0 |  |  | 0.002 | 0 | 0 | 2015 | 2 | 0 | 0 | 0 | 8796088683792 | 8796088683808 | 1.1665 | 7 | 11.1492 | 0 | 7
线路168 | 10kV | 131集善线 | 0 |  | 0.006109 | 2 | 县级 | 1 | 0 |  |  | 0.002 | 0 | 0 | 2015 | 3 | 0 | 0 | 0 | 8796088683808 | 配变_珍和模具 | 0.1344 | 8 | 11.1492 | 0 | 8
线路169 | 10kV | 131集善线 | 0 |  | 0.050345 | 2 | 县级 | 0 | 0 |  |  | 0.002 | 0 | 0 | 2015 | 1 | 0 | 0 | 0 | 8796088683808 | 配变_创意时装 | 1.1076 | 0 | 11.1492 | 0 | 0
线路170 | 10kV | 131集善线 | 0 |  | 0.21565 | 2 | 县级 | 1 | 0 |  |  | 0.002 | 0 | 0 | 2015 | 2 | 0 | 0 | 0 | 8796088683792 | 8796088683824 | 4.7444 | 1 | 11.1492 | 0 | 1
线路171 | 10kV | 131集善线 | 0 |  | 0.01785 | 2 | 县级 | 1 | 0 |  |  | 0.002 | 0 | 0 | 2015 | 3 | 0 | 0 | 0 | 8796088683824 | 8796088683840 | 0.3927 | 2 | 11.1492 | 0 | 2
线路172 | 10kV | 131集善线 | 0 |  | 0.094435 | 2 | 县级 | 0 | 0 |  |  | 0.002 | 0 | 0 | 2015 | 1 | 0 | 0 | 0 | 8796088683824 | 8796088684064 | 2.0776 | 3 | 11.1492 | 0 | 3
线路173 | 10kV | 131集善线 | 0 |  | 0.054753 | 2 | 县级 | 1 | 0 |  |  | 0.002 | 0 | 0 | 2015 | 2 | 0 | 0 | 0 | 8796088683840 | 配变_丰钧木业 | 1.2046 | 4 | 11.1492 | 0 | 4
线路174 | 10kV | 131集善线 | 0 |  | 0.18782 | 2 | 县级 | 1 | 0 |  |  | 0.002 | 0 | 0 | 2015 | 3 | 0 | 0 | 0 | 8796088683840 | 8796088683856 | 4.1321 | 5 | 11.1492 | 0 | 5
线路175 | 10kV | 131集善线 | 0 |  | 0.20328 | 2 | 县级 | 0 | 0 |  |  | 0.002 | 0 | 0 | 2015 | 1 | 0 | 0 | 0 | 8796088683856 | 配变_仕泰隆 | 4.4721 | 6 | 11.1492 | 0 | 6
线路176 | 10kV | 131集善线 | 0 |  | 0.1469 | 2 | 县级 | 1 | 0 |  |  | 0.002 | 0 | 0 | 2015 | 2 | 0 | 0 | 0 | 8796088683856 | 配变_商务城（周泾六期2#） | 3.2319 | 7 | 11.1492 | 0 | 7
线路177 | 10kV | 131集善线 | 0 |  | 0.17391 | 2 | 县级 | 1 | 0 |  |  | 0.002 | 0 | 0 | 2015 | 3 | 0 | 0 | 0 | 8796088683824 | 8796088683872 | 3.8261 | 8 | 11.1492 | 0 | 8
线路178 | 10kV | 131集善线 | 0 |  | 0.028314 | 2 | 县级 | 0 | 0 |  |  | 0.002 | 0 | 0 | 2015 | 1 | 0 | 0 | 0 | 8796088683872 | 8796088683888 | 0.62291 | 0 | 11.1492 | 0 | 0
线路179 | 10kV | 131集善线 | 0 |  | 0.008522 | 2 | 县级 | 1 | 0 |  |  | 0.002 | 0 | 0 | 2015 | 2 | 0 | 0 | 0 | 8796088683888 | 配变_天乐广告装潢 | 0.18749 | 1 | 11.1492 | 0 | 1
线路180 | 10kV | 131集善线 | 0 |  | 0.057317 | 2 | 县级 | 1 | 0 |  |  | 0.002 | 0 | 0 | 2015 | 3 | 0 | 0 | 0 | 8796088683888 | 配变_创硕过滤设备2 | 1.261 | 2 | 11.1492 | 0 | 2
线路181 | 10kV | 131集善线 | 0 |  | 0.25818 | 2 | 县级 | 0 | 0 |  |  | 0.002 | 0 | 0 | 2015 | 1 | 0 | 0 | 0 | 8796088683872 | 8796088683904 | 5.6799 | 3 | 11.1492 | 0 | 3
线路182 | 10kV | 131集善线 | 0 |  | 0.056712 | 2 | 县级 | 1 | 0 |  |  | 0.002 | 0 | 0 | 2015 | 2 | 0 | 0 | 0 | 8796088683904 | 配变_和兴医疗（停用） | 1.2477 | 4 | 11.1492 | 0 | 4
线路183 | 10kV | 131集善线 | 0 |  | 0.023441 | 2 | 县级 | 1 | 0 |  |  | 0.002 | 0 | 0 | 2015 | 3 | 0 | 0 | 0 | 8796088683904 | 配变_和兴医疗 | 0.51571 | 5 | 11.1492 | 0 | 5
线路184 | 10kV | 131集善线 | 0 |  | 0.096101 | 2 | 县级 | 0 | 0 |  |  | 0.002 | 0 | 0 | 2015 | 1 | 0 | 0 | 0 | 8796088683904 | 8796088683920 | 2.1142 | 6 | 11.1492 | 0 | 6
线路185 | 10kV | 131集善线 | 0 |  | 0.059326 | 2 | 县级 | 1 | 0 |  |  | 0.002 | 0 | 0 | 2015 | 2 | 0 | 0 | 0 | 8796088683920 | 配变_陆家模锻 | 1.3052 | 7 | 11.1492 | 0 | 7
线路186 | 10kV | 131集善线 | 0 |  | 0.017568 | 2 | 县级 | 1 | 0 |  |  | 0.002 | 0 | 0 | 2015 | 3 | 0 | 0 | 0 | 8796088683936 | 配变_远东锻造 | 0.3865 | 8 | 11.1492 | 0 | 8
线路187 | 10kV | 131集善线 | 0 |  | 0.040865 | 2 | 县级 | 0 | 0 |  |  | 0.002 | 0 | 0 | 2015 | 1 | 0 | 0 | 0 | 8796088683936 | 配变_金茂 | 0.89903 | 0 | 11.1492 | 0 | 0
兆丰线路1 | 10kV | 131兆丰线 | 0 |  | 1.4097 | 2 | 县级 | 1 | 0 |  |  | 0.002 | 0 | 0 | 2015 | 2 | 0 | 0 | 0 | 曹安变 | 分支箱_曹环西配 | 31.0125 | 1 | 1.4694 | 0 | 1
兆丰线路2 | 10kV | 131兆丰线 | 1 |  | 0.051439 | 2 | 县级 | 1 | 0 |  |  | 0.002 | 0 | 0 | 2015 | 3 | 0 | 0 | 0 | 分支箱_曹环西配 | 配变_曹安供销1 | 3.0863 | 2 | 1.4694 | 0 | 2
兆丰线路3 | 10kV | 131兆丰线 | 0 |  | 0.008352 | 2 | 县级 | 0 | 0 |  |  | 0.002 | 0 | 0 | 2015 | 1 | 0 | 0 | 0 | 配变_曹安供销2 | 配变_曹安供销1 | 0.18373 | 3 | 1.4694 | 0 | 3
曹新线路1 | 10kV | 132曹新线 | 0 |  | 0.92175 | 2 | 县级 | 1 | 0 |  |  | 0.002 | 0 | 0 | 2015 | 2 | 0 | 0 | 0 | 曹安变 | 8796088684864 | 18.435 | 4 | 0.92175 | 0 | 4
梅浦线1 | 10kV | 130梅浦线 | 0 |  | 0.77078 | 2 | 县级 | 1 | 0 |  |  | 0.002 | 0 | 0 | 2015 | 3 | 0 | 0 | 0 | 曹安变 | 8796088684976 | 15.4156 | 5 | 1.6336 | 0 | 5
梅浦线2 | 10kV | 130梅浦线 | 0 |  | 0.026588 | 2 | 县级 | 0 | 0 |  |  | 0.002 | 0 | 0 | 2015 | 1 | 0 | 0 | 0 | 8796088684976 | 分支箱_曹浦路配 | 0.53177 | 6 | 1.6336 | 0 | 6
梅浦线3 | 10kV | 130梅浦线 | 0 |  | 0.83626 | 2 | 县级 | 1 | 0 |  |  | 0.002 | 0 | 0 | 2015 | 2 | 0 | 0 | 0 | 8796088684976 | 分支箱_国道曹安西配 | 16.7252 | 7 | 1.6336 | 0 | 7
方季线路1 | 10kV | 133方季线 | 0 |  | 0.006398 | 2 | 县级 | 1 | 0 |  |  | 0.002 | 0 | 0 | 2015 | 3 | 0 | 0 | 0 | 集善变 | 分支箱_方季配 | 0.14076 | 8 | 6.2543 | 0 | 8
方季线路2 | 10kV | 133方季线 | 0 |  | 0.48461 | 2 | 县级 | 0 | 0 |  |  | 0.002 | 0 | 0 | 2015 | 1 | 0 | 0 | 0 | 分支箱_方季配 | 分支箱_香城湾东配 | 10.6614 | 0 | 6.2543 | 0 | 0
方季线路4 | 10kV | 133方季线 | 0 |  | 0.83283 | 2 | 县级 | 1 | 0 |  |  | 0.002 | 0 | 0 | 2015 | 2 | 0 | 0 | 0 | 分支箱_方季配 | 分支箱_方季线3#分支开关 | 18.3222 | 1 | 6.2543 | 0 | 1
方季线路5 | 10kV | 133方季线 | 0 |  | 0.40045 | 2 | 县级 | 1 | 0 |  |  | 0.002 | 0 | 0 | 2015 | 3 | 0 | 0 | 0 | 分支箱_方季线3#分支开关 | 分支箱_方季线10#分支开关 | 8.81 | 2 | 6.2543 | 0 | 2
方季线路6 | 10kV | 133方季线 | 0 |  | 0.94663 | 2 | 县级 | 0 | 0 |  |  | 0.002 | 0 | 0 | 2015 | 1 | 0 | 0 | 0 | 分支箱_方季线10#分支开关 | 分支箱_集善路北配 | 20.8259 | 3 | 6.2543 | 0 | 3
方季线路8 | 10kV | 133方季线 | 0 |  | 0.75878 | 2 | 县级 | 1 | 0 |  |  | 0.002 | 0 | 0 | 2015 | 2 | 0 | 0 | 0 | 分支箱_集善路北配 | 8796088686048 | 16.6931 | 4 | 6.2543 | 0 | 4
方季线路9 | 10kV | 133方季线 | 0 |  | 0.048655 | 2 | 县级 | 1 | 0 |  |  | 0.002 | 0 | 0 | 2015 | 3 | 0 | 0 | 0 | 8796088686048 | 配变_鸿鑫 | 1.0704 | 5 | 6.2543 | 0 | 5
方季线路10 | 10kV | 133方季线 | 0 |  | 0.10406 | 2 | 县级 | 0 | 0 |  |  | 0.002 | 0 | 0 | 2015 | 1 | 0 | 0 | 0 | 8796088686048 | 8796088686064 | 2.2893 | 6 | 6.2543 | 0 | 6
方季线路11 | 10kV | 133方季线 | 0 |  | 0.037067 | 2 | 县级 | 1 | 0 |  |  | 0.002 | 0 | 0 | 2015 | 2 | 0 | 0 | 0 | 8796088686064 | 配变_福记联合 | 0.81548 | 7 | 6.2543 | 0 | 7
方季线路12 | 10kV | 133方季线 | 0 |  | 0.006875 | 2 | 县级 | 1 | 0 |  |  | 0.002 | 0 | 0 | 2015 | 3 | 0 | 0 | 0 | 8796088686080 | 配变_新华变 | 0.15126 | 8 | 6.2543 | 0 | 8
方季线路13 | 10kV | 133方季线 | 0 |  | 0.11694 | 2 | 县级 | 0 | 0 |  |  | 0.002 | 0 | 0 | 2015 | 1 | 0 | 0 | 0 | 8796088686080 | 8796088686144 | 2.5727 | 0 | 6.2543 | 0 | 0
方季线路14 | 10kV | 133方季线 | 0 |  | 0.016174 | 2 | 县级 | 1 | 0 |  |  | 0.002 | 0 | 0 | 2015 | 2 | 0 | 0 | 0 | 8796088686144 | 配变_飞宏保温容器 | 0.35582 | 1 | 6.2543 | 0 | 1
方季线路15 | 10kV | 133方季线 | 0 |  | 0.082301 | 2 | 县级 | 1 | 0 |  |  | 0.002 | 0 | 0 | 2015 | 3 | 0 | 0 | 0 | 8796088686144 | 8796088686160 | 1.8106 | 2 | 6.2543 | 0 | 2
方季线路16 | 10kV | 133方季线 | 0 |  | 0.035939 | 2 | 县级 | 0 | 0 |  |  | 0.002 | 0 | 0 | 2015 | 1 | 0 | 0 | 0 | 8796088686160 | 配变_江丰儿童 | 0.79067 | 3 | 6.2543 | 0 | 3
方季线路17 | 10kV | 133方季线 | 0 |  | 0.083814 | 2 | 县级 | 1 | 0 |  |  | 0.002 | 0 | 0 | 2015 | 2 | 0 | 0 | 0 | 8796088686160 | 8796088686176 | 1.8439 | 4 | 6.2543 | 0 | 4
方季线路18 | 10kV | 133方季线 | 0 |  | 0.04265 | 2 | 县级 | 1 | 0 |  |  | 0.002 | 0 | 0 | 2015 | 3 | 0 | 0 | 0 | 8796088686176 | 配变_沪昆热压板（停用） | 0.9383 | 5 | 6.2543 | 0 | 5
方季线路19 | 10kV | 133方季线 | 0 |  | 0.03529 | 2 | 县级 | 0 | 0 |  |  | 0.002 | 0 | 0 | 2015 | 1 | 0 | 0 | 0 | 8796088686192 | 配变_旭豪 | 0.77637 | 6 | 6.2543 | 0 | 6
方季线路20 | 10kV | 133方季线 | 0 |  | 0.12779 | 2 | 县级 | 1 | 0 |  |  | 0.002 | 0 | 0 | 2015 | 2 | 0 | 0 | 0 | 8796088686176 | 8796088686192 | 2.8115 | 7 | 6.2543 | 0 | 7
方季线路21 | 10kV | 133方季线 | 0 |  | 0.29545 | 2 | 县级 | 1 | 0 |  |  | 0.002 | 0 | 0 | 2015 | 3 | 0 | 0 | 0 | 8796088686192 | 分支箱_海岸南配 | 6.4998 | 8 | 6.2543 | 0 | 8
方季线路22 | 10kV | 133方季线 | 0 |  | 0.024615 | 2 | 县级 | 0 | 0 |  |  | 0.002 | 0 | 0 | 2015 | 1 | 0 | 0 | 0 | 配变_海峡两岸展示馆 | 分支箱_海岸南配 | 0.54153 | 0 | 6.2543 | 0 | 0
方季线路23 | 10kV | 133方季线 | 0 |  | 0.042559 | 2 | 县级 | 1 | 0 |  |  | 0.002 | 0 | 0 | 2015 | 2 | 0 | 0 | 0 | 8796088686304 | 配变_美林家庭用品 | 0.93629 | 1 | 6.2543 | 0 | 1
方季线路24 | 10kV | 133方季线 | 0 |  | 0.04885 | 2 | 县级 | 1 | 0 |  |  | 0.002 | 0 | 0 | 2015 | 3 | 0 | 0 | 0 | 8796088686304 | 配变_金凤金属 | 1.0747 | 2 | 6.2543 | 0 | 2
方季线路25 | 10kV | 133方季线 | 0 |  | 0.046501 | 2 | 县级 | 0 | 0 |  |  | 0.002 | 0 | 0 | 2015 | 1 | 0 | 0 | 0 | 8796088686160 | 8796088686208 | 1.023 | 3 | 6.2543 | 0 | 3
方季线路26 | 10kV | 133方季线 | 0 |  | 0.042756 | 2 | 县级 | 1 | 0 |  |  | 0.002 | 0 | 0 | 2015 | 2 | 0 | 0 | 0 | 8796088686208 | 8796088685728 | 0.94062 | 4 | 6.2543 | 0 | 4
方季线路27 | 10kV | 133方季线 | 0 |  | 0.009287 | 2 | 县级 | 1 | 0 |  |  | 0.002 | 0 | 0 | 2015 | 3 | 0 | 0 | 0 | 8796088685728 | 8796088686624 | 0.20432 | 5 | 6.2543 | 0 | 5
方季线路28 | 10kV | 133方季线 | 0 |  | 0.024506 | 2 | 县级 | 0 | 0 |  |  | 0.002 | 0 | 0 | 2015 | 1 | 0 | 0 | 0 | 8796088686624 | 配变_良品 | 0.53913 | 6 | 6.2543 | 0 | 6
方季线路29 | 10kV | 133方季线 | 0 |  | 0.051476 | 2 | 县级 | 1 | 0 |  |  | 0.002 | 0 | 0 | 2015 | 2 | 0 | 0 | 0 | 8796088685728 | 8796088685712 | 1.1325 | 7 | 6.2543 | 0 | 7
方季线路30 | 10kV | 133方季线 | 0 |  | 0.068044 | 2 | 县级 | 1 | 0 |  |  | 0.002 | 0 | 0 | 2015 | 3 | 0 | 0 | 0 | 8796088686208 | 8796088686224 | 1.497 | 8 | 6.2543 | 0 | 8
方季线路31 | 10kV | 133方季线 | 0 |  | 0.006778 | 2 | 县级 | 0 | 0 |  |  | 0.002 | 0 | 0 | 2015 | 1 | 0 | 0 | 0 | 8796088686224 | 配变_李家角 | 0.14912 | 0 | 6.2543 | 0 | 0
方季线路32 | 10kV | 133方季线 | 0 |  | 0.19752 | 2 | 县级 | 1 | 0 |  |  | 0.002 | 0 | 0 | 2015 | 2 | 0 | 0 | 0 | 8796088686224 | 8796088686240 | 4.3454 | 1 | 6.2543 | 0 | 1
方季线路33 | 10kV | 133方季线 | 0 |  | 0.22316 | 2 | 县级 | 1 | 0 |  |  | 0.002 | 0 | 0 | 2015 | 3 | 0 | 0 | 0 | 8796088686240 | 8796088686256 | 4.9095 | 2 | 6.2543 | 0 | 2
方季线路34 | 10kV | 133方季线 | 0 |  | 0.056139 | 2 | 县级 | 0 | 0 |  |  | 0.002 | 0 | 0 | 2015 | 1 | 0 | 0 | 0 | 8796088686240 | 8796088686272 | 1.2351 | 3 | 6.2543 | 0 | 3
方季线路35 | 10kV | 133方季线 | 0 |  | 0.052097 | 2 | 县级 | 1 | 0 |  |  | 0.002 | 0 | 0 | 2015 | 2 | 0 | 0 | 0 | 8796088686272 | 配变_强生 | 1.1461 | 4 | 6.2543 | 0 | 4
方季线路36 | 10kV | 133方季线 | 0 |  | 0.065787 | 2 | 县级 | 1 | 0 |  |  | 0.002 | 0 | 0 | 2015 | 3 | 0 | 0 | 0 | 8796088686272 | 8796088686288 | 1.4473 | 5 | 6.2543 | 0 | 5
方季线路37 | 10kV | 133方季线 | 0 |  | 0.010568 | 2 | 县级 | 0 | 0 |  |  | 0.002 | 0 | 0 | 2015 | 1 | 0 | 0 | 0 | 8796088686288 | 配变_强华 | 0.23249 | 6 | 6.2543 | 0 | 6
方季线路38 | 10kV | 133方季线 | 0 |  | 0.030362 | 2 | 县级 | 1 | 0 |  |  | 0.002 | 0 | 0 | 2015 | 2 | 0 | 0 | 0 | 8796088686288 | 配变_建筑设备厂 | 0.66796 | 7 | 6.2543 | 0 | 7
方季线路39 | 10kV | 133方季线 | 0 |  | 0.055123 | 2 | 县级 | 1 | 0 |  |  | 0.002 | 0 | 0 | 2015 | 3 | 0 | 0 | 0 | 8796088686288 | 配变_车塘金属热处理厂 | 1.2127 | 8 | 6.2543 | 0 | 8
方季线路40 | 10kV | 133方季线 | 0 |  | 0.061966 | 2 | 县级 | 0 | 0 |  |  | 0.002 | 0 | 0 | 2015 | 1 | 0 | 0 | 0 | 8796088686256 | 配变_好孩子1 | 1.3633 | 0 | 6.2543 | 0 | 0
方季线路41 | 10kV | 133方季线 | 0 |  | 0.18894 | 2 | 县级 | 1 | 0 |  |  | 0.002 | 0 | 0 | 2015 | 2 | 0 | 0 | 0 | 8796088686256 | 配变_新华铸钢厂 | 4.1567 | 1 | 6.2543 | 0 | 1
方季线路43 | 10kV | 133方季线 | 0 |  | 0.14171 | 2 | 县级 | 1 | 0 |  |  | 0.002 | 0 | 0 | 2015 | 3 | 0 | 0 | 0 | 8796088686064 | 8796088686128 | 3.1176 | 2 | 6.2543 | 0 | 2
方季线路44 | 10kV | 133方季线 | 0 |  | 0.10363 | 2 | 县级 | 0 | 0 |  |  | 0.002 | 0 | 0 | 2015 | 1 | 0 | 0 | 0 | 8796088686128 | 8796088686080 | 2.2798 | 3 | 6.2543 | 0 | 3
方季线路45 | 10kV | 133方季线 | 0 |  | 0.001872 | 2 | 县级 | 1 | 0 |  |  | 0.002 | 0 | 0 | 2015 | 2 | 0 | 0 | 0 | 配变_好孩子1 | 配变_方季线好孩子 | 0.041192 | 4 | 6.2543 | 0 | 4
方季线路46 | 10kV | 133方季线 | 0 |  | 0.006277 | 2 | 县级 | 1 | 0 |  |  | 0.002 | 0 | 0 | 2015 | 3 | 0 | 0 | 0 | 8796088686624 | 配变_威人 | 0.1381 | 5 | 6.2543 | 0 | 5
新东线路1 | 10kV | 133新东线 | 0 |  | 0.94675 | 2 | 县级 | 0 | 0 |  |  | 0.002 | 0 | 0 | 2015 | 1 | 0 | 0 | 0 | 曹安变 | 8796085691168 | 18.9351 | 6 | 0.94675 | 0 | 6
南市线路1 | 10kV | 134南市线 | 0 |  | 0.010026 | 2 | 县级 | 1 | 0 |  |  | 0.002 | 0 | 0 | 2015 | 2 | 0 | 0 | 0 | 分支箱_南市配 | 集善变 | 0.22057 | 7 | 11.8404 | 0 | 7
南市线路2 | 10kV | 134南市线 | 0 |  | 0.30692 | 2 | 县级 | 1 | 0 |  |  | 0.002 | 0 | 0 | 2015 | 3 | 0 | 0 | 0 | 分支箱_南市配 | 分支箱_分支箱F1 | 6.7522 | 8 | 11.8404 | 0 | 8
南市线路3 | 10kV | 134南市线 | 0 |  | 0.1563 | 2 | 县级 | 0 | 0 |  |  | 0.002 | 0 | 0 | 2015 | 1 | 0 | 0 | 0 | 分支箱_分支箱F1 | 分支箱_西环贰配 | 3.4386 | 0 | 11.8404 | 0 | 0
南市线路4 | 10kV | 134南市线 | 0 |  | 0.10645 | 2 | 县级 | 1 | 0 |  |  | 0.002 | 0 | 0 | 2015 | 2 | 0 | 0 | 0 | 分支箱_西环贰配 | 配变_金城花园4#变 | 2.342 | 1 | 11.8404 | 0 | 1
南市线路5 | 10kV | 134南市线 | 0 |  | 0.82553 | 2 | 县级 | 1 | 0 |  |  | 0.002 | 0 | 0 | 2015 | 3 | 0 | 0 | 0 | 分支箱_南市配 | 分支箱_南市线5#分支开关 | 18.1617 | 2 | 11.8404 | 0 | 2
南市线路6 | 10kV | 134南市线 | 0 |  | 0.74159 | 2 | 县级 | 0 | 0 |  |  | 0.002 | 0 | 0 | 2015 | 1 | 0 | 0 | 0 | 分支箱_南市线5#分支开关 | 分支箱_南市9#分支开关 | 16.315 | 3 | 11.8404 | 0 | 3
南市线路7 | 10kV | 134南市线 | 0 |  | 0.26517 | 2 | 县级 | 1 | 0 |  |  | 0.002 | 0 | 0 | 2015 | 2 | 0 | 0 | 0 | 分支箱_南市9#分支开关 | 分支箱_南市线花集路东配 | 5.8338 | 4 | 11.8404 | 0 | 4
南市线路8 | 10kV | 134南市线 | 0 |  | 0.33457 | 2 | 县级 | 1 | 0 |  |  | 0.002 | 0 | 0 | 2015 | 3 | 0 | 0 | 0 | 分支箱_南市线花集路东配 | 分支箱_周泾北配 | 7.3605 | 5 | 11.8404 | 0 | 5
南市线路9 | 10kV | 134南市线 | 0 |  | 0.24877 | 2 | 县级 | 0 | 0 |  |  | 0.002 | 0 | 0 | 2015 | 1 | 0 | 0 | 0 | 分支箱_周泾北配 | 分支箱_黄城西配 | 5.4728 | 6 | 11.8404 | 0 | 6
南市线路10 | 10kV | 134南市线 | 0 |  | 0.086533 | 2 | 县级 | 1 | 0 |  |  | 0.002 | 0 | 0 | 2015 | 2 | 0 | 0 | 0 | 分支箱_黄城西配 | 配变_花桥中心幼儿园 | 1.9037 | 7 | 11.8404 | 0 | 7
南市线路11 | 10kV | 134南市线 | 0 |  | 0.56827 | 2 | 县级 | 1 | 0 |  |  | 0.002 | 0 | 0 | 2015 | 3 | 0 | 0 | 0 | 分支箱_黄城西配 | 配变_黄城花园2#变 | 12.502 | 8 | 11.8404 | 0 | 8
南市线路12 | 10kV | 134南市线 | 0 |  | 0.070487 | 2 | 县级 | 0 | 0 |  |  | 0.002 | 0 | 0 | 2015 | 1 | 0 | 0 | 0 | 配变_黄城花园2#变 | 配变_黄城花园6#变 | 1.5507 | 0 | 11.8404 | 0 | 0
南市线路13 | 10kV | 134南市线 | 0 |  | 0.35016 | 2 | 县级 | 1 | 0 |  |  | 0.002 | 0 | 0 | 2015 | 2 | 0 | 0 | 0 | 分支箱_南市线花集路东配 | 配变_益天仓储（报税物流中心） | 7.7036 | 1 | 11.8404 | 0 | 1
南市线路14 | 10kV | 134南市线 | 0 |  | 0.39754 | 2 | 县级 | 1 | 0 |  |  | 0.002 | 0 | 0 | 2015 | 3 | 0 | 0 | 0 | 分支箱_南市线花集路东配 | 8796088694064 | 8.746 | 2 | 11.8404 | 0 | 2
南市线路15 | 10kV | 134南市线 | 0 |  | 0.041572 | 2 | 县级 | 0 | 0 |  |  | 0.002 | 0 | 0 | 2015 | 1 | 0 | 0 | 0 | 8796088694064 | 8796088694048 | 0.91458 | 3 | 11.8404 | 0 | 3
南市线路16 | 10kV | 134南市线 | 0 |  | 0.066814 | 2 | 县级 | 1 | 0 |  |  | 0.002 | 0 | 0 | 2015 | 2 | 0 | 0 | 0 | 8796088694064 | 配变_国际商务区（停用） | 1.4699 | 4 | 11.8404 | 0 | 4
南市线路17 | 10kV | 134南市线 | 0 |  | 0.17137 | 2 | 县级 | 1 | 0 |  |  | 0.002 | 0 | 0 | 2015 | 3 | 0 | 0 | 0 | 8796088694048 | 配变_薛家村薛家站 | 3.7702 | 5 | 11.8404 | 0 | 5
南市线路18 | 10kV | 134南市线 | 0 |  | 0.4914 | 2 | 县级 | 0 | 0 |  |  | 0.002 | 0 | 0 | 2015 | 1 | 0 | 0 | 0 | 8796088694048 | 8796088694016 | 10.8109 | 6 | 11.8404 | 0 | 6
南市线路19 | 10kV | 134南市线 | 0 |  | 0.022914 | 2 | 县级 | 1 | 0 |  |  | 0.002 | 0 | 0 | 2015 | 2 | 0 | 0 | 0 | 8796088694016 | 配变_迪卡侬(昆山)仓储 | 0.50412 | 7 | 11.8404 | 0 | 7
南市线路20 | 10kV | 134南市线 | 0 |  | 0.38645 | 2 | 县级 | 1 | 0 |  |  | 0.002 | 0 | 0 | 2015 | 3 | 0 | 0 | 0 | 8796088694016 | 8796088694000 | 8.5019 | 8 | 11.8404 | 0 | 8
南市线路21 | 10kV | 134南市线 | 0 |  | 0.021166 | 2 | 县级 | 0 | 0 |  |  | 0.002 | 0 | 0 | 2015 | 1 | 0 | 0 | 0 | 8796088694000 | 8796085691424 | 0.46564 | 0 | 11.8404 | 0 | 0
南市线路22 | 10kV | 134南市线 | 0 |  | 0.069186 | 2 | 县级 | 1 | 0 |  |  | 0.002 | 0 | 0 | 2015 | 2 | 0 | 0 | 0 | 8796088694000 | 配变_宝湾物流1 | 1.5221 | 1 | 11.8404 | 0 | 1
南市线路23 | 10kV | 134南市线 | 0 |  | 0.10751 | 2 | 县级 | 1 | 0 |  |  | 0.002 | 0 | 0 | 2015 | 3 | 0 | 0 | 0 | 分支箱_周五南分支开关 | 配变_集善新村1#变 | 2.3652 | 2 | 11.8404 | 0 | 2
南市线路24 | 10kV | 134南市线 | 0 |  | 0.13563 | 2 | 县级 | 0 | 0 |  |  | 0.002 | 0 | 0 | 2015 | 1 | 0 | 0 | 0 | 配变_集善新村2#变 | 配变_集善新村3#变 | 2.9838 | 3 | 11.8404 | 0 | 3
南市线路25 | 10kV | 134南市线 | 0 |  | 0.30417 | 2 | 县级 | 1 | 0 |  |  | 0.002 | 0 | 0 | 2015 | 2 | 0 | 0 | 0 | 配变_集善新村1#变 | 配变_集善新村9#变 | 6.6917 | 4 | 11.8404 | 0 | 4
南市线路26 | 10kV | 134南市线 | 0 |  | 0.051942 | 2 | 县级 | 1 | 0 |  |  | 0.002 | 0 | 0 | 2015 | 3 | 0 | 0 | 0 | 配变_集善新村1#变 | 配变_集善新村6#变 | 1.1427 | 5 | 11.8404 | 0 | 5
南市线路27 | 10kV | 134南市线 | 0 |  | 0.53083 | 2 | 县级 | 0 | 0 |  |  | 0.002 | 0 | 0 | 2015 | 1 | 0 | 0 | 0 | 分支箱_南市线集善南分支开关 | 分支箱_绿金东分支开关 | 11.6784 | 6 | 11.8404 | 0 | 6
南市线路28 | 10kV | 134南市线 | 0 |  | 0.056076 | 2 | 县级 | 1 | 0 |  |  | 0.002 | 0 | 0 | 2015 | 2 | 0 | 0 | 0 | 配变_金城花园4#变 | 配变_金城花园会所 | 1.2337 | 7 | 11.8404 | 0 | 7
南市线路29 | 10kV | 134南市线 | 0 |  | 0.21417 | 2 | 县级 | 1 | 0 |  |  | 0.002 | 0 | 0 | 2015 | 3 | 0 | 0 | 0 | 配变_金城花园8#变 | 配变_金城花园1#变 | 4.7117 | 8 | 11.8404 | 0 | 8
南市线路30 | 10kV | 134南市线 | 0 |  | 0.14609 | 2 | 县级 | 0 | 0 |  |  | 0.002 | 0 | 0 | 2015 | 1 | 0 | 0 | 0 | 配变_金城花园16#变 | 配变_金城花园6#变 | 3.2139 | 0 | 11.8404 | 0 | 0
南市线路31 | 10kV | 134南市线 | 0 |  | 0.2636 | 2 | 县级 | 1 | 0 |  |  | 0.002 | 0 | 0 | 2015 | 2 | 0 | 0 | 0 | 分支箱_西环贰配 | 分支箱_光明西配 | 5.7993 | 1 | 11.8404 | 0 | 1
南市线路32 | 10kV | 134南市线 | 0 |  | 0.31436 | 2 | 县级 | 1 | 0 |  |  | 0.002 | 0 | 0 | 2015 | 3 | 0 | 0 | 0 | 分支箱_光明西配 | 配变_蒋浦新村1#变 | 6.9159 | 2 | 11.8404 | 0 | 2
南市线路33 | 10kV | 134南市线 | 0 |  | 0.01414 | 2 | 县级 | 0 | 0 |  |  | 0.002 | 0 | 0 | 2015 | 1 | 0 | 0 | 0 | 分支箱_光明西配 | 分支箱_光明东配 | 0.31109 | 3 | 11.8404 | 0 | 3
南市线路34 | 10kV | 134南市线 | 0 |  | 0.049132 | 2 | 县级 | 1 | 0 |  |  | 0.002 | 0 | 0 | 2015 | 2 | 0 | 0 | 0 | 分支箱_光明东配 | 8796088692800 | 1.0809 | 4 | 11.8404 | 0 | 4
南市线路35 | 10kV | 134南市线 | 0 |  | 0.031751 | 2 | 县级 | 1 | 0 |  |  | 0.002 | 0 | 0 | 2015 | 3 | 0 | 0 | 0 | 分支箱_光明东配 | 配变_南市线移动 | 0.69852 | 5 | 11.8404 | 0 | 5
南市线路36 | 10kV | 134南市线 | 0 |  | 0.039514 | 2 | 县级 | 0 | 0 |  |  | 0.002 | 0 | 0 | 2015 | 1 | 0 | 0 | 0 | 8796088692800 | 8796085690528 | 0.86931 | 6 | 11.8404 | 0 | 6
南市线路37 | 10kV | 134南市线 | 0 |  | 0.056937 | 2 | 县级 | 1 | 0 |  |  | 0.002 | 0 | 0 | 2015 | 2 | 0 | 0 | 0 | 8796088692800 | 8796088692736 | 1.2526 | 7 | 11.8404 | 0 | 7
南市线路38 | 10kV | 134南市线 | 0 |  | 0.086901 | 2 | 县级 | 1 | 0 |  |  | 0.002 | 0 | 0 | 2015 | 3 | 0 | 0 | 0 | 8796088692736 | 配变_周泾西区别墅变 | 1.9118 | 8 | 11.8404 | 0 | 8
南市线路39 | 10kV | 134南市线 | 0 |  | 0.056179 | 2 | 县级 | 0 | 0 |  |  | 0.002 | 0 | 0 | 2015 | 1 | 0 | 0 | 0 | 8796088692736 | 8796088692768 | 1.2359 | 0 | 11.8404 | 0 | 0
南市线路40 | 10kV | 134南市线 | 0 |  | 0.24918 | 2 | 县级 | 1 | 0 |  |  | 0.002 | 0 | 0 | 2015 | 2 | 0 | 0 | 0 | 8796088692768 | 8796088692816 | 5.4821 | 1 | 11.8404 | 0 | 1
南市线路41 | 10kV | 134南市线 | 0 |  | 0.043718 | 2 | 县级 | 1 | 0 |  |  | 0.002 | 0 | 0 | 2015 | 3 | 0 | 0 | 0 | 8796088692816 | 8796088692848 | 0.96179 | 2 | 11.8404 | 0 | 2
南市线路42 | 10kV | 134南市线 | 0 |  | 0.032169 | 2 | 县级 | 0 | 0 |  |  | 0.002 | 0 | 0 | 2015 | 1 | 0 | 0 | 0 | 8796088692848 | 8796088692896 | 0.70772 | 3 | 11.8404 | 0 | 3
南市线路43 | 10kV | 134南市线 | 0 |  | 0.032394 | 2 | 县级 | 1 | 0 |  |  | 0.002 | 0 | 0 | 2015 | 2 | 0 | 0 | 0 | 8796088692896 | 8796088692928 | 0.71267 | 4 | 11.8404 | 0 | 4
南市线路44 | 10kV | 134南市线 | 0 |  | 0.076319 | 2 | 县级 | 1 | 0 |  |  | 0.002 | 0 | 0 | 2015 | 3 | 0 | 0 | 0 | 8796088692928 | 配变_金城路动迁房一期#1临变 | 1.679 | 5 | 11.8404 | 0 | 5
南市线路45 | 10kV | 134南市线 | 0 |  | 0.050855 | 2 | 县级 | 0 | 0 |  |  | 0.002 | 0 | 0 | 2015 | 1 | 0 | 0 | 0 | 8796088692928 | 配变_南市线联通 | 1.1188 | 6 | 11.8404 | 0 | 6
南市线路46 | 10kV | 134南市线 | 0 |  | 0.29924 | 2 | 县级 | 1 | 0 |  |  | 0.002 | 0 | 0 | 2015 | 2 | 0 | 0 | 0 | 8796088692816 | 8796088693712 | 6.5833 | 7 | 11.8404 | 0 | 7
南市线路47 | 10kV | 134南市线 | 0 |  | 0.14827 | 2 | 县级 | 1 | 0 |  |  | 0.002 | 0 | 0 | 2015 | 3 | 0 | 0 | 0 | 8796088693712 | 配变_花桥人民医院 | 3.262 | 8 | 11.8404 | 0 | 8
南市线路48 | 10kV | 134南市线 | 0 |  | 0.11063 | 2 | 县级 | 0 | 0 |  |  | 0.002 | 0 | 0 | 2015 | 1 | 0 | 0 | 0 | 8796088693712 | 配变_花桥中心小学校 | 2.4338 | 0 | 11.8404 | 0 | 0
南市线路49 | 10kV | 134南市线 | 0 |  | 0.26889 | 2 | 县级 | 1 | 0 |  |  | 0.002 | 0 | 0 | 2015 | 2 | 0 | 0 | 0 | 分支箱_光明西配 | 分支箱_南市线分支开关F2 | 5.9157 | 1 | 11.8404 | 0 | 1
南市线路50 | 10kV | 134南市线 | 0 |  | 0.31621 | 2 | 县级 | 1 | 0 |  |  | 0.002 | 0 | 0 | 2015 | 3 | 0 | 0 | 0 | 分支箱_光明西配 | 配变_姜夏新村1#变 | 6.9567 | 2 | 11.8404 | 0 | 2
南市线路51 | 10kV | 134南市线 | 0 |  | 0.35669 | 2 | 县级 | 0 | 0 |  |  | 0.002 | 0 | 0 | 2015 | 1 | 0 | 0 | 0 | 分支箱_南市线分支开关F2 | 分支箱_花家浜配 | 7.8471 | 3 | 11.8404 | 0 | 3
南市线路52 | 10kV | 134南市线 | 0 |  | 0.04825 | 2 | 县级 | 1 | 0 |  |  | 0.002 | 0 | 0 | 2015 | 2 | 0 | 0 | 0 | 分支箱_花家浜配 | 配变_花家浜新村1#变 | 1.0615 | 4 | 11.8404 | 0 | 4
南市线路53 | 10kV | 134南市线 | 0 |  | 0.13733 | 2 | 县级 | 1 | 0 |  |  | 0.002 | 0 | 0 | 2015 | 3 | 0 | 0 | 0 | 配变_花家浜新村1#变 | 配变_花家浜新村3#变 | 3.0213 | 5 | 11.8404 | 0 | 5
南市线路54 | 10kV | 134南市线 | 0 |  | 0.28696 | 2 | 县级 | 0 | 0 |  |  | 0.002 | 0 | 0 | 2015 | 1 | 0 | 0 | 0 | 配变_花家浜新村1#变 | 配变_画家浜新村6#变 | 6.3131 | 6 | 11.8404 | 0 | 6
南市线路55 | 10kV | 134南市线 | 0 |  | 0.093554 | 2 | 县级 | 1 | 0 |  |  | 0.002 | 0 | 0 | 2015 | 2 | 0 | 0 | 0 | 配变_金城花园4#变 | 配变_金城花园10#变 | 2.0582 | 7 | 11.8404 | 0 | 7
南市线路56 | 10kV | 134南市线 | 0 |  | 0.005854 | 2 | 县级 | 1 | 0 |  |  | 0.002 | 0 | 0 | 2015 | 3 | 0 | 0 | 0 | 配变_金城花园2#变 | 配变_金城花园4#变 | 0.12879 | 8 | 11.8404 | 0 | 8
南市线路57 | 10kV | 134南市线 | 0 |  | 0.007988 | 2 | 县级 | 0 | 0 |  |  | 0.002 | 0 | 0 | 2015 | 1 | 0 | 0 | 0 | 配变_金城花园10#变 | 配变_金城花园12#变 | 0.17574 | 0 | 11.8404 | 0 | 0
南市线路58 | 10kV | 134南市线 | 0 |  | 0.11685 | 2 | 县级 | 1 | 0 |  |  | 0.002 | 0 | 0 | 2015 | 2 | 0 | 0 | 0 | 分支箱_光明东配 | 分支箱_南市线分支开关F3 | 2.5708 | 1 | 11.8404 | 0 | 1
南市线路59 | 10kV | 134南市线 | 0 |  | 0.074948 | 2 | 县级 | 1 | 0 |  |  | 0.002 | 0 | 0 | 2015 | 3 | 0 | 0 | 0 | 分支箱_南市线分支开关F3 | 配变_南市线蓬善村星利富民合作社 | 1.6489 | 2 | 11.8404 | 0 | 2
南市线路60 | 10kV | 134南市线 | 0 |  | 0.050591 | 2 | 县级 | 0 | 0 |  |  | 0.002 | 0 | 0 | 2015 | 1 | 0 | 0 | 0 | 分支箱_南市线分支开关F3 | 配变_星利富民合作社商务城C地块商业2#变 | 1.113 | 3 | 11.8404 | 0 | 3
南市线路61 | 10kV | 134南市线 | 0 |  | 0.004684 | 2 | 县级 | 1 | 0 |  |  | 0.002 | 0 | 0 | 2015 | 2 | 0 | 0 | 0 | 8796088692768 | 配变_商务城周泾5期3#变（停用） | 0.10305 | 4 | 11.8404 | 0 | 4
南市线路62 | 10kV | 134南市线 | 0 |  | 0.007493 | 2 | 县级 | 1 | 0 |  |  | 0.002 | 0 | 0 | 2015 | 3 | 0 | 0 | 0 | 8796088692848 | 配变_水产村变 | 0.16485 | 5 | 11.8404 | 0 | 5
南市线路63 | 10kV | 134南市线 | 0 |  | 0.007924 | 2 | 县级 | 0 | 0 |  |  | 0.002 | 0 | 0 | 2015 | 1 | 0 | 0 | 0 | 8796088692896 | 配变_周泾村周泾站 | 0.17433 | 6 | 11.8404 | 0 | 6
南市线路64 | 10kV | 134南市线 | 0 |  | 0.004417 | 2 | 县级 | 1 | 0 |  |  | 0.002 | 0 | 0 | 2015 | 2 | 0 | 0 | 0 | 配变_蒋浦新村2#变 | 配变_蒋浦新村1#变 | 0.097163 | 7 | 11.8404 | 0 | 7
南市线路65 | 10kV | 134南市线 | 0 |  | 0.009619 | 2 | 县级 | 1 | 0 |  |  | 0.002 | 0 | 0 | 2015 | 3 | 0 | 0 | 0 | 配变_金城花园16#变 | 配变_金城花园14#变 | 0.21163 | 8 | 11.8404 | 0 | 8
南市线路66 | 10kV | 134南市线 | 0 |  | 0.23807 | 2 | 县级 | 0 | 0 |  |  | 0.002 | 0 | 0 | 2015 | 1 | 0 | 0 | 0 | 配变_姜夏新村1#变 | 配变_8796088693136 | 5.2376 | 0 | 11.8404 | 0 | 0
南市线路67 | 10kV | 134南市线 | 0 |  | 0.008195 | 2 | 县级 | 1 | 0 |  |  | 0.002 | 0 | 0 | 2015 | 2 | 0 | 0 | 0 | 配变_姜夏新村3#变 | 配变_姜夏新村4#变 | 0.18028 | 1 | 11.8404 | 0 | 1
南市线路68 | 10kV | 134南市线 | 0 |  | 0.007388 | 2 | 县级 | 1 | 0 |  |  | 0.002 | 0 | 0 | 2015 | 3 | 0 | 0 | 0 | 配变_姜夏新村4#变 | 配变_8796088693168 | 0.16254 | 2 | 11.8404 | 0 | 2
南市线路69 | 10kV | 134南市线 | 0 |  | 0.008467 | 2 | 县级 | 0 | 0 |  |  | 0.002 | 0 | 0 | 2015 | 1 | 0 | 0 | 0 | 配变_8796088693168 | 配变_8796088693136 | 0.18627 | 3 | 11.8404 | 0 | 3
南市线路70 | 10kV | 134南市线 | 0 |  | 0.009688 | 2 | 县级 | 1 | 0 |  |  | 0.002 | 0 | 0 | 2015 | 2 | 0 | 0 | 0 | 配变_姜夏新村1#变 | 配变_姜夏新村2#变 | 0.21313 | 4 | 11.8404 | 0 | 4
南市线路71 | 10kV | 134南市线 | 0 |  | 0.007849 | 2 | 县级 | 1 | 0 |  |  | 0.002 | 0 | 0 | 2015 | 3 | 0 | 0 | 0 | 配变_花家浜新村2#变 | 配变_花家浜新村3#变 | 0.17268 | 5 | 11.8404 | 0 | 5
南市线路72 | 10kV | 134南市线 | 0 |  | 0.009231 | 2 | 县级 | 0 | 0 |  |  | 0.002 | 0 | 0 | 2015 | 1 | 0 | 0 | 0 | 配变_花家浜新村5#变 | 配变_画家浜新村6#变 | 0.20308 | 6 | 11.8404 | 0 | 6
南市线路73 | 10kV | 134南市线 | 0 |  | 0.011321 | 2 | 县级 | 1 | 0 |  |  | 0.002 | 0 | 0 | 2015 | 2 | 0 | 0 | 0 | 配变_花家浜新村4#变 | 配变_花家浜新村5#变 | 0.24905 | 7 | 11.8404 | 0 | 7
南市线路74 | 10kV | 134南市线 | 0 |  | 0.47711 | 2 | 县级 | 1 | 0 |  |  | 0.002 | 0 | 0 | 2015 | 3 | 0 | 0 | 0 | 分支箱_南市线集善南分支开关 | 分支箱_周五南分支开关 | 10.4965 | 8 | 11.8404 | 0 | 8
南市线路78 | 10kV | 134南市线 | 0 |  | 0.004862 | 2 | 县级 | 0 | 0 |  |  | 0.002 | 0 | 0 | 2015 | 1 | 0 | 0 | 0 | 配变_宝湾物流1 | 配变_宝湾物流2 | 0.10695 | 0 | 11.8404 | 0 | 0
南市线路79 | 10kV | 134南市线 | 0 |  | 0.005447 | 2 | 县级 | 1 | 0 |  |  | 0.002 | 0 | 0 | 2015 | 2 | 0 | 0 | 0 | 配变_黄城花园6#变 | 配变_黄城花园4#变 | 0.11984 | 1 | 11.8404 | 0 | 1
南市线路80 | 10kV | 134南市线 | 0 |  | 0.013618 | 2 | 县级 | 1 | 0 |  |  | 0.002 | 0 | 0 | 2015 | 3 | 0 | 0 | 0 | 配变_金城花园6#变 | 配变_金城花园8#变 | 0.29959 | 2 | 11.8404 | 0 | 2
东泾线路1 | 10kV | 130东泾线 | 0 |  | 0.031194 | 2 | 县级 | 0 | 0 |  |  | 0.002 | 0 | 0 | 2015 | 1 | 0 | 0 | 0 | 集善变 | 分支箱_东泾配 | 0.68626 | 3 | 23.5067 | 0 | 3
东泾线路2 | 10kV | 130东泾线 | 0 |  | 0.07982 | 2 | 县级 | 1 | 0 |  |  | 0.002 | 0 | 0 | 2015 | 2 | 0 | 0 | 0 | 分支箱_东泾配 | 断路器_东泾西配 | 1.756 | 4 | 23.5067 | 0 | 4
东泾线路3 | 10kV | 130东泾线 | 0 |  | 0.33386 | 2 | 县级 | 1 | 0 |  |  | 0.002 | 0 | 0 | 2015 | 3 | 0 | 0 | 0 | 断路器_东泾西配 | 分支箱_棕榈F1 | 7.3448 | 5 | 23.5067 | 0 | 5
东泾线路4 | 10kV | 130东泾线 | 0 |  | 0.40615 | 2 | 县级 | 0 | 0 |  |  | 0.002 | 0 | 0 | 2015 | 1 | 0 | 0 | 0 | 分支箱_棕榈F1 | 分支箱_棕榈东配 | 8.9353 | 6 | 23.5067 | 0 | 6
东泾线路5 | 10kV | 130东泾线 | 0 |  | 0.089664 | 2 | 县级 | 1 | 0 |  |  | 0.002 | 0 | 0 | 2015 | 2 | 0 | 0 | 0 | 分支箱_棕榈东配 | 配变_棕榈湾花园T6-1 | 1.9726 | 7 | 23.5067 | 0 | 7
东泾线路6 | 10kV | 130东泾线 | 0 |  | 0.10526 | 2 | 县级 | 1 | 0 |  |  | 0.002 | 0 | 0 | 2015 | 3 | 0 | 0 | 0 | 配变_棕榈湾花园T6-2 | 配变_棕榈湾花园T5 | 2.3156 | 8 | 23.5067 | 0 | 8
东泾线路7 | 10kV | 130东泾线 | 0 |  | 0.072542 | 2 | 县级 | 0 | 0 |  |  | 0.002 | 0 | 0 | 2015 | 1 | 0 | 0 | 0 | 配变_棕榈湾花园T6-1 | 配变_棕榈湾花园T7-2 | 1.5959 | 0 | 23.5067 | 0 | 0
东泾线路8 | 10kV | 130东泾线 | 0 |  | 0.16571 | 2 | 县级 | 1 | 0 |  |  | 0.002 | 0 | 0 | 2015 | 2 | 0 | 0 | 0 | 8796088701584 | 8796088694864 | 3.6457 | 1 | 23.5067 | 0 | 1
东泾线路9 | 10kV | 130东泾线 | 0 |  | 0.075342 | 2 | 县级 | 1 | 0 |  |  | 0.002 | 0 | 0 | 2015 | 3 | 0 | 0 | 0 | 8796088694864 | 8796088694880 | 1.6575 | 2 | 23.5067 | 0 | 2
东泾线路10 | 10kV | 130东泾线 | 0 |  | 0.23035 | 2 | 县级 | 0 | 0 |  |  | 0.002 | 0 | 0 | 2015 | 1 | 0 | 0 | 0 | 8796088694864 | 8796088694848 | 5.0678 | 3 | 23.5067 | 0 | 3
东泾线路11 | 10kV | 130东泾线 | 0 |  | 0.723 | 2 | 县级 | 1 | 0 |  |  | 0.002 | 0 | 0 | 2015 | 2 | 0 | 0 | 0 | 分支箱_东泾配 | 8796088695040 | 15.906 | 4 | 23.5067 | 0 | 4
东泾线路12 | 10kV | 130东泾线 | 0 |  | 0.025405 | 2 | 县级 | 1 | 0 |  |  | 0.002 | 0 | 0 | 2015 | 3 | 0 | 0 | 0 | 8796088695040 | 8796088695056 | 0.55891 | 5 | 23.5067 | 0 | 5
东泾线路13 | 10kV | 130东泾线 | 0 |  | 0.007829 | 2 | 县级 | 0 | 0 |  |  | 0.002 | 0 | 0 | 2015 | 1 | 0 | 0 | 0 | 8796088695056 | 配变_花桥国际商务（综合管廊1#） | 0.17225 | 6 | 23.5067 | 0 | 6
东泾线路14 | 10kV | 130东泾线 | 0 |  | 0.028793 | 2 | 县级 | 1 | 0 |  |  | 0.002 | 0 | 0 | 2015 | 2 | 0 | 0 | 0 | 8796088695056 | 配变_中科新达江苏创新投资商住用房一期1#变 | 0.63345 | 7 | 23.5067 | 0 | 7
东泾线路15 | 10kV | 130东泾线 | 0 |  | 0.004764 | 2 | 县级 | 1 | 0 |  |  | 0.002 | 0 | 0 | 2015 | 3 | 0 | 0 | 0 | 8796088695168 | 配变_赵家站 | 0.10481 | 8 | 23.5067 | 0 | 8
东泾线路16 | 10kV | 130东泾线 | 0 |  | 0.049073 | 2 | 县级 | 0 | 0 |  |  | 0.002 | 0 | 0 | 2015 | 1 | 0 | 0 | 0 | 8796088695168 | 8796088695184 | 1.0796 | 0 | 23.5067 | 0 | 0
东泾线路17 | 10kV | 130东泾线 | 0 |  | 0.11773 | 2 | 县级 | 1 | 0 |  |  | 0.002 | 0 | 0 | 2015 | 2 | 0 | 0 | 0 | 8796088695184 | 8796088695200 | 2.59 | 1 | 23.5067 | 0 | 1
东泾线路18 | 10kV | 130东泾线 | 0 |  | 0.024841 | 2 | 县级 | 1 | 0 |  |  | 0.002 | 0 | 0 | 2015 | 3 | 0 | 0 | 0 | 8796088695200 | 配变_路灯变 | 0.54649 | 2 | 23.5067 | 0 | 2
东泾线路19 | 10kV | 130东泾线 | 0 |  | 0.070331 | 2 | 县级 | 0 | 0 |  |  | 0.002 | 0 | 0 | 2015 | 1 | 0 | 0 | 0 | 8796088695200 | 配变_花桥展览中心-1 | 1.5473 | 3 | 23.5067 | 0 | 3
东泾线路20 | 10kV | 130东泾线 | 0 |  | 0.70684 | 2 | 县级 | 1 | 0 |  |  | 0.002 | 0 | 0 | 2015 | 2 | 0 | 0 | 0 | 8796088695184 | 8796088695232 | 15.5505 | 4 | 23.5067 | 0 | 4
东泾线路26 | 10kV | 130东泾线 | 0 |  | 0.37173 | 2 | 县级 | 1 | 0 |  |  | 0.002 | 0 | 0 | 2015 | 3 | 0 | 0 | 0 | 分支箱_绿金西分支开关 | 分支箱_集善北分支开关 | 8.1781 | 5 | 23.5067 | 0 | 5
东泾线路27 | 10kV | 130东泾线 | 1 |  | 0.32047 | 2 | 县级 | 0 | 0 |  |  | 0.002 | 0 | 0 | 2015 | 1 | 0 | 0 | 0 | 8796088695408 | 配变_花桥展览中心 | 25.6376 | 6 | 23.5067 | 0 | 6
东泾线路28 | 10kV | 130东泾线 | 0 |  | 0.2063 | 2 | 县级 | 1 | 0 |  |  | 0.002 | 0 | 0 | 2015 | 2 | 0 | 0 | 0 | 分支箱_绿金西分支开关 | 8796088695408 | 4.5386 | 7 | 23.5067 | 0 | 7
东泾线路29 | 10kV | 130东泾线 | 0 |  | 0.42513 | 2 | 县级 | 1 | 0 |  |  | 0.002 | 0 | 0 | 2015 | 3 | 0 | 0 | 0 | 分支箱_集善北分支开关 | 分支箱_职三分支开关 | 9.3528 | 8 | 23.5067 | 0 | 8
东泾线路30 | 10kV | 130东泾线 | 0 |  | 0.43965 | 2 | 县级 | 0 | 0 |  |  | 0.002 | 0 | 0 | 2015 | 1 | 0 | 0 | 0 | 分支箱_集善北分支开关 | 分支箱_电信分支开关 | 9.6723 | 0 | 23.5067 | 0 | 0
东泾线路31 | 10kV | 130东泾线 | 0 |  | 0.64763 | 2 | 县级 | 1 | 0 |  |  | 0.002 | 0 | 0 | 2015 | 2 | 0 | 0 | 0 | 分支箱_电信分支开关 | 断路器_花桥电信配 | 14.2478 | 1 | 23.5067 | 0 | 1
东泾线路32 | 10kV | 130东泾线 | 0 |  | 0.14159 | 2 | 县级 | 1 | 0 |  |  | 0.002 | 0 | 0 | 2015 | 3 | 0 | 0 | 0 | 断路器_花桥电信配 | 配变_中国电信昆山分公司一期办公楼 | 3.1151 | 2 | 23.5067 | 0 | 2
东泾线路33 | 10kV | 130东泾线 | 1 |  | 0.21855 | 2 | 县级 | 0 | 0 |  |  | 0.002 | 0 | 0 | 2015 | 1 | 0 | 0 | 0 | 分支箱_职三分支开关 | 配变_职业中学2 | 14.206 | 3 | 23.5067 | 0 | 3
东泾线路34 | 10kV | 130东泾线 | 1 |  | 0.21818 | 2 | 县级 | 1 | 0 |  |  | 0.002 | 0 | 0 | 2015 | 2 | 0 | 0 | 0 | 分支箱_职三分支开关 | 配变_职业中学2 | 14.1817 | 4 | 23.5067 | 0 | 4
东泾线路35 | 10kV | 130东泾线 | 1 |  | 0.19098 | 2 | 县级 | 1 | 0 |  |  | 0.002 | 0 | 0 | 2015 | 3 | 0 | 0 | 0 | 配变_职业中学1 | 配变_职业中学车间变4 | 10.5038 | 5 | 23.5067 | 0 | 5
东泾线路36 | 10kV | 130东泾线 | 1 |  | 0.19196 | 2 | 县级 | 0 | 0 |  |  | 0.002 | 0 | 0 | 2015 | 1 | 0 | 0 | 0 | 配变_职业中学1 | 配变_职业中学车间变4 | 10.558 | 6 | 23.5067 | 0 | 6
东泾线路37 | 10kV | 130东泾线 | 1 |  | 0.14833 | 2 | 县级 | 1 | 0 |  |  | 0.002 | 0 | 0 | 2015 | 2 | 0 | 0 | 0 | 配变_职业中学1 | 配变_职业中学车间变2 | 8.158 | 7 | 23.5067 | 0 | 7
东泾线路38 | 10kV | 130东泾线 | 1 |  | 0.14955 | 2 | 县级 | 1 | 0 |  |  | 0.002 | 0 | 0 | 2015 | 3 | 0 | 0 | 0 | 配变_职业中学2 | 配变_职业中学车间变1 | 8.2253 | 8 | 23.5067 | 0 | 8
东泾线路39 | 10kV | 130东泾线 | 1 |  | 0.47944 | 2 | 县级 | 0 | 0 |  |  | 0.002 | 0 | 0 | 2015 | 1 | 0 | 0 | 0 | 分支箱_职三分支开关 | 分支箱_花集贰配 | 38.355 | 0 | 23.5067 | 0 | 0
东泾线路40 | 10kV | 130东泾线 | 0 |  | 0.13717 | 2 | 县级 | 1 | 0 |  |  | 0.002 | 0 | 0 | 2015 | 2 | 0 | 0 | 0 | 分支箱_花集贰配 | 分支箱_职三南配 | 3.0177 | 1 | 23.5067 | 0 | 1
东泾线路41 | 10kV | 130东泾线 | 0 |  | 0.044875 | 2 | 县级 | 1 | 0 |  |  | 0.002 | 0 | 0 | 2015 | 3 | 0 | 0 | 0 | 分支箱_职三南配 | 配变_第三职业中学 | 0.98725 | 2 | 23.5067 | 0 | 2
东泾线路42 | 10kV | 130东泾线 | 0 |  | 0.45511 | 2 | 县级 | 0 | 0 |  |  | 0.002 | 0 | 0 | 2015 | 1 | 0 | 0 | 0 | 分支箱_东泾配 | 分支箱_绿金西分支开关 | 10.0125 | 3 | 23.5067 | 0 | 3
东泾线路43 | 10kV | 130东泾线 | 0 |  | 0.41406 | 2 | 县级 | 1 | 0 |  |  | 0.002 | 0 | 0 | 2015 | 2 | 0 | 0 | 0 | 8796088695040 | 8796088695168 | 9.1093 | 4 | 23.5067 | 0 | 4
东泾线路44 | 10kV | 130东泾线 | 0 |  | 0.219 | 2 | 县级 | 1 | 0 |  |  | 0.002 | 0 | 0 | 2015 | 3 | 0 | 0 | 0 | 8796088695728 | 8796088749632 | 4.8179 | 5 | 23.5067 | 0 | 5
东泾线路45 | 10kV | 130东泾线 | 0 |  | 0.12792 | 2 | 县级 | 0 | 0 |  |  | 0.002 | 0 | 0 | 2015 | 1 | 0 | 0 | 0 | 8796088749632 | 8796088697888 | 2.8142 | 6 | 23.5067 | 0 | 6
东泾线路46 | 10kV | 130东泾线 | 0 |  | 0.096683 | 2 | 县级 | 1 | 0 |  |  | 0.002 | 0 | 0 | 2015 | 2 | 0 | 0 | 0 | 8796088697888 | 8796088697904 | 2.127 | 7 | 23.5067 | 0 | 7
东泾线路47 | 10kV | 130东泾线 | 0 |  | 0.60375 | 2 | 县级 | 1 | 0 |  |  | 0.002 | 0 | 0 | 2015 | 3 | 0 | 0 | 0 | 8796088697888 | 8796088698176 | 13.2825 | 8 | 23.5067 | 0 | 8
东泾线路48 | 10kV | 130东泾线 | 0 |  | 0.082219 | 2 | 县级 | 0 | 0 |  |  | 0.002 | 0 | 0 | 2015 | 1 | 0 | 0 | 0 | 8796088697904 | 8796088697920 | 1.8088 | 0 | 23.5067 | 0 | 0
东泾线路49 | 10kV | 130东泾线 | 0 |  | 0.041269 | 2 | 县级 | 1 | 0 |  |  | 0.002 | 0 | 0 | 2015 | 2 | 0 | 0 | 0 | 8796088697904 | 配变_东泾移动 | 0.90792 | 1 | 23.5067 | 0 | 1
东泾线路50 | 10kV | 130东泾线 | 0 |  | 0.13699 | 2 | 县级 | 1 | 0 |  |  | 0.002 | 0 | 0 | 2015 | 3 | 0 | 0 | 0 | 8796088697920 | 配变_金城试剂厂 | 3.0138 | 2 | 23.5067 | 0 | 2
东泾线路51 | 10kV | 130东泾线 | 0 |  | 0.20566 | 2 | 县级 | 0 | 0 |  |  | 0.002 | 0 | 0 | 2015 | 1 | 0 | 0 | 0 | 8796088697920 | 8796088697936 | 4.5245 | 3 | 23.5067 | 0 | 3
东泾线路52 | 10kV | 130东泾线 | 0 |  | 0.039531 | 2 | 县级 | 1 | 0 |  |  | 0.002 | 0 | 0 | 2015 | 2 | 0 | 0 | 0 | 8796088697936 | 8796088697952 | 0.86968 | 4 | 23.5067 | 0 | 4
东泾线路53 | 10kV | 130东泾线 | 0 |  | 0.01532 | 2 | 县级 | 1 | 0 |  |  | 0.002 | 0 | 0 | 2015 | 3 | 0 | 0 | 0 | 8796088697936 | 8796088697968 | 0.33704 | 5 | 23.5067 | 0 | 5
东泾线路54 | 10kV | 130东泾线 | 0 |  | 0.01029 | 2 | 县级 | 0 | 0 |  |  | 0.002 | 0 | 0 | 2015 | 1 | 0 | 0 | 0 | 8796088697968 | 配变_金城村陶家2#变 | 0.22639 | 6 | 23.5067 | 0 | 6
东泾线路55 | 10kV | 130东泾线 | 0 |  | 0.046773 | 2 | 县级 | 1 | 0 |  |  | 0.002 | 0 | 0 | 2015 | 2 | 0 | 0 | 0 | 8796088697968 | 8796088697984 | 1.029 | 7 | 23.5067 | 0 | 7
东泾线路56 | 10kV | 130东泾线 | 0 |  | 0.015689 | 2 | 县级 | 1 | 0 |  |  | 0.002 | 0 | 0 | 2015 | 3 | 0 | 0 | 0 | 8796088697984 | 8796088748848 | 0.34515 | 8 | 23.5067 | 0 | 8
东泾线路57 | 10kV | 130东泾线 | 0 |  | 0.094002 | 2 | 县级 | 0 | 0 |  |  | 0.002 | 0 | 0 | 2015 | 1 | 0 | 0 | 0 | 8796088697984 | 配变_陶家站变 | 2.0681 | 0 | 23.5067 | 0 | 0
东泾线路58 | 10kV | 130东泾线 | 0 |  | 0.27279 | 2 | 县级 | 1 | 0 |  |  | 0.002 | 0 | 0 | 2015 | 2 | 0 | 0 | 0 | 8796088697936 | 8796088698000 | 6.0014 | 1 | 23.5067 | 0 | 1
东泾线路59 | 10kV | 130东泾线 | 0 |  | 0.079562 | 2 | 县级 | 1 | 0 |  |  | 0.002 | 0 | 0 | 2015 | 3 | 0 | 0 | 0 | 8796088698000 | 8796088698016 | 1.7504 | 2 | 23.5067 | 0 | 2
东泾线路60 | 10kV | 130东泾线 | 0 |  | 0.040399 | 2 | 县级 | 0 | 0 |  |  | 0.002 | 0 | 0 | 2015 | 1 | 0 | 0 | 0 | 8796088698000 | 配变_和传电气临用 | 0.88879 | 3 | 23.5067 | 0 | 3
东泾线路61 | 10kV | 130东泾线 | 0 |  | 0.038609 | 2 | 县级 | 1 | 0 |  |  | 0.002 | 0 | 0 | 2015 | 2 | 0 | 0 | 0 | 8796088698016 | 配变_万弼士文档信息管理 | 0.84939 | 4 | 23.5067 | 0 | 4
东泾线路62 | 10kV | 130东泾线 | 0 |  | 0.66347 | 2 | 县级 | 1 | 0 |  |  | 0.002 | 0 | 0 | 2015 | 3 | 0 | 0 | 0 | 8796088698016 | 8796088698032 | 14.5964 | 5 | 23.5067 | 0 | 5
东泾线路63 | 10kV | 130东泾线 | 0 |  | 0.51984 | 2 | 县级 | 0 | 0 |  |  | 0.002 | 0 | 0 | 2015 | 1 | 0 | 0 | 0 | 8796088698032 | 8796088699856 | 11.4364 | 6 | 23.5067 | 0 | 6
东泾线路64 | 10kV | 130东泾线 | 0 |  | 0.037366 | 2 | 县级 | 1 | 0 |  |  | 0.002 | 0 | 0 | 2015 | 2 | 0 | 0 | 0 | 8796088699856 | 8796088699824 | 0.82206 | 7 | 23.5067 | 0 | 7
东泾线路65 | 10kV | 130东泾线 | 0 |  | 0.039838 | 2 | 县级 | 1 | 0 |  |  | 0.002 | 0 | 0 | 2015 | 3 | 0 | 0 | 0 | 8796088699856 | 8796088699840 | 0.87643 | 8 | 23.5067 | 0 | 8
东泾线路66 | 10kV | 130东泾线 | 0 |  | 0.14022 | 2 | 县级 | 0 | 0 |  |  | 0.002 | 0 | 0 | 2015 | 1 | 0 | 0 | 0 | 8796088699840 | 8796088699872 | 3.0848 | 0 | 23.5067 | 0 | 0
东泾线路67 | 10kV | 130东泾线 | 0 |  | 0.027342 | 2 | 县级 | 1 | 0 |  |  | 0.002 | 0 | 0 | 2015 | 2 | 0 | 0 | 0 | 8796088699840 | 8796088748976 | 0.60152 | 1 | 23.5067 | 0 | 1
东泾线路68 | 10kV | 130东泾线 | 0 |  | 0.088185 | 2 | 县级 | 1 | 0 |  |  | 0.002 | 0 | 0 | 2015 | 3 | 0 | 0 | 0 | 8796088699872 | 配变_东径线路灯 | 1.9401 | 2 | 23.5067 | 0 | 2
东泾线路69 | 10kV | 130东泾线 | 0 |  | 0.18668 | 2 | 县级 | 0 | 0 |  |  | 0.002 | 0 | 0 | 2015 | 1 | 0 | 0 | 0 | 8796088699872 | 配变_瀚泓科技 | 4.1068 | 3 | 23.5067 | 0 | 3
东泾线路70 | 10kV | 130东泾线 | 0 |  | 0.090331 | 2 | 县级 | 1 | 0 |  |  | 0.002 | 0 | 0 | 2015 | 2 | 0 | 0 | 0 | 8796088699824 | 配变_新微创业科技园发展管理 | 1.9873 | 4 | 23.5067 | 0 | 4
东泾线路71 | 10kV | 130东泾线 | 0 |  | 0.33994 | 2 | 县级 | 1 | 0 |  |  | 0.002 | 0 | 0 | 2015 | 3 | 0 | 0 | 0 | 8796088699824 | 配变_花桥国际商务（规一路东延临用） | 7.4787 | 5 | 23.5067 | 0 | 5
东泾线路72 | 10kV | 130东泾线 | 0 |  | 0.27208 | 2 | 县级 | 0 | 0 |  |  | 0.002 | 0 | 0 | 2015 | 1 | 0 | 0 | 0 | 8796088698032 | 8796088698048 | 5.9858 | 6 | 23.5067 | 0 | 6
东泾线路73 | 10kV | 130东泾线 | 0 |  | 0.003075 | 2 | 县级 | 1 | 0 |  |  | 0.002 | 0 | 0 | 2015 | 2 | 0 | 0 | 0 | 8796088698048 | 配变_花桥人民政府 | 0.067647 | 7 | 23.5067 | 0 | 7
东泾线路74 | 10kV | 130东泾线 | 0 |  | 0.04504 | 2 | 县级 | 1 | 0 |  |  | 0.002 | 0 | 0 | 2015 | 3 | 0 | 0 | 0 | 8796088698048 | 8796088698096 | 0.99087 | 8 | 23.5067 | 0 | 8
东泾线路75 | 10kV | 130东泾线 | 0 |  | 0.027782 | 2 | 县级 | 0 | 0 |  |  | 0.002 | 0 | 0 | 2015 | 1 | 0 | 0 | 0 | 8796088698096 | 8796088698112 | 0.6112 | 0 | 23.5067 | 0 | 0
东泾线路76 | 10kV | 130东泾线 | 0 |  | 0.027105 | 2 | 县级 | 1 | 0 |  |  | 0.002 | 0 | 0 | 2015 | 2 | 0 | 0 | 0 | 8796088698096 | 配变_东泾联通 | 0.59631 | 1 | 23.5067 | 0 | 1
东泾线路77 | 10kV | 130东泾线 | 0 |  | 0.051954 | 2 | 县级 | 1 | 0 |  |  | 0.002 | 0 | 0 | 2015 | 3 | 0 | 0 | 0 | 8796088698112 | 配变_商务城资产经营 | 1.143 | 2 | 23.5067 | 0 | 2
东泾线路78 | 10kV | 130东泾线 | 0 |  | 0.096925 | 2 | 县级 | 0 | 0 |  |  | 0.002 | 0 | 0 | 2015 | 1 | 0 | 0 | 0 | 8796088698112 | 配变_花桥国际商务城7#污水泵 | 2.1323 | 3 | 23.5067 | 0 | 3
东泾线路79 | 10kV | 130东泾线 | 0 |  | 0.070537 | 2 | 县级 | 1 | 0 |  |  | 0.002 | 0 | 0 | 2015 | 2 | 0 | 0 | 0 | 8796088698112 | 8796088698128 | 1.5518 | 4 | 23.5067 | 0 | 4
东泾线路80 | 10kV | 130东泾线 | 0 |  | 0.019087 | 2 | 县级 | 1 | 0 |  |  | 0.002 | 0 | 0 | 2015 | 3 | 0 | 0 | 0 | 配变_金融园二期#2变 | 8796088698128 | 0.41992 | 5 | 23.5067 | 0 | 5
东泾线路81 | 10kV | 130东泾线 | 0 |  | 0.036632 | 2 | 县级 | 0 | 0 |  |  | 0.002 | 0 | 0 | 2015 | 1 | 0 | 0 | 0 | 8796088698128 | 8796088698144 | 0.8059 | 6 | 23.5067 | 0 | 6
东泾线路82 | 10kV | 130东泾线 | 0 |  | 0.010996 | 2 | 县级 | 1 | 0 |  |  | 0.002 | 0 | 0 | 2015 | 2 | 0 | 0 | 0 | 8796088698144 | 配变_花桥供电所五角场1#变 | 0.24191 | 7 | 23.5067 | 0 | 7
东泾线路83 | 10kV | 130东泾线 | 0 |  | 0.30307 | 2 | 县级 | 1 | 0 |  |  | 0.002 | 0 | 0 | 2015 | 3 | 0 | 0 | 0 | 8796088698144 | 8796088698160 | 6.6674 | 8 | 23.5067 | 0 | 8
东泾线路84 | 10kV | 130东泾线 | 0 |  | 0.021425 | 2 | 县级 | 0 | 0 |  |  | 0.002 | 0 | 0 | 2015 | 1 | 0 | 0 | 0 | 8796088698160 | 8796088700064 | 0.47135 | 0 | 23.5067 | 0 | 0
东泾线路85 | 10kV | 130东泾线 | 0 |  | 0.021495 | 2 | 县级 | 1 | 0 |  |  | 0.002 | 0 | 0 | 2015 | 2 | 0 | 0 | 0 | 8796088698160 | 配变_商务城资产经营公司（停用） | 0.47289 | 1 | 23.5067 | 0 | 1
东泾线路86 | 10kV | 130东泾线 | 0 |  | 0.07458 | 2 | 县级 | 1 | 0 |  |  | 0.002 | 0 | 0 | 2015 | 3 | 0 | 0 | 0 | 8796088698048 | 8796088698064 | 1.6408 | 2 | 23.5067 | 0 | 2
东泾线路87 | 10kV | 130东泾线 | 0 |  | 0.4205 | 2 | 县级 | 0 | 0 |  |  | 0.002 | 0 | 0 | 2015 | 1 | 0 | 0 | 0 | 8796088698064 | 8796088698080 | 9.2509 | 3 | 23.5067 | 0 | 3
东泾线路88 | 10kV | 130东泾线 | 0 |  | 0.041893 | 2 | 县级 | 1 | 0 |  |  | 0.002 | 0 | 0 | 2015 | 2 | 0 | 0 | 0 | 8796088698064 | 配变_中金数据09.10.31 | 0.92164 | 4 | 23.5067 | 0 | 4
东泾线路89 | 10kV | 130东泾线 | 0 |  | 0.1885 | 2 | 县级 | 1 | 0 |  |  | 0.002 | 0 | 0 | 2015 | 3 | 0 | 0 | 0 | 8796088698080 | 配变_中金数据 | 4.1469 | 5 | 23.5067 | 0 | 5
东泾线路90 | 10kV | 130东泾线 | 0 |  | 0.094922 | 2 | 县级 | 0 | 0 |  |  | 0.002 | 0 | 0 | 2015 | 1 | 0 | 0 | 0 | 8796088698080 | 断路器_滨江北贰配 | 2.0883 | 6 | 23.5067 | 0 | 6
东泾线路91 | 10kV | 130东泾线 | 0 |  | 0.21901 | 2 | 县级 | 1 | 0 |  |  | 0.002 | 0 | 0 | 2015 | 2 | 0 | 0 | 0 | 断路器_滨江北贰配 | 断路器_基金产业西配 | 4.8183 | 7 | 23.5067 | 0 | 7
东泾线路92 | 10kV | 130东泾线 | 0 |  | 0.040475 | 2 | 县级 | 1 | 0 |  |  | 0.002 | 0 | 0 | 2015 | 3 | 0 | 0 | 0 | 断路器_基金产业西配 | 配变_商务城资产经营基金产业园 | 0.89045 | 8 | 23.5067 | 0 | 8
东泾线路93 | 10kV | 130东泾线 | 0 |  | 0.51791 | 2 | 县级 | 0 | 0 |  |  | 0.002 | 0 | 0 | 2015 | 1 | 0 | 0 | 0 | 8796088698176 | 8796088698320 | 11.3941 | 0 | 23.5067 | 0 | 0
东泾线路94 | 10kV | 130东泾线 | 0 |  | 0.052192 | 2 | 县级 | 1 | 0 |  |  | 0.002 | 0 | 0 | 2015 | 2 | 0 | 0 | 0 | 8796088698320 | 配变_领尚咨询公司（临） | 1.1482 | 1 | 23.5067 | 0 | 1
东泾线路95 | 10kV | 130东泾线 | 0 |  | 0.42358 | 2 | 县级 | 1 | 0 |  |  | 0.002 | 0 | 0 | 2015 | 3 | 0 | 0 | 0 | 8796088698320 | 8796088698336 | 9.3187 | 2 | 23.5067 | 0 | 2
东泾线路96 | 10kV | 130东泾线 | 0 |  | 0.14794 | 2 | 县级 | 0 | 0 |  |  | 0.002 | 0 | 0 | 2015 | 1 | 0 | 0 | 0 | 8796088698336 | 分支箱_城邦东配 | 3.2546 | 3 | 23.5067 | 0 | 3
东泾线路97 | 10kV | 130东泾线 | 0 |  | 0.07915 | 2 | 县级 | 1 | 0 |  |  | 0.002 | 0 | 0 | 2015 | 2 | 0 | 0 | 0 | 分支箱_城邦东配 | 配变_国基城邦 | 1.7413 | 4 | 23.5067 | 0 | 4
东泾线路98 | 10kV | 130东泾线 | 0 |  | 0.25463 | 2 | 县级 | 1 | 0 |  |  | 0.002 | 0 | 0 | 2015 | 3 | 0 | 0 | 0 | 分支箱_城邦东配 | 配变_天泓置业国基城邦2#临变 | 5.6018 | 5 | 23.5067 | 0 | 5
东泾线路99 | 10kV | 130东泾线 | 0 |  | 0.093687 | 2 | 县级 | 0 | 0 |  |  | 0.002 | 0 | 0 | 2015 | 1 | 0 | 0 | 0 | 8796088698336 | 8796088698400 | 2.0611 | 6 | 23.5067 | 0 | 6
东泾线路100 | 10kV | 130东泾线 | 0 |  | 0.04919 | 2 | 县级 | 1 | 0 |  |  | 0.002 | 0 | 0 | 2015 | 2 | 0 | 0 | 0 | 8796088698400 | 8796088698416 | 1.0822 | 7 | 23.5067 | 0 | 7
东泾线路101 | 10kV | 130东泾线 | 0 |  | 0.2377 | 2 | 县级 | 1 | 0 |  |  | 0.002 | 0 | 0 | 2015 | 3 | 0 | 0 | 0 | 8796088698400 | 8796088698368 | 5.2294 | 8 | 23.5067 | 0 | 8
东泾线路102 | 10kV | 130东泾线 | 0 |  | 0.32193 | 2 | 县级 | 0 | 0 |  |  | 0.002 | 0 | 0 | 2015 | 1 | 0 | 0 | 0 | 8796088698368 | 8796088698432 | 7.0825 | 0 | 23.5067 | 0 | 0
东泾线路103 | 10kV | 130东泾线 | 0 |  | 0.15305 | 2 | 县级 | 1 | 0 |  |  | 0.002 | 0 | 0 | 2015 | 2 | 0 | 0 | 0 | 8796088698432 | 配变_嘉景置业1#变 | 3.3672 | 1 | 23.5067 | 0 | 1
东泾线路104 | 10kV | 130东泾线 | 0 |  | 0.049265 | 2 | 县级 | 1 | 0 |  |  | 0.002 | 0 | 0 | 2015 | 3 | 0 | 0 | 0 | 8796088698432 | 8796088698448 | 1.0838 | 2 | 23.5067 | 0 | 2
东泾线路105 | 10kV | 130东泾线 | 0 |  | 0.020454 | 2 | 县级 | 0 | 0 |  |  | 0.002 | 0 | 0 | 2015 | 1 | 0 | 0 | 0 | 8796088698448 | 配变_常发置业 | 0.44998 | 3 | 23.5067 | 0 | 3
东泾线路106 | 10kV | 130东泾线 | 0 |  | 0.13727 | 2 | 县级 | 1 | 0 |  |  | 0.002 | 0 | 0 | 2015 | 2 | 0 | 0 | 0 | 8796088698448 | 8796088698464 | 3.0199 | 4 | 23.5067 | 0 | 4
东泾线路107 | 10kV | 130东泾线 | 0 |  | 0.17795 | 2 | 县级 | 1 | 0 |  |  | 0.002 | 0 | 0 | 2015 | 3 | 0 | 0 | 0 | 8796088698464 | 8796088698480 | 3.9149 | 5 | 23.5067 | 0 | 5
东泾线路108 | 10kV | 130东泾线 | 0 |  | 0.034324 | 2 | 县级 | 0 | 0 |  |  | 0.002 | 0 | 0 | 2015 | 1 | 0 | 0 | 0 | 8796088698480 | 配变_东泾移动2 | 0.75512 | 6 | 23.5067 | 0 | 6
东泾线路109 | 10kV | 130东泾线 | 0 |  | 0.019942 | 2 | 县级 | 1 | 0 |  |  | 0.002 | 0 | 0 | 2015 | 2 | 0 | 0 | 0 | 8796088698480 | 8796088700400 | 0.43873 | 7 | 23.5067 | 0 | 7
东泾线路110 | 10kV | 130东泾线 | 0 |  | 0.028493 | 2 | 县级 | 1 | 0 |  |  | 0.002 | 0 | 0 | 2015 | 3 | 0 | 0 | 0 | 8796088700400 | 配变_电信2-1 | 0.62685 | 8 | 23.5067 | 0 | 8
东泾线路111 | 10kV | 130东泾线 | 0 |  | 0.00593 | 2 | 县级 | 0 | 0 |  |  | 0.002 | 0 | 0 | 2015 | 1 | 0 | 0 | 0 | 8796088700400 | 配变_联合网络通信 | 0.13045 | 0 | 23.5067 | 0 | 0
东泾线路112 | 10kV | 130东泾线 | 0 |  | 0.060619 | 2 | 县级 | 1 | 0 |  |  | 0.002 | 0 | 0 | 2015 | 2 | 0 | 0 | 0 | 8796088698464 | 配变_嘉景置业2#变 | 1.3336 | 1 | 23.5067 | 0 | 1
东泾线路113 | 10kV | 130东泾线 | 0 |  | 0.39952 | 2 | 县级 | 1 | 0 |  |  | 0.002 | 0 | 0 | 2015 | 3 | 0 | 0 | 0 | 8796088698464 | 8796088698496 | 8.7895 | 2 | 23.5067 | 0 | 2
东泾线路114 | 10kV | 130东泾线 | 0 |  | 0.055076 | 2 | 县级 | 0 | 0 |  |  | 0.002 | 0 | 0 | 2015 | 1 | 0 | 0 | 0 | 8796088698496 | 配变_商务城资产经营2 | 1.2117 | 3 | 23.5067 | 0 | 3
东泾线路115 | 10kV | 130东泾线 | 0 |  | 0.099247 | 2 | 县级 | 1 | 0 |  |  | 0.002 | 0 | 0 | 2015 | 2 | 0 | 0 | 0 | 8796088698496 | 8796088698512 | 2.1834 | 4 | 23.5067 | 0 | 4
东泾线路116 | 10kV | 130东泾线 | 0 |  | 0.10635 | 2 | 县级 | 1 | 0 |  |  | 0.002 | 0 | 0 | 2015 | 3 | 0 | 0 | 0 | 8796088698512 | 配变_天泓置业 | 2.3397 | 5 | 23.5067 | 0 | 5
东泾线路117 | 10kV | 130东泾线 | 0 |  | 0.78225 | 2 | 县级 | 0 | 0 |  |  | 0.002 | 0 | 0 | 2015 | 1 | 0 | 0 | 0 | 8796088698512 | 8796088698528 | 17.2096 | 6 | 23.5067 | 0 | 6
东泾线路118 | 10kV | 130东泾线 | 0 |  | 0.31354 | 2 | 县级 | 1 | 0 |  |  | 0.002 | 0 | 0 | 2015 | 2 | 0 | 0 | 0 | 8796088698528 | 8796088698544 | 6.8978 | 7 | 23.5067 | 0 | 7
东泾线路119 | 10kV | 130东泾线 | 0 |  | 0.004581 | 2 | 县级 | 1 | 0 |  |  | 0.002 | 0 | 0 | 2015 | 3 | 0 | 0 | 0 | 8796088698544 | 配变_达兴砖瓦2 | 0.10078 | 8 | 23.5067 | 0 | 8
东泾线路120 | 10kV | 130东泾线 | 0 |  | 0.40979 | 2 | 县级 | 0 | 0 |  |  | 0.002 | 0 | 0 | 2015 | 1 | 0 | 0 | 0 | 8796088698544 | 配变_达兴砖瓦1 | 9.0153 | 0 | 23.5067 | 0 | 0
东泾线路121 | 10kV | 130东泾线 | 0 |  | 0.17132 | 2 | 县级 | 1 | 0 |  |  | 0.002 | 0 | 0 | 2015 | 2 | 0 | 0 | 0 | 8796088698528 | 8796088700752 | 3.7691 | 1 | 23.5067 | 0 | 1
东泾线路122 | 10kV | 130东泾线 | 0 |  | 0.32407 | 2 | 县级 | 1 | 0 |  |  | 0.002 | 0 | 0 | 2015 | 3 | 0 | 0 | 0 | 8796088700752 | 配变_万科房地产（花桥国际社区一期5#变） | 7.1296 | 2 | 23.5067 | 0 | 2
东泾线路123 | 10kV | 130东泾线 | 0 |  | 0.4132 | 2 | 县级 | 0 | 0 |  |  | 0.002 | 0 | 0 | 2015 | 1 | 0 | 0 | 0 | 8796088698176 | 8796088698192 | 9.0904 | 3 | 23.5067 | 0 | 3
东泾线路124 | 10kV | 130东泾线 | 0 |  | 0.093238 | 2 | 县级 | 1 | 0 |  |  | 0.002 | 0 | 0 | 2015 | 2 | 0 | 0 | 0 | 8796088698192 | 8796088698208 | 2.0512 | 4 | 23.5067 | 0 | 4
东泾线路125 | 10kV | 130东泾线 | 0 |  | 0.004821 | 2 | 县级 | 1 | 0 |  |  | 0.002 | 0 | 0 | 2015 | 3 | 0 | 0 | 0 | 8796088698208 | 配变_花桥供电所上岸站变 | 0.10606 | 5 | 23.5067 | 0 | 5
东泾线路126 | 10kV | 130东泾线 | 0 |  | 0.39742 | 2 | 县级 | 0 | 0 |  |  | 0.002 | 0 | 0 | 2015 | 1 | 0 | 0 | 0 | 8796088698208 | 8796088698224 | 8.7433 | 6 | 23.5067 | 0 | 6
东泾线路127 | 10kV | 130东泾线 | 0 |  | 0.052013 | 2 | 县级 | 1 | 0 |  |  | 0.002 | 0 | 0 | 2015 | 2 | 0 | 0 | 0 | 8796088698224 | 配变_绿地置业1#临变 | 1.1443 | 7 | 23.5067 | 0 | 7
东泾线路128 | 10kV | 130东泾线 | 0 |  | 0.11357 | 2 | 县级 | 1 | 0 |  |  | 0.002 | 0 | 0 | 2015 | 3 | 0 | 0 | 0 | 8796088698224 | 配变_绿地置业2#临变 | 2.4987 | 8 | 23.5067 | 0 | 8
东泾线路129 | 10kV | 130东泾线 | 0 |  | 0.1985 | 2 | 县级 | 0 | 0 |  |  | 0.002 | 0 | 0 | 2015 | 1 | 0 | 0 | 0 | 8796088698240 | 8796088698288 | 4.3671 | 0 | 23.5067 | 0 | 0
东泾线路130 | 10kV | 130东泾线 | 0 |  | 0.11297 | 2 | 县级 | 1 | 0 |  |  | 0.002 | 0 | 0 | 2015 | 2 | 0 | 0 | 0 | 8796088698240 | 配变_花桥供电所三家村变 | 2.4853 | 1 | 23.5067 | 0 | 1
东泾线路131 | 10kV | 130东泾线 | 0 |  | 0.26159 | 2 | 县级 | 1 | 0 |  |  | 0.002 | 0 | 0 | 2015 | 3 | 0 | 0 | 0 | 8796088698288 | 8796088698304 | 5.755 | 2 | 23.5067 | 0 | 2
东泾线路132 | 10kV | 130东泾线 | 0 |  | 0.007436 | 2 | 县级 | 0 | 0 |  |  | 0.002 | 0 | 0 | 2015 | 1 | 0 | 0 | 0 | 8796088698304 | 配变_花桥供电所南蒋变 | 0.1636 | 3 | 23.5067 | 0 | 3
东泾线路133 | 10kV | 130东泾线 | 0 |  | 0.36371 | 2 | 县级 | 1 | 0 |  |  | 0.002 | 0 | 0 | 2015 | 2 | 0 | 0 | 0 | 8796088698304 | 配变_东泾电信 | 8.0017 | 4 | 23.5067 | 0 | 4
东泾线路134 | 10kV | 130东泾线 | 0 |  | 0.1984 | 2 | 县级 | 1 | 0 |  |  | 0.002 | 0 | 0 | 2015 | 3 | 0 | 0 | 0 | 8796088698288 | 8796088698384 | 4.3649 | 5 | 23.5067 | 0 | 5
东泾线路135 | 10kV | 130东泾线 | 0 |  | 0.016794 | 2 | 县级 | 0 | 0 |  |  | 0.002 | 0 | 0 | 2015 | 1 | 0 | 0 | 0 | 8796088749632 | 配变_中科新达江苏创新投资商住用房一期2#变 | 0.36947 | 6 | 23.5067 | 0 | 6
东泾线路136 | 10kV | 130东泾线 | 0 |  | 0.55858 | 2 | 县级 | 1 | 0 |  |  | 0.002 | 0 | 0 | 2015 | 2 | 0 | 0 | 0 | 8796088698192 | 8796088698240 | 12.2888 | 7 | 23.5067 | 0 | 7
东泾线路137 | 10kV | 130东泾线 | 0 |  | 0.005709 | 2 | 县级 | 1 | 0 |  |  | 0.002 | 0 | 0 | 2015 | 3 | 0 | 0 | 0 | 8796088698368 | 配变_聚杨村杨家站变 | 0.1256 | 8 | 23.5067 | 0 | 8
东泾线路138 | 10kV | 130东泾线 | 1 |  | 0.003104 | 2 | 县级 | 0 | 0 |  |  | 0.002 | 0 | 0 | 2015 | 1 | 0 | 0 | 0 | 配变_职业中学1 | 配变_职业中学2 | 0.1707 | 0 | 23.5067 | 0 | 0
东泾线路139 | 10kV | 130东泾线 | 1 |  | 0.002298 | 2 | 县级 | 1 | 0 |  |  | 0.002 | 0 | 0 | 2015 | 2 | 0 | 0 | 0 | 配变_职业中学车间变2 | 配变_职业中学车间变1 | 0.12642 | 1 | 23.5067 | 0 | 1
东泾线路140 | 10kV | 130东泾线 | 1 |  | 0.003581 | 2 | 县级 | 1 | 0 |  |  | 0.002 | 0 | 0 | 2015 | 3 | 0 | 0 | 0 | 配变_职业中学车间变3 | 配变_职业中学车间变4 | 0.19694 | 2 | 23.5067 | 0 | 2
东泾线路143 | 10kV | 130东泾线 | 1 |  | 0.005281 | 2 | 县级 | 0 | 0 |  |  | 0.002 | 0 | 0 | 2015 | 1 | 0 | 0 | 0 | 配变_棕榈湾花园T7-1 | 配变_棕榈湾花园T7-2 | 0.42248 | 3 | 23.5067 | 0 | 3
东泾线路144 | 10kV | 130东泾线 | 1 |  | 0.009179 | 2 | 县级 | 1 | 0 |  |  | 0.002 | 0 | 0 | 2015 | 2 | 0 | 0 | 0 | 配变_棕榈湾花园T6-1 | 配变_棕榈湾花园T6-2 | 0.73435 | 4 | 23.5067 | 0 | 4
东泾线路145 | 10kV | 130东泾线 | 0 |  | 0.004292 | 2 | 县级 | 1 | 0 |  |  | 0.002 | 0 | 0 | 2015 | 3 | 0 | 0 | 0 | 8796088700752 | 配变_万科房地产（花桥国际社区一期4#变） | 0.094433 | 5 | 23.5067 | 0 | 5
城柒线路1 | 10kV | 117城柒线 | 1 |  | 0.003088 | 2 | 县级 | 0 | 0 |  |  | 0.002 | 0 | 0 | 2015 | 1 | 0 | 0 | 0 | 金城变 | 分支箱_城柒配 | 0.21618 | 6 | 5.4902 | 0 | 6
城柒线路2 | 10kV | 117城柒线 | 1 |  | 0.019005 | 2 | 县级 | 1 | 0 |  |  | 0.002 | 0 | 0 | 2015 | 2 | 0 | 0 | 0 | 分支箱_城柒配 | 配变_联通（金中路基站） | 1.3304 | 7 | 5.4902 | 0 | 7
城柒线路3 | 10kV | 117城柒线 | 1 |  | 0.92311 | 2 | 县级 | 1 | 0 |  |  | 0.002 | 0 | 0 | 2015 | 3 | 0 | 0 | 0 | 分支箱_城柒配 | 分支箱_金薛配 | 64.6177 | 8 | 5.4902 | 0 | 8
城柒线路4 | 10kV | 117城柒线 | 1 |  | 0.019946 | 2 | 县级 | 0 | 0 |  |  | 0.002 | 0 | 0 | 2015 | 1 | 0 | 0 | 0 | 分支箱_金薛配 | 配变_花桥国际商务（综合管廊2#变） | 1.3962 | 0 | 5.4902 | 0 | 0
城柒线路5 | 10kV | 117城柒线 | 1 |  | 0.51796 | 2 | 县级 | 1 | 0 |  |  | 0.002 | 0 | 0 | 2015 | 2 | 0 | 0 | 0 | 分支箱_金薛配 | 分支箱_善南分支开关 | 36.2571 | 1 | 5.4902 | 0 | 1
城柒线路6 | 10kV | 117城柒线 | 1 |  | 1.0199 | 2 | 县级 | 1 | 0 |  |  | 0.002 | 0 | 0 | 2015 | 3 | 0 | 0 | 0 | 分支箱_善南分支开关 | 分支箱_善西分支开关 | 71.3898 | 2 | 5.4902 | 0 | 2
线路1-1-1 | 10kV | 130东泾线 | 0 |  | 0.025378 | 2 | 县级 | 0 | 0 |  |  | 0.002 | 0 | 0 | 2015 | 1 | 0 | 0 | 0 | 8796088701584 | 分支箱_善西分支开关 | 0.55831 | 3 | 23.5067 | 0 | 3
线路1-1-2 | 10kV | 130东泾线 | 0 |  | 0.1887 | 2 | 县级 | 1 | 0 |  |  | 0.002 | 0 | 0 | 2015 | 2 | 0 | 0 | 0 | 配变_赵家村赵家桥变 | 8796088701584 | 4.1514 | 4 | 23.5067 | 0 | 4
城柒线路7 | 10kV | 117城柒线 | 1 |  | 1.0578 | 2 | 县级 | 1 | 0 |  |  | 0.002 | 0 | 0 | 2015 | 3 | 0 | 0 | 0 | 分支箱_善西分支开关 | 分支箱_善东分支开关 | 74.0454 | 5 | 5.4902 | 0 | 5
城柒线路8 | 10kV | 117城柒线 | 1 |  | 0.30496 | 2 | 县级 | 0 | 0 |  |  | 0.002 | 0 | 0 | 2015 | 1 | 0 | 0 | 0 | 分支箱_善东分支开关 | 分支箱_香城湾西配 | 21.3475 | 6 | 5.4902 | 0 | 6
城柒线路9 | 10kV | 117城柒线 | 1 |  | 0.18945 | 2 | 县级 | 1 | 0 |  |  | 0.002 | 0 | 0 | 2015 | 2 | 0 | 0 | 0 | 分支箱_集善西配 | 分支箱_善东分支开关 | 13.2613 | 7 | 5.4902 | 0 | 7
城柒线路10 | 10kV | 117城柒线 | 1 |  | 0.20522 | 2 | 县级 | 1 | 0 |  |  | 0.002 | 0 | 0 | 2015 | 3 | 0 | 0 | 0 | 分支箱_香城湾西配 | 开闭所_常发香城湾 | 14.3651 | 8 | 5.4902 | 0 | 8
城柒线路11 | 10kV | 117城柒线 | 1 |  | 0.14006 | 2 | 县级 | 0 | 0 |  |  | 0.002 | 0 | 0 | 2015 | 1 | 0 | 0 | 0 | 开闭所_常发香城湾 | 配变_常发香城湾14#变 | 9.8041 | 0 | 5.4902 | 0 | 0
城柒线路12 | 10kV | 117城柒线 | 1 |  | 0.098896 | 2 | 县级 | 1 | 0 |  |  | 0.002 | 0 | 0 | 2015 | 2 | 0 | 0 | 0 | 分支箱_西环壹配 | 配变_金城花园3#变 | 6.9227 | 1 | 5.4902 | 0 | 1
城柒线路13 | 10kV | 117城柒线 | 1 |  | 0.11195 | 2 | 县级 | 1 | 0 |  |  | 0.002 | 0 | 0 | 2015 | 3 | 0 | 0 | 0 | 配变_金城花园9#变 | 配变_金城花园3#变 | 7.8368 | 2 | 5.4902 | 0 | 2
城柒线路14 | 10kV | 117城柒线 | 1 |  | 0.22536 | 2 | 县级 | 0 | 0 |  |  | 0.002 | 0 | 0 | 2015 | 1 | 0 | 0 | 0 | 配变_金城花园1#变 | 配变_金城花园7#变 | 15.7753 | 3 | 5.4902 | 0 | 3
城柒线路15 | 10kV | 117城柒线 | 1 |  | 0.15039 | 2 | 县级 | 1 | 0 |  |  | 0.002 | 0 | 0 | 2015 | 2 | 0 | 0 | 0 | 配变_金城花园5#变 | 配变_金城花园15#变 | 10.5271 | 4 | 5.4902 | 0 | 4
城柒线路17 | 10kV | 117城柒线 | 1 |  | 0.44127 | 2 | 县级 | 1 | 0 |  |  | 0.002 | 0 | 0 | 2015 | 3 | 0 | 0 | 0 | 分支箱_集善西配 | 分支箱_西环壹配 | 30.8887 | 5 | 5.4902 | 0 | 5
城柒线路18 | 10kV | 117城柒线 | 1 |  | 0.012023 | 2 | 县级 | 0 | 0 |  |  | 0.002 | 0 | 0 | 2015 | 1 | 0 | 0 | 0 | 开闭所_常发香城湾 | 配变_常发香城湾2#变 | 0.84159 | 6 | 5.4902 | 0 | 6
城柒线路19 | 10kV | 117城柒线 | 1 |  | 0.010211 | 2 | 县级 | 1 | 0 |  |  | 0.002 | 0 | 0 | 2015 | 2 | 0 | 0 | 0 | 开闭所_常发香城湾 | 配变_常发香城湾4#变 | 0.71478 | 7 | 5.4902 | 0 | 7
城柒线路20 | 10kV | 117城柒线 | 1 |  | 0.00526 | 2 | 县级 | 1 | 0 |  |  | 0.002 | 0 | 0 | 2015 | 3 | 0 | 0 | 0 | 配变_常发香城湾14#变 | 配变_常发香城湾16#变 | 0.36821 | 8 | 5.4902 | 0 | 8
城柒线路21 | 10kV | 117城柒线 | 1 |  | 0.004641 | 2 | 县级 | 0 | 0 |  |  | 0.002 | 0 | 0 | 2015 | 1 | 0 | 0 | 0 | 配变_金城花园1#变 | 配变_金城花园3#变 | 0.32486 | 0 | 5.4902 | 0 | 0
城柒线路22 | 10kV | 117城柒线 | 1 |  | 0.013539 | 2 | 县级 | 1 | 0 |  |  | 0.002 | 0 | 0 | 2015 | 2 | 0 | 0 | 0 | 配变_金城花园9#变 | 配变_金城花园11#变 | 0.94773 | 1 | 5.4902 | 0 | 1
城柒线路23 | 10kV | 117城柒线 | 1 |  | 0.006513 | 2 | 县级 | 1 | 0 |  |  | 0.002 | 0 | 0 | 2015 | 3 | 0 | 0 | 0 | 配变_金城花园5#变 | 配变_金城花园7#变 | 0.45594 | 2 | 5.4902 | 0 | 2
城柒线路24 | 10kV | 117城柒线 | 1 |  | 0.009708 | 2 | 县级 | 0 | 0 |  |  | 0.002 | 0 | 0 | 2015 | 1 | 0 | 0 | 0 | 配变_金城花园13#变 | 配变_金城花园15#变 | 0.67959 | 3 | 5.4902 | 0 | 3
百泾线路1 | 10kV | 135百泾线 | 0 |  | 0.015282 | 2 | 县级 | 1 | 0 |  |  | 0.002 | 0 | 0 | 2015 | 2 | 0 | 0 | 0 | 分支箱_百泾配 | 集善变 | 0.3362 | 4 | 6.8015 | 0 | 4
百泾线路2 | 10kV | 135百泾线 | 0 |  | 0.54584 | 2 | 县级 | 1 | 0 |  |  | 0.002 | 0 | 0 | 2015 | 3 | 0 | 0 | 0 | 分支箱_百泾配 | 8796088703408 | 12.0084 | 5 | 6.8015 | 0 | 5
百泾线路3 | 10kV | 135百泾线 | 0 |  | 0.071858 | 2 | 县级 | 0 | 0 |  |  | 0.002 | 0 | 0 | 2015 | 1 | 0 | 0 | 0 | 8796088703408 | 8796088703456 | 1.5809 | 6 | 6.8015 | 0 | 6
百泾线路4 | 10kV | 135百泾线 | 1 |  | 0.20819 | 2 | 县级 | 1 | 0 |  |  | 0.002 | 0 | 0 | 2015 | 2 | 0 | 0 | 0 | 8796088703456 | 分支箱_集善路4#分支箱 | 16.6552 | 7 | 6.8015 | 0 | 7
百泾线路5 | 10kV | 135百泾线 | 0 |  | 0.74549 | 2 | 县级 | 1 | 0 |  |  | 0.002 | 0 | 0 | 2015 | 3 | 0 | 0 | 0 | 分支箱_集善路4#分支箱 | 分支箱_集善路8#分支开关 | 16.4007 | 8 | 6.8015 | 0 | 8
百泾线路7 | 10kV | 135百泾线 | 0 |  | 1.3346 | 2 | 县级 | 0 | 0 |  |  | 0.002 | 0 | 0 | 2015 | 1 | 0 | 0 | 0 | 分支箱_花集路西配 | 8796085691552 | 29.3609 | 0 | 6.8015 | 0 | 0
百泾线路8 | 10kV | 135百泾线 | 0 |  | 0.55295 | 2 | 县级 | 1 | 0 |  |  | 0.002 | 0 | 0 | 2015 | 2 | 0 | 0 | 0 | 分支箱_金中分支开关 | 分支箱_集善中分支开关 | 12.1648 | 1 | 6.8015 | 0 | 1
百泾线路9 | 10kV | 135百泾线 | 0 |  | 0.51691 | 2 | 县级 | 1 | 0 |  |  | 0.002 | 0 | 0 | 2015 | 3 | 0 | 0 | 0 | 分支箱_集善中分支开关 | 分支箱_周泾北分支开关 | 11.372 | 2 | 6.8015 | 0 | 2
百泾线路10 | 10kV | 135百泾线 | 0 |  | 0.092943 | 2 | 县级 | 0 | 0 |  |  | 0.002 | 0 | 0 | 2015 | 1 | 0 | 0 | 0 | 分支箱_周泾北分支开关 | 配变_集善新村2#变 | 2.0448 | 3 | 6.8015 | 0 | 3
百泾线路11 | 10kV | 135百泾线 | 0 |  | 0.14198 | 2 | 县级 | 1 | 0 |  |  | 0.002 | 0 | 0 | 2015 | 2 | 0 | 0 | 0 | 配变_集善新村2#变 | 配变_集善新村3#变 | 3.1235 | 4 | 6.8015 | 0 | 4
百泾线路12 | 10kV | 135百泾线 | 0 |  | 0.055946 | 2 | 县级 | 1 | 0 |  |  | 0.002 | 0 | 0 | 2015 | 3 | 0 | 0 | 0 | 配变_集善新村1#变 | 配变_集善新村6#变 | 1.2308 | 5 | 6.8015 | 0 | 5
百泾线路13 | 10kV | 135百泾线 | 0 |  | 0.3026 | 2 | 县级 | 0 | 0 |  |  | 0.002 | 0 | 0 | 2015 | 1 | 0 | 0 | 0 | 配变_集善新村2#变 | 配变_集善新村9#变 | 6.6572 | 6 | 6.8015 | 0 | 6
百泾线路16 | 10kV | 135百泾线 | 0 |  | 0.14045 | 2 | 县级 | 1 | 0 |  |  | 0.002 | 0 | 0 | 2015 | 2 | 0 | 0 | 0 | 分支箱_光华西配 | 配变_光华娱乐1 | 3.09 | 7 | 6.8015 | 0 | 7
百泾线路17 | 10kV | 135百泾线 | 0 |  | 0.002421 | 2 | 县级 | 1 | 0 |  |  | 0.002 | 0 | 0 | 2015 | 3 | 0 | 0 | 0 | 配变_光华娱乐1 | 配变_光华娱乐2 | 0.053257 | 8 | 6.8015 | 0 | 8
百泾线路20 | 10kV | 135百泾线 | 0 |  | 0.45326 | 2 | 县级 | 0 | 0 |  |  | 0.002 | 0 | 0 | 2015 | 1 | 0 | 0 | 0 | 分支箱_金中分支开关 | 分支箱_百泾配 | 9.9718 | 0 | 6.8015 | 0 | 0
百泾线路21 | 10kV | 135百泾线 | 0 |  | 0.028479 | 2 | 县级 | 1 | 0 |  |  | 0.002 | 0 | 0 | 2015 | 2 | 0 | 0 | 0 | 8796088703408 | 配变_百泾联通 | 0.62654 | 1 | 6.8015 | 0 | 1
百泾线路22 | 10kV | 135百泾线 | 1 |  | 0.005229 | 2 | 县级 | 1 | 0 |  |  | 0.002 | 0 | 0 | 2015 | 3 | 0 | 0 | 0 | 配变_集善新村3#变 | 配变_集善新村4#变 | 0.41834 | 2 | 6.8015 | 0 | 2
百泾线路23 | 10kV | 135百泾线 | 1 |  | 0.004146 | 2 | 县级 | 0 | 0 |  |  | 0.002 | 0 | 0 | 2015 | 1 | 0 | 0 | 0 | 配变_集善新村9#变 | 配变_集善新村10#变 | 0.33172 | 3 | 6.8015 | 0 | 3
百泾线路24 | 10kV | 135百泾线 | 1 |  | 0.009572 | 2 | 县级 | 1 | 0 |  |  | 0.002 | 0 | 0 | 2015 | 2 | 0 | 0 | 0 | 配变_集善新村1#变 | 配变_集善新村2#变 | 0.76573 | 4 | 6.8015 | 0 | 4
百泾线路25 | 10kV | 135百泾线 | 1 |  | 0.005495 | 2 | 县级 | 1 | 0 |  |  | 0.002 | 0 | 0 | 2015 | 3 | 0 | 0 | 0 | 配变_集善新村6#变 | 配变_集善新村5#变 | 0.43959 | 5 | 6.8015 | 0 | 5
泗泾线路2 | 10kV | 134泗泾线 | 1 |  | 0.33185 | 2 | 县级 | 0 | 0 |  |  | 0.002 | 0 | 0 | 2015 | 1 | 0 | 0 | 0 | 分支箱_中信科技西配 | 分支箱_中茵国际西配 | 26.5483 | 6 | 8.3912 | 0 | 6
泗泾线路3 | 10kV | 134泗泾线 | 1 |  | 0.30295 | 2 | 县级 | 1 | 0 |  |  | 0.002 | 0 | 0 | 2015 | 2 | 0 | 0 | 0 | 分支箱_中信科技西配 | 分支箱_苏豪南配 | 24.236 | 7 | 8.3912 | 0 | 7
泗泾线路4 | 10kV | 134泗泾线 | 1 |  | 0.039509 | 2 | 县级 | 1 | 0 |  |  | 0.002 | 0 | 0 | 2015 | 3 | 0 | 0 | 0 | 分支箱_苏豪南配 | 配变_苏豪投资1-1 | 3.1607 | 8 | 8.3912 | 0 | 8
泗泾线路5 | 10kV | 134泗泾线 | 1 |  | 0.06942 | 2 | 县级 | 0 | 0 |  |  | 0.002 | 0 | 0 | 2015 | 1 | 0 | 0 | 0 | 分支箱_中信科技西配 | 配变_中信科技 | 5.5536 | 0 | 8.3912 | 0 | 0
泗泾线路6 | 10kV | 134泗泾线 | 1 |  | 0.12621 | 2 | 县级 | 1 | 0 |  |  | 0.002 | 0 | 0 | 2015 | 2 | 0 | 0 | 0 | 分支箱_中信科技西配 | 分支箱_裕花园北配 | 10.0964 | 1 | 8.3912 | 0 | 1
泗泾线路7 | 10kV | 134泗泾线 | 1 |  | 0.23983 | 2 | 县级 | 1 | 0 |  |  | 0.002 | 0 | 0 | 2015 | 3 | 0 | 0 | 0 | 分支箱_裕花园北配 | 配变_裕花园1#变 | 19.1862 | 2 | 8.3912 | 0 | 2
泗泾线路8 | 10kV | 134泗泾线 | 1 |  | 0.10372 | 2 | 县级 | 0 | 0 |  |  | 0.002 | 0 | 0 | 2015 | 1 | 0 | 0 | 0 | 配变_裕花园1#变 | 配变_裕花园5#变 | 8.2975 | 3 | 8.3912 | 0 | 3
泗泾线路9 | 10kV | 134泗泾线 | 1 |  | 0.071332 | 2 | 县级 | 1 | 0 |  |  | 0.002 | 0 | 0 | 2015 | 2 | 0 | 0 | 0 | 配变_裕花园3#变 | 配变_裕花园9#变 | 5.7066 | 4 | 8.3912 | 0 | 4
泗泾线路10 | 10kV | 134泗泾线 | 1 |  | 0.041859 | 2 | 县级 | 1 | 0 |  |  | 0.002 | 0 | 0 | 2015 | 3 | 0 | 0 | 0 | 配变_裕花园1#变 | 配变_幼儿园 | 3.3487 | 5 | 8.3912 | 0 | 5
泗泾线路11 | 10kV | 134泗泾线 | 1 |  | 0.094133 | 2 | 县级 | 0 | 0 |  |  | 0.002 | 0 | 0 | 2015 | 1 | 0 | 0 | 0 | 分支箱_中茵国际西配 | 配变_中茵国际1 | 7.5306 | 6 | 8.3912 | 0 | 6
泗泾线路12 | 10kV | 134泗泾线 | 1 |  | 0.24029 | 2 | 县级 | 1 | 0 |  |  | 0.002 | 0 | 0 | 2015 | 2 | 0 | 0 | 0 | 分支箱_中茵国际西配 | 开闭所_易方呼叫开闭所 | 19.2234 | 7 | 8.3912 | 0 | 7
泗泾线路13 | 10kV | 134泗泾线 | 1 |  | 0.011849 | 2 | 县级 | 1 | 0 |  |  | 0.002 | 0 | 0 | 2015 | 3 | 0 | 0 | 0 | 开闭所_易方呼叫开闭所 | 配变_易方呼叫产业园1 | 0.94789 | 8 | 8.3912 | 0 | 8
泗泾线路14 | 10kV | 134泗泾线 | 1 |  | 0.01208 | 2 | 县级 | 0 | 0 |  |  | 0.002 | 0 | 0 | 2015 | 1 | 0 | 0 | 0 | 开闭所_易方呼叫开闭所 | 配变_易方呼叫产业园2 | 0.96636 | 0 | 8.3912 | 0 | 0
泗泾线路15 | 10kV | 134泗泾线 | 1 |  | 0.099811 | 2 | 县级 | 1 | 0 |  |  | 0.002 | 0 | 0 | 2015 | 2 | 0 | 0 | 0 | 分支箱_国际商务西配 | 配变_恩斯克研发 | 7.9849 | 1 | 8.3912 | 0 | 1
泗泾线路16 | 10kV | 134泗泾线 | 1 |  | 0.089287 | 2 | 县级 | 1 | 0 |  |  | 0.002 | 0 | 0 | 2015 | 3 | 0 | 0 | 0 | 分支箱_国际商务北配 | 配变_金融大厦 | 7.143 | 2 | 8.3912 | 0 | 2
泗泾线路17 | 10kV | 134泗泾线 | 1 |  | 0.38197 | 2 | 县级 | 0 | 0 |  |  | 0.002 | 0 | 0 | 2015 | 1 | 0 | 0 | 0 | 分支箱_国际商务西配 | 分支箱_南银路东配 | 30.5577 | 3 | 8.3912 | 0 | 3
泗泾线路18 | 10kV | 134泗泾线 | 1 |  | 0.13524 | 2 | 县级 | 1 | 0 |  |  | 0.002 | 0 | 0 | 2015 | 2 | 0 | 0 | 0 | 分支箱_南银路东配 | 配变_爱知投资 | 10.819 | 4 | 8.3912 | 0 | 4
泗泾线路19 | 10kV | 134泗泾线 | 1 |  | 0.21342 | 2 | 县级 | 1 | 0 |  |  | 0.002 | 0 | 0 | 2015 | 3 | 0 | 0 | 0 | 分支箱_南银路东配 | 配变_格林德斯 | 17.0735 | 5 | 8.3912 | 0 | 5
泗泾线路20 | 10kV | 134泗泾线 | 1 |  | 0.22992 | 2 | 县级 | 0 | 0 |  |  | 0.002 | 0 | 0 | 2015 | 1 | 0 | 0 | 0 | 曹安变 | 8796088706096 | 18.3933 | 6 | 8.3912 | 0 | 6
泗泾线路21 | 10kV | 134泗泾线 | 1 |  | 1.6173 | 2 | 县级 | 1 | 0 |  |  | 0.002 | 0 | 0 | 2015 | 2 | 0 | 0 | 0 | 8796088706096 | 分支箱_国道曹安东配 | 129.3843 | 7 | 8.3912 | 0 | 7
泗泾线路22 | 10kV | 134泗泾线 | 1 |  | 0.17624 | 2 | 县级 | 1 | 0 |  |  | 0.002 | 0 | 0 | 2015 | 3 | 0 | 0 | 0 | 8796088706096 | 分支箱_盈桥南配 | 14.0994 | 8 | 8.3912 | 0 | 8
泗泾线路23 | 10kV | 134泗泾线 | 1 |  | 0.27267 | 2 | 县级 | 0 | 0 |  |  | 0.002 | 0 | 0 | 2015 | 1 | 0 | 0 | 0 | 分支箱_盈桥南配 | 开闭所_泗泾线开闭所1 | 21.8134 | 0 | 8.3912 | 0 | 0
泗泾线路24 | 10kV | 134泗泾线 | 1 |  | 0.02479 | 2 | 县级 | 1 | 0 |  |  | 0.002 | 0 | 0 | 2015 | 2 | 0 | 0 | 0 | 分支箱_盈桥南配 | 配变_张泾排涝站 | 1.9832 | 1 | 8.3912 | 0 | 1
泗泾线路25 | 10kV | 134泗泾线 | 1 |  | 0.06071 | 2 | 县级 | 1 | 0 |  |  | 0.002 | 0 | 0 | 2015 | 3 | 0 | 0 | 0 | 开闭所_泗泾线开闭所1 | 配变_紫竹院11#变 | 4.8568 | 2 | 8.3912 | 0 | 2
泗泾线路26 | 10kV | 134泗泾线 | 1 |  | 0.092858 | 2 | 县级 | 0 | 0 |  |  | 0.002 | 0 | 0 | 2015 | 1 | 0 | 0 | 0 | 配变_紫竹院11#变 | 配变_紫竹院12#变 | 7.4286 | 3 | 8.3912 | 0 | 3
泗泾线路27 | 10kV | 134泗泾线 | 1 |  | 0.65767 | 2 | 县级 | 1 | 0 |  |  | 0.002 | 0 | 0 | 2015 | 2 | 0 | 0 | 0 | 开闭所_泗泾线开闭所1 | 配变_清竹苑6#变 | 52.6135 | 4 | 8.3912 | 0 | 4
泗泾线路28 | 10kV | 134泗泾线 | 1 |  | 0.13307 | 2 | 县级 | 1 | 0 |  |  | 0.002 | 0 | 0 | 2015 | 3 | 0 | 0 | 0 | 配变_清竹苑8#变 | 配变_清竹苑10#变 | 10.6455 | 5 | 8.3912 | 0 | 5
泗泾线路29 | 10kV | 134泗泾线 | 1 |  | 0.19846 | 2 | 县级 | 0 | 0 |  |  | 0.002 | 0 | 0 | 2015 | 1 | 0 | 0 | 0 | 开闭所_泗泾线开闭所1 | 配变_清竹苑4#变 | 15.8765 | 6 | 8.3912 | 0 | 6
主干线1-1-1 | 10kV | 131集善线 | 0 |  | 0.008488 | 2 | 县级 | 1 | 0 |  |  | 0.002 | 0 | 0 | 2015 | 2 | 0 | 0 | 0 | 集善变 | 分支箱_集善变分支箱 | 0.18675 | 7 | 11.1492 | 0 | 7
泗泾线路30 | 10kV | 134泗泾线 | 1 |  | 0.15532 | 2 | 县级 | 1 | 0 |  |  | 0.002 | 0 | 0 | 2015 | 3 | 0 | 0 | 0 | 分支箱_国际商务北配 | 分支箱_国际商务西配 | 12.4253 | 8 | 8.3912 | 0 | 8
泗泾线路31 | 10kV | 134泗泾线 | 1 |  | 0.002591 | 2 | 县级 | 0 | 0 |  |  | 0.002 | 0 | 0 | 2015 | 1 | 0 | 0 | 0 | 配变_中茵国际1 | 配变_中茵国际2 | 0.20725 | 0 | 8.3912 | 0 | 0
泗泾线路32 | 10kV | 134泗泾线 | 1 |  | 0.37188 | 2 | 县级 | 1 | 0 |  |  | 0.002 | 0 | 0 | 2015 | 2 | 0 | 0 | 0 | 分支箱_中茵国际西配 | 分支箱_国际商务西配 | 29.75 | 1 | 8.3912 | 0 | 1
泗泾线路33 | 10kV | 134泗泾线 | 1 |  | 0.01 | 2 | 县级 | 1 | 0 |  |  | 0.002 | 0 | 0 | 2015 | 3 | 0 | 0 | 0 | 配变_裕花园9#变 | 配变_裕花园11#变 | 0.067924 | 2 | 8.3912 | 0 | 2
泗泾线路34 | 10kV | 134泗泾线 | 1 |  | 0.002036 | 2 | 县级 | 0 | 0 |  |  | 0.002 | 0 | 0 | 2015 | 1 | 0 | 0 | 0 | 配变_裕花园1#变 | 配变_裕花园3#变 | 0.16291 | 3 | 8.3912 | 0 | 3
泗泾线路35 | 10kV | 134泗泾线 | 1 |  | 0.001722 | 2 | 县级 | 1 | 0 |  |  | 0.002 | 0 | 0 | 2015 | 2 | 0 | 0 | 0 | 配变_裕花园5#变 | 配变_裕花园7#变 | 0.13777 | 4 | 8.3912 | 0 | 4
泗泾线路36 | 10kV | 134泗泾线 | 1 |  | 0.01 | 2 | 县级 | 1 | 0 |  |  | 0.002 | 0 | 0 | 2015 | 3 | 0 | 0 | 0 | 配变_苏豪投资1-1 | 配变_苏豪投资1-2 | 0.074818 | 5 | 8.3912 | 0 | 5
泗泾线路37 | 10kV | 134泗泾线 | 1 |  | 0.002616 | 2 | 县级 | 0 | 0 |  |  | 0.002 | 0 | 0 | 2015 | 1 | 0 | 0 | 0 | 配变_清竹苑6#变 | 配变_清竹苑8#变 | 0.20931 | 6 | 8.3912 | 0 | 6
泗泾线路38 | 10kV | 134泗泾线 | 1 |  | 0.002272 | 2 | 县级 | 1 | 0 |  |  | 0.002 | 0 | 0 | 2015 | 2 | 0 | 0 | 0 | 配变_清竹苑10#变 | 配变_商务专变 | 0.18174 | 7 | 8.3912 | 0 | 7
百泾线路18 | 10kV | 135百泾线 | 0 |  | 0.025632 | 2 | 县级 | 1 | 0 |  |  | 0.002 | 0 | 0 | 2015 | 3 | 0 | 0 | 0 | 分支箱_集百配 | 分支箱_百泾配 | 0.5639 | 8 | 6.8015 | 0 | 8
绿北线路1 | 10kV | 137绿北线 | 1 |  | 0.083966 | 2 | 县级 | 0 | 0 |  |  | 0.002 | 0 | 0 | 2015 | 1 | 0 | 0 | 0 | 集善变 | 分支箱_绿北配 | 6.7172 | 0 | 12.6873 | 0 | 0
绿北线路2 | 10kV | 137绿北线 | 1 |  | 0.093377 | 2 | 县级 | 1 | 0 |  |  | 0.002 | 0 | 0 | 2015 | 2 | 0 | 0 | 0 | 8796088707344 | 8796088707360 | 7.4702 | 1 | 12.6873 | 0 | 1
绿北线路3 | 10kV | 137绿北线 | 1 |  | 0.023521 | 2 | 县级 | 1 | 0 |  |  | 0.002 | 0 | 0 | 2015 | 3 | 0 | 0 | 0 | 8796088707360 | 配变_苏州市置业房产 | 1.8816 | 2 | 12.6873 | 0 | 2
绿北线路4 | 10kV | 137绿北线 | 1 |  | 0.046167 | 2 | 县级 | 0 | 0 |  |  | 0.002 | 0 | 0 | 2015 | 1 | 0 | 0 | 0 | 8796088707360 | 8796088708496 | 3.6934 | 3 | 12.6873 | 0 | 3
绿北线路5 | 10kV | 137绿北线 | 1 |  | 0.045515 | 2 | 县级 | 1 | 0 |  |  | 0.002 | 0 | 0 | 2015 | 2 | 0 | 0 | 0 | 8796088708496 | 8796088708464 | 3.6412 | 4 | 12.6873 | 0 | 4
绿北线路6 | 10kV | 137绿北线 | 1 |  | 0.58666 | 2 | 县级 | 1 | 0 |  |  | 0.002 | 0 | 0 | 2015 | 3 | 0 | 0 | 0 | 8796088708496 | 分支箱_孝贤坊配 | 46.933 | 5 | 12.6873 | 0 | 5
绿北线路7 | 10kV | 137绿北线 | 1 |  | 0.10225 | 2 | 县级 | 0 | 0 |  |  | 0.002 | 0 | 0 | 2015 | 1 | 0 | 0 | 0 | 8796088708464 | 配变_绿地大道路灯 | 8.1802 | 6 | 12.6873 | 0 | 6
绿北线路8 | 10kV | 137绿北线 | 1 |  | 0.13925 | 2 | 县级 | 1 | 0 |  |  | 0.002 | 0 | 0 | 2015 | 2 | 0 | 0 | 0 | 8796088708464 | 8796088708480 | 11.1397 | 7 | 12.6873 | 0 | 7
绿北线路9 | 10kV | 137绿北线 | 1 |  | 0.25907 | 2 | 县级 | 1 | 0 |  |  | 0.002 | 0 | 0 | 2015 | 3 | 0 | 0 | 0 | 8796088708480 | 配变_千泾河变250 | 20.7256 | 8 | 12.6873 | 0 | 8
绿北线路10 | 10kV | 137绿北线 | 1 |  | 0.057449 | 2 | 县级 | 0 | 0 |  |  | 0.002 | 0 | 0 | 2015 | 1 | 0 | 0 | 0 | 8796088708480 | 配变_花桥污水处理厂（建邦环境）1 | 4.5959 | 0 | 12.6873 | 0 | 0
绿北线路11 | 10kV | 137绿北线 | 1 |  | 0.47077 | 2 | 县级 | 1 | 0 |  |  | 0.002 | 0 | 0 | 2015 | 2 | 0 | 0 | 0 | 分支箱_绿北配 | 分支箱_绿地大道137绿总F1 | 37.6614 | 1 | 12.6873 | 0 | 1
绿北线路12 | 10kV | 137绿北线 | 1 |  | 0.80883 | 2 | 县级 | 1 | 0 |  |  | 0.002 | 0 | 0 | 2015 | 3 | 0 | 0 | 0 | 分支箱_绿地大道137绿总F1 | 分支箱_绿地大道绿总F2 | 64.7065 | 2 | 12.6873 | 0 | 2
绿北线路13 | 10kV | 137绿北线 | 1 |  | 1.0396 | 2 | 县级 | 0 | 0 |  |  | 0.002 | 0 | 0 | 2015 | 1 | 0 | 0 | 0 | 分支箱_绿北配 | 8796088707344 | 83.1697 | 3 | 12.6873 | 0 | 3
绿北线路14 | 10kV | 137绿北线 | 1 |  | 0.004437 | 2 | 县级 | 1 | 0 |  |  | 0.002 | 0 | 0 | 2015 | 2 | 0 | 0 | 0 | 8796088707344 | 配变_中成实业 | 0.35492 | 4 | 12.6873 | 0 | 4
绿北线路15 | 10kV | 137绿北线 | 1 |  | 0.064179 | 2 | 县级 | 1 | 0 |  |  | 0.002 | 0 | 0 | 2015 | 3 | 0 | 0 | 0 | 分支箱_绿地总部分支开关 | 配变_绿地家世界 | 5.1343 | 5 | 12.6873 | 0 | 5
绿北线路16 | 10kV | 137绿北线 | 1 |  | 0.064534 | 2 | 县级 | 0 | 0 |  |  | 0.002 | 0 | 0 | 2015 | 1 | 0 | 0 | 0 | 分支箱_绿地总部分支开关 | 配电室_绿北总部 | 5.1627 | 6 | 12.6873 | 0 | 6
绿北线路17 | 10kV | 137绿北线 | 1 |  | 0.43963 | 2 | 县级 | 1 | 0 |  |  | 0.002 | 0 | 0 | 2015 | 2 | 0 | 0 | 0 | 分支箱_孝贤坊配 | 分支箱_花望路配 | 35.1708 | 7 | 12.6873 | 0 | 7
绿北线路18 | 10kV | 137绿北线 | 1 |  | 0.47009 | 2 | 县级 | 1 | 0 |  |  | 0.002 | 0 | 0 | 2015 | 3 | 0 | 0 | 0 | 分支箱_花望路配 | 分支箱_绿北F1-2 | 37.6073 | 8 | 12.6873 | 0 | 8
绿北线路19 | 10kV | 137绿北线 | 1 |  | 0.1628 | 2 | 县级 | 0 | 0 |  |  | 0.002 | 0 | 0 | 2015 | 1 | 0 | 0 | 0 | 分支箱_绿北F1-2 | 分支箱_绿北线花溪畔居配 | 13.0242 | 0 | 12.6873 | 0 | 0
绿北线路20 | 10kV | 137绿北线 | 1 |  | 0.27923 | 2 | 县级 | 1 | 0 |  |  | 0.002 | 0 | 0 | 2015 | 2 | 0 | 0 | 0 | 分支箱_绿北线花溪畔居配 | 配变_花溪畔居11#变 | 22.3386 | 1 | 12.6873 | 0 | 1
绿北线路21 | 10kV | 137绿北线 | 1 |  | 0.41028 | 2 | 县级 | 1 | 0 |  |  | 0.002 | 0 | 0 | 2015 | 3 | 0 | 0 | 0 | 分支箱_绿北线花溪畔居配 | 配变_花溪畔居7#变 | 32.8228 | 2 | 12.6873 | 0 | 2
绿北线路22 | 10kV | 137绿北线 | 1 |  | 0.40574 | 2 | 县级 | 0 | 0 |  |  | 0.002 | 0 | 0 | 2015 | 1 | 0 | 0 | 0 | 分支箱_绿北线花溪畔居配 | 配变_花溪畔居15#变 | 32.4591 | 3 | 12.6873 | 0 | 3
绿北线路23 | 10kV | 137绿北线 | 1 |  | 0.096199 | 2 | 县级 | 1 | 0 |  |  | 0.002 | 0 | 0 | 2015 | 2 | 0 | 0 | 0 | 配变_花溪畔居8#变9071 | 配变_花溪畔居17#变 | 7.6959 | 4 | 12.6873 | 0 | 4
绿北线路24 | 10kV | 137绿北线 | 1 |  | 0.1756 | 2 | 县级 | 1 | 0 |  |  | 0.002 | 0 | 0 | 2015 | 3 | 0 | 0 | 0 | 配变_花溪畔居9#变 | 配变_花溪畔居13#变 | 14.0482 | 5 | 12.6873 | 0 | 5
绿北线路25 | 10kV | 137绿北线 | 1 |  | 0.25789 | 2 | 县级 | 0 | 0 |  |  | 0.002 | 0 | 0 | 2015 | 1 | 0 | 0 | 0 | 分支箱_花望路配 | 分支箱_花溪畔居四区分支开关 | 20.6312 | 6 | 12.6873 | 0 | 6
绿北线路26 | 10kV | 137绿北线 | 1 |  | 0.39677 | 2 | 县级 | 1 | 0 |  |  | 0.002 | 0 | 0 | 2015 | 2 | 0 | 0 | 0 | 分支箱_花望路配 | 分支箱_绿北线F1-1 | 31.7413 | 7 | 12.6873 | 0 | 7
绿北线路27 | 10kV | 137绿北线 | 1 |  | 0.28215 | 2 | 县级 | 1 | 0 |  |  | 0.002 | 0 | 0 | 2015 | 3 | 0 | 0 | 0 | 分支箱_绿北线F1-1 | 配变_茅巷滩排涝站 | 22.5719 | 8 | 12.6873 | 0 | 8
绿北线路28 | 10kV | 137绿北线 | 1 |  | 0.54788 | 2 | 县级 | 0 | 0 |  |  | 0.002 | 0 | 0 | 2015 | 1 | 0 | 0 | 0 | 分支箱_绿北线F1-1 | 配变_花溪公园 | 43.8304 | 0 | 12.6873 | 0 | 0
绿北线路29 | 10kV | 137绿北线 | 1 |  | 0.20821 | 2 | 县级 | 1 | 0 |  |  | 0.002 | 0 | 0 | 2015 | 2 | 0 | 0 | 0 | 分支箱_花溪畔居四区分支开关 | 配变_花溪畔居18#变 | 16.6568 | 1 | 12.6873 | 0 | 1
绿北线路30 | 10kV | 137绿北线 | 1 |  | 0.29493 | 2 | 县级 | 1 | 0 |  |  | 0.002 | 0 | 0 | 2015 | 3 | 0 | 0 | 0 | 配变_花溪畔居18#变 | 配变_花溪畔居20#变 | 23.5943 | 2 | 12.6873 | 0 | 2
绿北线路31 | 10kV | 137绿北线 | 1 |  | 0.096449 | 2 | 县级 | 0 | 0 |  |  | 0.002 | 0 | 0 | 2015 | 1 | 0 | 0 | 0 | 分支箱_花溪畔居四区分支开关 | 断路器_汇丰商业分支开关 | 7.7159 | 3 | 12.6873 | 0 | 3
绿北线路32 | 10kV | 137绿北线 | 1 |  | 0.14274 | 2 | 县级 | 1 | 0 |  |  | 0.002 | 0 | 0 | 2015 | 2 | 0 | 0 | 0 | 断路器_汇丰商业分支开关 | 配变_花望商铺2#变 | 11.4189 | 4 | 12.6873 | 0 | 4
绿北线路33 | 10kV | 137绿北线 | 1 |  | 0.40949 | 2 | 县级 | 1 | 0 |  |  | 0.002 | 0 | 0 | 2015 | 3 | 0 | 0 | 0 | 断路器_集绿贰号配 | 断路器_集绿叁号配 | 32.7593 | 5 | 12.6873 | 0 | 5
绿北线路34 | 10kV | 137绿北线 | 1 |  | 3.7043 | 2 | 县级 | 0 | 0 |  |  | 0.002 | 0 | 0 | 2015 | 1 | 0 | 0 | 0 | 分支箱_绿地大道绿总F2 | 分支箱_绿地总部分支开关 | 296.3467 | 6 | 12.6873 | 0 | 6
绿北线路36 | 10kV | 137绿北线 | 1 |  | 0.007563 | 2 | 县级 | 1 | 0 |  |  | 0.002 | 0 | 0 | 2015 | 2 | 0 | 0 | 0 | 配变_花溪畔居12#变 | 配变_花溪畔居13#变 | 0.605 | 7 | 12.6873 | 0 | 7
绿北线路37 | 10kV | 137绿北线 | 1 |  | 0.001489 | 2 | 县级 | 1 | 0 |  |  | 0.002 | 0 | 0 | 2015 | 3 | 0 | 0 | 0 | 配变_花望商铺2#变 | 配变_花望商铺1#变 | 0.1191 | 8 | 12.6873 | 0 | 8
绿北线路38 | 10kV | 137绿北线 | 1 |  | 0.001826 | 2 | 县级 | 0 | 0 |  |  | 0.002 | 0 | 0 | 2015 | 1 | 0 | 0 | 0 | 配变_花桥污水处理厂（建邦环境）1 | 配变_花桥污水处理厂（建邦环境）2 | 0.14609 | 0 | 12.6873 | 0 | 0
绿中线路1 | 10kV | 138绿中线 | 0 |  | 0.017998 | 2 | 县级 | 1 | 0 |  |  | 0.002 | 0 | 0 | 2015 | 2 | 0 | 0 | 0 | 集善变 | 分支箱_绿中配 | 0.35996 | 1 | 14.4461 | 0 | 1
绿中线路2 | 10kV | 138绿中线 | 0 |  | 1.2951 | 2 | 县级 | 1 | 0 |  |  | 0.002 | 0 | 0 | 2015 | 3 | 0 | 0 | 0 | 分支箱_绿中配 | 8796088710288 | 25.9015 | 2 | 14.4461 | 0 | 2
绿中线路3 | 10kV | 138绿中线 | 0 |  | 0.38735 | 2 | 县级 | 0 | 0 |  |  | 0.002 | 0 | 0 | 2015 | 1 | 0 | 0 | 0 | 断路器_商运F1 | 断路器_商运F2 | 7.747 | 3 | 14.4461 | 0 | 3
绿中线路4 | 10kV | 138绿中线 | 0 |  | 0.42243 | 2 | 县级 | 1 | 0 |  |  | 0.002 | 0 | 0 | 2015 | 2 | 0 | 0 | 0 | 断路器_商运F2 | 断路器_商运F3 | 8.4486 | 4 | 14.4461 | 0 | 4
绿中线路5 | 10kV | 138绿中线 | 0 |  | 0.48077 | 2 | 县级 | 1 | 0 |  |  | 0.002 | 0 | 0 | 2015 | 3 | 0 | 0 | 0 | 断路器_商运F3 | 分支箱_运动城西配 | 9.6154 | 5 | 14.4461 | 0 | 5
绿中线路6 | 10kV | 138绿中线 | 0 |  | 0.014158 | 2 | 县级 | 0 | 0 |  |  | 0.002 | 0 | 0 | 2015 | 1 | 0 | 0 | 0 | 分支箱_运动城西配 | 配变_运动城 | 0.28317 | 6 | 14.4461 | 0 | 6
绿中线路7 | 10kV | 138绿中线 | 0 |  | 0.15863 | 2 | 县级 | 1 | 0 |  |  | 0.002 | 0 | 0 | 2015 | 2 | 0 | 0 | 0 | 分支箱_运动城西配 | 配变_泰和医院 | 3.1725 | 7 | 14.4461 | 0 | 7
绿中线路8 | 10kV | 138绿中线 | 0 |  | 0.04107 | 2 | 县级 | 1 | 0 |  |  | 0.002 | 0 | 0 | 2015 | 3 | 0 | 0 | 0 | 8796088710288 | 8796088710304 | 0.8214 | 8 | 14.4461 | 0 | 8
百泾线络15 | 10kV | 135百泾线 | 0 |  | 0.35047 | 2 | 县级 | 0 | 0 |  |  | 0.002 | 0 | 0 | 2015 | 1 | 0 | 0 | 0 | 分支箱_百泾线光华贰号分支开关 | 分支箱_光华西配 | 7.7104 | 0 | 6.8015 | 0 | 0
绿中线路9 | 10kV | 138绿中线 | 0 |  | 0.39567 | 2 | 县级 | 1 | 0 |  |  | 0.002 | 0 | 0 | 2015 | 2 | 0 | 0 | 0 | 8796088710288 | 断路器_绿中线F1 | 7.9134 | 1 | 14.4461 | 0 | 1
绿中线路10 | 10kV | 138绿中线 | 0 |  | 0.23846 | 2 | 县级 | 1 | 0 |  |  | 0.002 | 0 | 0 | 2015 | 3 | 0 | 0 | 0 | 断路器_绿中线F1 | 分支箱_孝贤坊西配 | 4.7692 | 2 | 14.4461 | 0 | 2
绿中线路11 | 10kV | 138绿中线 | 0 |  | 0.48819 | 2 | 县级 | 0 | 0 |  |  | 0.002 | 0 | 0 | 2015 | 1 | 0 | 0 | 0 | 分支箱_孝贤坊西配 | 断路器_绿地大道柒号分支开关 | 9.7639 | 3 | 14.4461 | 0 | 3
绿中线路12 | 10kV | 138绿中线 | 0 |  | 0.47426 | 2 | 县级 | 1 | 0 |  |  | 0.002 | 0 | 0 | 2015 | 2 | 0 | 0 | 0 | 断路器_绿地大道柒号分支开关 | 分支箱_国际广场中配 | 9.4851 | 4 | 14.4461 | 0 | 4
绿中线路14 | 10kV | 138绿中线 | 0 |  | 0.52177 | 2 | 县级 | 1 | 0 |  |  | 0.002 | 0 | 0 | 2015 | 3 | 0 | 0 | 0 | 分支箱_国际广场中配 | 分支箱_绿地大道肆号分支开关 | 10.4354 | 5 | 14.4461 | 0 | 5
绿中线路15 | 10kV | 138绿中线 | 0 |  | 0.51991 | 2 | 县级 | 0 | 0 |  |  | 0.002 | 0 | 0 | 2015 | 1 | 0 | 0 | 0 | 分支箱_绿地大道肆号分支开关 | 断路器_绿地大道贰号分支 | 10.3982 | 6 | 14.4461 | 0 | 6
绿中线路16 | 10kV | 138绿中线 | 0 |  | 0.25093 | 2 | 县级 | 1 | 0 |  |  | 0.002 | 0 | 0 | 2015 | 2 | 0 | 0 | 0 | 断路器_绿地大道贰号分支 | 分支箱_绿地大道壹号分支开关 | 5.0186 | 7 | 14.4461 | 0 | 7
绿中线路17 | 10kV | 138绿中线 | 0 |  | 0.1594 | 2 | 县级 | 1 | 0 |  |  | 0.002 | 0 | 0 | 2015 | 3 | 0 | 0 | 0 | 分支箱_绿地大道壹号分支开关 | 8796088710608 | 3.188 | 8 | 14.4461 | 0 | 8
绿中线路18 | 10kV | 138绿中线 | 0 |  | 0.093444 | 2 | 县级 | 0 | 0 |  |  | 0.002 | 0 | 0 | 2015 | 1 | 0 | 0 | 0 | 分支箱_绿地大道壹号分支开关 | 配变_绿地置业 | 1.8689 | 0 | 14.4461 | 0 | 0
绿中线路19 | 10kV | 138绿中线 | 0 |  | 0.10201 | 2 | 县级 | 1 | 0 |  |  | 0.002 | 0 | 0 | 2015 | 2 | 0 | 0 | 0 | 分支箱_绿地大道壹号分支开关 | 配变_绿地家世界商业1 | 2.0403 | 1 | 14.4461 | 0 | 1
绿中线路20 | 10kV | 138绿中线 | 0 |  | 0.23078 | 2 | 县级 | 1 | 0 |  |  | 0.002 | 0 | 0 | 2015 | 3 | 0 | 0 | 0 | 分支箱_绿地大道壹号分支开关 | 分支箱_绿地家世界西配 | 4.6156 | 2 | 14.4461 | 0 | 2
绿中线路21 | 10kV | 138绿中线 | 0 |  | 0.37527 | 2 | 县级 | 0 | 0 |  |  | 0.002 | 0 | 0 | 2015 | 1 | 0 | 0 | 0 | 分支箱_绿地家世界西配 | 分支箱_启航社南分支开关 | 7.5054 | 3 | 14.4461 | 0 | 3
绿中线路22 | 10kV | 138绿中线 | 0 |  | 0.86879 | 2 | 县级 | 1 | 0 |  |  | 0.002 | 0 | 0 | 2015 | 2 | 0 | 0 | 0 | 分支箱_绿地家世界西配 | 分支箱_青年城西配 | 17.3757 | 4 | 14.4461 | 0 | 4
绿中线路23 | 10kV | 138绿中线 | 0 |  | 0.17436 | 2 | 县级 | 1 | 0 |  |  | 0.002 | 0 | 0 | 2015 | 3 | 0 | 0 | 0 | 分支箱_绿地家世界西配 | 配变_绿地家世界T1#变 | 3.4872 | 5 | 14.4461 | 0 | 5
绿中线路24 | 10kV | 138绿中线 | 0 |  | 0.11843 | 2 | 县级 | 0 | 0 |  |  | 0.002 | 0 | 0 | 2015 | 1 | 0 | 0 | 0 | 分支箱_同城虹桥东配 | 配变_虹桥公馆T1-1 | 2.3686 | 6 | 14.4461 | 0 | 6
绿中线路25 | 10kV | 138绿中线 | 0 |  | 0.096056 | 2 | 县级 | 1 | 0 |  |  | 0.002 | 0 | 0 | 2015 | 2 | 0 | 0 | 0 | 配变_虹桥公馆T1-2 | 配变_虹桥公馆T1-3 | 1.9211 | 7 | 14.4461 | 0 | 7
绿中线路26 | 10kV | 138绿中线 | 0 |  | 0.46418 | 2 | 县级 | 1 | 0 |  |  | 0.002 | 0 | 0 | 2015 | 3 | 0 | 0 | 0 | 分支箱_公桥线绿地大道叁号分支开关 | 8796088711744 | 9.2835 | 8 | 14.4461 | 0 | 8
绿中线路27 | 10kV | 138绿中线 | 0 |  | 0.3295 | 2 | 县级 | 0 | 0 |  |  | 0.002 | 0 | 0 | 2015 | 1 | 0 | 0 | 0 | 8796088711744 | 8796088711776 | 6.5901 | 0 | 14.4461 | 0 | 0
绿中线路28 | 10kV | 138绿中线 | 0 |  | 0.019603 | 2 | 县级 | 1 | 0 |  |  | 0.002 | 0 | 0 | 2015 | 2 | 0 | 0 | 0 | 8796088711776 | 配变_联达国际贸易 | 0.39206 | 1 | 14.4461 | 0 | 1
绿中线路29 | 10kV | 138绿中线 | 0 |  | 0.036612 | 2 | 县级 | 1 | 0 |  |  | 0.002 | 0 | 0 | 2015 | 3 | 0 | 0 | 0 | 8796088711776 | 配变_22760宁沪置业 | 0.73223 | 2 | 14.4461 | 0 | 2
绿中线路30 | 10kV | 138绿中线 | 0 |  | 0.036612 | 2 | 县级 | 0 | 0 |  |  | 0.002 | 0 | 0 | 2015 | 1 | 0 | 0 | 0 | 8796088711744 | 8796088711760 | 0.73223 | 3 | 14.4461 | 0 | 3
绿中线路31 | 10kV | 138绿中线 | 0 |  | 0.041385 | 2 | 县级 | 1 | 0 |  |  | 0.002 | 0 | 0 | 2015 | 2 | 0 | 0 | 0 | 8796088711760 | 配变_宁沪置业 | 0.82769 | 4 | 14.4461 | 0 | 4
绿中线路32 | 10kV | 138绿中线 | 0 |  | 0.46878 | 2 | 县级 | 1 | 0 |  |  | 0.002 | 0 | 0 | 2015 | 3 | 0 | 0 | 0 | 8796088711760 | 分支箱_同城虹桥东配 | 9.3756 | 5 | 14.4461 | 0 | 5
绿中线路33 | 10kV | 138绿中线 | 1 |  | 0.26471 | 2 | 县级 | 0 | 0 |  |  | 0.002 | 0 | 0 | 2015 | 1 | 0 | 0 | 0 | 分支箱_启航社南分支开关 | 开闭所_绿地家世界开闭所 | 21.1769 | 6 | 14.4461 | 0 | 6
绿中线路34 | 10kV | 138绿中线 | 0 |  | 0.088565 | 2 | 县级 | 1 | 0 |  |  | 0.002 | 0 | 0 | 2015 | 2 | 0 | 0 | 0 | 开闭所_绿地家世界开闭所 | 配变_绿地家世界5#变 | 1.7713 | 7 | 14.4461 | 0 | 7
绿中线路39 | 10kV | 138绿中线 | 1 |  | 0.11892 | 2 | 县级 | 1 | 0 |  |  | 0.002 | 0 | 0 | 2015 | 3 | 0 | 0 | 0 | 配变_启航社3#变 | 配变_启航社11#变 | 7.1351 | 8 | 14.4461 | 0 | 8
绿中线路40 | 10kV | 138绿中线 | 1 |  | 0.57767 | 2 | 县级 | 0 | 0 |  |  | 0.002 | 0 | 0 | 2015 | 1 | 0 | 0 | 0 | 配变_启航社3#变 | 配变_启航社17#变 | 34.6601 | 0 | 14.4461 | 0 | 0
绿中线路41 | 10kV | 138绿中线 | 1 |  | 0.45676 | 2 | 县级 | 1 | 0 |  |  | 0.002 | 0 | 0 | 2015 | 2 | 0 | 0 | 0 | 配变_启航社3#变 | 配变_启航社21#变 | 27.4054 | 1 | 14.4461 | 0 | 1
绿中线路42 | 10kV | 138绿中线 | 1 |  | 0.33386 | 2 | 县级 | 1 | 0 |  |  | 0.002 | 0 | 0 | 2015 | 3 | 0 | 0 | 0 | 配变_启航社4#变 | 配变_启航社14#变 | 20.0314 | 2 | 14.4461 | 0 | 2
绿中线路43 | 10kV | 138绿中线 | 1 |  | 0.21272 | 2 | 县级 | 0 | 0 |  |  | 0.002 | 0 | 0 | 2015 | 1 | 0 | 0 | 0 | 配变_启航社4#变 | 配变_启航社7#变 | 12.7632 | 3 | 14.4461 | 0 | 3
绿中线路44 | 10kV | 138绿中线 | 0 |  | 0.54025 | 2 | 县级 | 1 | 0 |  |  | 0.002 | 0 | 0 | 2015 | 2 | 0 | 0 | 0 | 分支箱_绿中配 | 断路器_商运F1 | 10.805 | 4 | 14.4461 | 0 | 4
百泾线路13-1 | 10kV | 135百泾线 | 0 |  | 0.49167 | 2 | 县级 | 1 | 0 |  |  | 0.002 | 0 | 0 | 2015 | 3 | 0 | 0 | 0 | 分支箱_集百配 | 断路器_百泾线F2 | 10.8168 | 5 | 6.8015 | 0 | 5
百泾线路14-1 | 10kV | 135百泾线 | 0 |  | 0.43028 | 2 | 县级 | 0 | 0 |  |  | 0.002 | 0 | 0 | 2015 | 1 | 0 | 0 | 0 | 断路器_百泾线F2 | 分支箱_百泾线光华贰号分支开关 | 9.4661 | 6 | 6.8015 | 0 | 6
绿中线路45 | 10kV | 138绿中线 | 0 |  | 0.00106 | 2 | 县级 | 1 | 0 |  |  | 0.002 | 0 | 0 | 2015 | 2 | 0 | 0 | 0 | 配变_联合商业1 | 配变_联合商业2 | 0.02121 | 7 | 14.4461 | 0 | 7
绿中线路46 | 10kV | 138绿中线 | 0 |  | 0.001033 | 2 | 县级 | 1 | 0 |  |  | 0.002 | 0 | 0 | 2015 | 3 | 0 | 0 | 0 | 配变_联合商业2 | 配变_联合商业3 | 0.020655 | 8 | 14.4461 | 0 | 8
绿中线路47 | 10kV | 138绿中线 | 0 |  | 0.012719 | 2 | 县级 | 0 | 0 |  |  | 0.002 | 0 | 0 | 2015 | 1 | 0 | 0 | 0 | 分支箱_绿地大道肆号分支开关 | 配变_绿中线路灯变 | 0.25438 | 0 | 14.4461 | 0 | 0
绿中线路48 | 10kV | 138绿中线 | 0 |  | 0.002131 | 2 | 县级 | 1 | 0 |  |  | 0.002 | 0 | 0 | 2015 | 2 | 0 | 0 | 0 | 配变_绿地家世界商业1 | 配变_绿地家世界商业 | 0.042613 | 1 | 14.4461 | 0 | 1
绿中线路49 | 10kV | 138绿中线 | 0 |  | 0.004287 | 2 | 县级 | 1 | 0 |  |  | 0.002 | 0 | 0 | 2015 | 3 | 0 | 0 | 0 | 配变_绿地家世界T1#变 | 配变_绿地家世界T2#变 | 0.08573 | 2 | 14.4461 | 0 | 2
绿中线路52 | 10kV | 138绿中线 | 1 |  | 0.005091 | 2 | 县级 | 0 | 0 |  |  | 0.002 | 0 | 0 | 2015 | 1 | 0 | 0 | 0 | 配变_启航社20#变 | 配变_启航社21#变 | 0.29018 | 3 | 14.4461 | 0 | 3
绿中线路53 | 10kV | 138绿中线 | 1 |  | 0.004829 | 2 | 县级 | 1 | 0 |  |  | 0.002 | 0 | 0 | 2015 | 2 | 0 | 0 | 0 | 配变_启航社13#变 | 配变_启航社14#变 | 0.28973 | 4 | 14.4461 | 0 | 4
绿中线路54 | 10kV | 138绿中线 | 1 |  | 0.005124 | 2 | 县级 | 1 | 0 |  |  | 0.002 | 0 | 0 | 2015 | 3 | 0 | 0 | 0 | 配变_启航社8#变 | 配变_启航社7#变 | 0.30742 | 5 | 14.4461 | 0 | 5
绿中线路57 | 10kV | 138绿中线 | 1 |  | 0.002957 | 2 | 县级 | 0 | 0 |  |  | 0.002 | 0 | 0 | 2015 | 1 | 0 | 0 | 0 | 配变_启航社9#变 | 配变_启航社11#变 | 0.23659 | 6 | 14.4461 | 0 | 6
绿中线路58 | 10kV | 138绿中线 | 1 |  | 0.001333 | 2 | 县级 | 1 | 0 |  |  | 0.002 | 0 | 0 | 2015 | 2 | 0 | 0 | 0 | 配变_虹桥公馆T1-1 | 配变_虹桥公馆T1-2 | 0.10663 | 7 | 14.4461 | 0 | 7
绿中线路59 | 10kV | 138绿中线 | 1 |  | 0.001294 | 2 | 县级 | 1 | 0 |  |  | 0.002 | 0 | 0 | 2015 | 3 | 0 | 0 | 0 | 配变_虹桥公馆T1-3 | 配变_虹桥公馆T1-4 | 0.10348 | 8 | 14.4461 | 0 | 8
绿南线路1 | 10kV | 139绿南线 | 0 |  | 0.80709 | 2 | 县级 | 0 | 0 |  |  | 0.002 | 0 | 0 | 2015 | 1 | 0 | 0 | 0 | 集善变 | 8796088713040 | 16.1418 | 0 | 7.2207 | 0 | 0
绿南线路2 | 10kV | 139绿南线 | 0 |  | 0.060684 | 2 | 县级 | 1 | 0 |  |  | 0.002 | 0 | 0 | 2015 | 2 | 0 | 0 | 0 | 8796088713040 | 配变_绿南线资产经营 | 1.2137 | 1 | 7.2207 | 0 | 1
绿南线路3 | 10kV | 139绿南线 | 0 |  | 0.32094 | 2 | 县级 | 1 | 0 |  |  | 0.002 | 0 | 0 | 2015 | 3 | 0 | 0 | 0 | 8796088713040 | 8796088713072 | 6.4188 | 2 | 7.2207 | 0 | 2
绿南线路4 | 10kV | 139绿南线 | 0 |  | 0.024518 | 2 | 县级 | 0 | 0 |  |  | 0.002 | 0 | 0 | 2015 | 1 | 0 | 0 | 0 | 8796088713072 | 配变_人才公寓临变 | 0.49037 | 3 | 7.2207 | 0 | 3
绿南线路5 | 10kV | 139绿南线 | 0 |  | 0.57873 | 2 | 县级 | 1 | 0 |  |  | 0.002 | 0 | 0 | 2015 | 2 | 0 | 0 | 0 | 8796088713072 | 断路器_绿南线F1 | 11.5745 | 4 | 7.2207 | 0 | 4
绿南线路6 | 10kV | 139绿南线 | 0 |  | 0.24417 | 2 | 县级 | 1 | 0 |  |  | 0.002 | 0 | 0 | 2015 | 3 | 0 | 0 | 0 | 断路器_绿南线F1 | 分支箱_孝贤坊中配 | 4.8834 | 5 | 7.2207 | 0 | 5
绿南线路7 | 10kV | 139绿南线 | 0 |  | 0.51794 | 2 | 县级 | 0 | 0 |  |  | 0.002 | 0 | 0 | 2015 | 1 | 0 | 0 | 0 | 分支箱_孝贤坊中配 | 分支箱_绿地大道陆号分支开关 | 10.3587 | 6 | 7.2207 | 0 | 6
绿南线路9 | 10kV | 139绿南线 | 0 |  | 0.25155 | 2 | 县级 | 1 | 0 |  |  | 0.002 | 0 | 0 | 2015 | 2 | 0 | 0 | 0 | 分支箱_孝贤坊中配 | 分支箱_绿地大道柒号配 | 5.031 | 7 | 7.2207 | 0 | 7
绿南线路10 | 10kV | 139绿南线 | 1 |  | 0.4769 | 2 | 县级 | 1 | 0 |  |  | 0.002 | 0 | 0 | 2015 | 3 | 0 | 0 | 0 | 分支箱_孝贤坊中配 | 配变_绿地置业D区5#变 | 38.1516 | 8 | 7.2207 | 0 | 8
绿南线路11 | 10kV | 139绿南线 | 1 |  | 0.074405 | 2 | 县级 | 0 | 0 |  |  | 0.002 | 0 | 0 | 2015 | 1 | 0 | 0 | 0 | 配变_绿地置业D区16#变 | 配变_绿地置业D区19#变 | 4.4643 | 0 | 7.2207 | 0 | 0
绿南线路12 | 10kV | 139绿南线 | 1 |  | 0.19244 | 2 | 县级 | 1 | 0 |  |  | 0.002 | 0 | 0 | 2015 | 2 | 0 | 0 | 0 | 配变_绿地置业D区17#变 | 配变_绿地置业D区23#变 | 11.5462 | 1 | 7.2207 | 0 | 1
绿南线路13 | 10kV | 139绿南线 | 1 |  | 0.16032 | 2 | 县级 | 1 | 0 |  |  | 0.002 | 0 | 0 | 2015 | 3 | 0 | 0 | 0 | 配变_绿地置业D区17#变 | 配变_绿地置业D区6#变 | 12.826 | 2 | 7.2207 | 0 | 2
绿南线路15 | 10kV | 139绿南线 | 0 |  | 0.098407 | 2 | 县级 | 0 | 0 |  |  | 0.002 | 0 | 0 | 2015 | 1 | 0 | 0 | 0 | 分支箱_绿地大道柒号配 | 配变_绿地置业D区24#变 | 1.9681 | 3 | 7.2207 | 0 | 3
绿南线路16 | 10kV | 139绿南线 | 0 |  | 0.45107 | 2 | 县级 | 1 | 0 |  |  | 0.002 | 0 | 0 | 2015 | 2 | 0 | 0 | 0 | 分支箱_绿地大道陆号分支开关 | 分支箱_国际广场西配 | 9.0214 | 4 | 7.2207 | 0 | 4
绿南线路17 | 10kV | 139绿南线 | 0 |  | 1.0329 | 2 | 县级 | 1 | 0 |  |  | 0.002 | 0 | 0 | 2015 | 3 | 0 | 0 | 0 | 分支箱_国际广场西配 | 配变_绿地E区1#变 | 20.6581 | 5 | 7.2207 | 0 | 5
绿南线路18 | 10kV | 139绿南线 | 0 |  | 0.87659 | 2 | 县级 | 0 | 0 |  |  | 0.002 | 0 | 0 | 2015 | 1 | 0 | 0 | 0 | 分支箱_国际广场西配 | 配变_绿地D区11#变 | 17.5317 | 6 | 7.2207 | 0 | 6
绿南线路19 | 10kV | 139绿南线 | 0 |  | 0.21041 | 2 | 县级 | 1 | 0 |  |  | 0.002 | 0 | 0 | 2015 | 2 | 0 | 0 | 0 | 配变_绿地D区11#变 | 配变_绿地D区12#变 | 4.2083 | 7 | 7.2207 | 0 | 7
绿南线路20 | 10kV | 139绿南线 | 0 |  | 0.18642 | 2 | 县级 | 1 | 0 |  |  | 0.002 | 0 | 0 | 2015 | 3 | 0 | 0 | 0 | 配变_绿地D区12#变 | 配变_绿地D区13#变 | 3.7284 | 8 | 7.2207 | 0 | 8
绿南线路21 | 10kV | 139绿南线 | 0 |  | 0.23501 | 2 | 县级 | 0 | 0 |  |  | 0.002 | 0 | 0 | 2015 | 1 | 0 | 0 | 0 | 配变_绿地D区11#变 | 配变_绿地D区14#变 | 4.7003 | 0 | 7.2207 | 0 | 0
绿南线路22 | 10kV | 139绿南线 | 0 |  | 0.084142 | 2 | 县级 | 1 | 0 |  |  | 0.002 | 0 | 0 | 2015 | 2 | 0 | 0 | 0 | 配变_绿地E区1#变 | 配变_绿地E区4#变 | 1.6828 | 1 | 7.2207 | 0 | 1
绿南线路23 | 10kV | 139绿南线 | 0 |  | 0.083727 | 2 | 县级 | 1 | 0 |  |  | 0.002 | 0 | 0 | 2015 | 3 | 0 | 0 | 0 | 配变_绿地E区4#变 | 配变_绿地E区5#变 | 1.6745 | 2 | 7.2207 | 0 | 2
绿南线路24 | 10kV | 139绿南线 | 0 |  | 0.077441 | 2 | 县级 | 0 | 0 |  |  | 0.002 | 0 | 0 | 2015 | 1 | 0 | 0 | 0 | 配变_绿地E区1#变 | 配变_绿地E区3#变 | 1.5488 | 3 | 7.2207 | 0 | 3
绿南线路25 | 10kV | 139绿南线 | 0 |  | 0.002124 | 2 | 县级 | 1 | 0 |  |  | 0.002 | 0 | 0 | 2015 | 2 | 0 | 0 | 0 | 配变_绿地置业D区24#变 | 配变_绿地置业D区26#变 | 0.042472 | 4 | 7.2207 | 0 | 4
绿南线路26 | 10kV | 139绿南线 | 1 |  | 0.005667 | 2 | 县级 | 1 | 0 |  |  | 0.002 | 0 | 0 | 2015 | 3 | 0 | 0 | 0 | 配变_绿地置业D区18#变 | 配变_绿地置业D区19#变 | 0.34002 | 5 | 7.2207 | 0 | 5
绿南线路28 | 10kV | 139绿南线 | 1 |  | 0.14633 | 2 | 县级 | 0 | 0 |  |  | 0.002 | 0 | 0 | 2015 | 1 | 0 | 0 | 0 | 配变_绿地置业D区20#变 | 配变_绿地置业D区16#变 | 8.78 | 6 | 7.2207 | 0 | 6
绿南线路29 | 10kV | 139绿南线 | 1 |  | 0.005341 | 2 | 县级 | 1 | 0 |  |  | 0.002 | 0 | 0 | 2015 | 2 | 0 | 0 | 0 | 配变_绿地置业D区5#变 | 配变_绿地置业D区6#变 | 0.32045 | 7 | 7.2207 | 0 | 7
绿南线路31 | 10kV | 139绿南线 | 1 |  | 0.00562 | 2 | 县级 | 1 | 0 |  |  | 0.002 | 0 | 0 | 2015 | 3 | 0 | 0 | 0 | 配变_绿地置业D区8#变 | 配变_绿地置业D区7#变 | 0.33722 | 8 | 7.2207 | 0 | 8
绿南线路32 | 10kV | 139绿南线 | 0 |  | 0.004964 | 2 | 县级 | 0 | 0 |  |  | 0.002 | 0 | 0 | 2015 | 1 | 0 | 0 | 0 | 配变_绿地E区2#变 | 配变_绿地E区3#变 | 0.099273 | 0 | 7.2207 | 0 | 0
中泰线路1 | 10kV | 136中泰线 | 0 |  | 0.084914 | 2 | 县级 | 1 | 0 |  |  | 0.002 | 0 | 0 | 2015 | 2 | 0 | 0 | 0 | 集善变 | 分支箱_集善壹号配 | 1.6983 | 1 | 13.301 | 0 | 1
中泰线路2 | 10kV | 136中泰线 | 0 |  | 0.12672 | 2 | 县级 | 1 | 0 |  |  | 0.002 | 0 | 0 | 2015 | 3 | 0 | 0 | 0 | 分支箱_集善壹号配 | 8796088717152 | 2.5343 | 2 | 13.301 | 0 | 2
中泰线路3 | 10kV | 136中泰线 | 0 |  | 0.12084 | 2 | 县级 | 0 | 0 |  |  | 0.002 | 0 | 0 | 2015 | 1 | 0 | 0 | 0 | 8796088717152 | 8796088717168 | 2.4168 | 3 | 13.301 | 0 | 3
中泰线路4 | 10kV | 136中泰线 | 0 |  | 0.006245 | 2 | 县级 | 1 | 0 |  |  | 0.002 | 0 | 0 | 2015 | 2 | 0 | 0 | 0 | 8796088717168 | 配变_中金花桥置业（棕榈湾花园#4临变） | 0.12491 | 4 | 13.301 | 0 | 4
中泰线路5 | 10kV | 136中泰线 | 0 |  | 0.083743 | 2 | 县级 | 1 | 0 |  |  | 0.002 | 0 | 0 | 2015 | 3 | 0 | 0 | 0 | 8796088717168 | 配变_中金 | 1.6749 | 5 | 13.301 | 0 | 5
中泰线路6 | 10kV | 136中泰线 | 0 |  | 0.32927 | 2 | 县级 | 0 | 0 |  |  | 0.002 | 0 | 0 | 2015 | 1 | 0 | 0 | 0 | 8796088717152 | 8796088717376 | 6.5853 | 6 | 13.301 | 0 | 6
中泰线路7 | 10kV | 136中泰线 | 0 |  | 0.11609 | 2 | 县级 | 1 | 0 |  |  | 0.002 | 0 | 0 | 2015 | 2 | 0 | 0 | 0 | 8796088717408 | 配变_中金花桥置业（中金花园2#变） | 2.3218 | 7 | 13.301 | 0 | 7
中泰线路8 | 10kV | 136中泰线 | 0 |  | 0.092062 | 2 | 县级 | 1 | 0 |  |  | 0.002 | 0 | 0 | 2015 | 3 | 0 | 0 | 0 | 8796088717376 | 8796088749152 | 1.8412 | 8 | 13.301 | 0 | 8
中泰线路9 | 10kV | 136中泰线 | 0 |  | 0.016818 | 2 | 县级 | 0 | 0 |  |  | 0.002 | 0 | 0 | 2015 | 1 | 0 | 0 | 0 | 8796088749152 | 配变_常发置业1-1 | 0.33637 | 0 | 13.301 | 0 | 0
中泰线路10 | 10kV | 136中泰线 | 0 |  | 0.22753 | 2 | 县级 | 1 | 0 |  |  | 0.002 | 0 | 0 | 2015 | 2 | 0 | 0 | 0 | 8796088749152 | 8796088717488 | 4.5506 | 1 | 13.301 | 0 | 1
中泰线路11 | 10kV | 136中泰线 | 0 |  | 0.005377 | 2 | 县级 | 1 | 0 |  |  | 0.002 | 0 | 0 | 2015 | 3 | 0 | 0 | 0 | 8796088717488 | 配变_常发置业1-2 | 0.10754 | 2 | 13.301 | 0 | 2
中泰线路12 | 10kV | 136中泰线 | 0 |  | 0.44864 | 2 | 县级 | 0 | 0 |  |  | 0.002 | 0 | 0 | 2015 | 1 | 0 | 0 | 0 | 8796088717488 | 分支箱_中泰配 | 8.9727 | 3 | 13.301 | 0 | 3
中泰线路14 | 10kV | 136中泰线 | 0 |  | 0.044105 | 2 | 县级 | 1 | 0 |  |  | 0.002 | 0 | 0 | 2015 | 2 | 0 | 0 | 0 | 分支箱_中泰配 | 配变_中泰置业1-1 | 0.88211 | 4 | 13.301 | 0 | 4
中泰线路15 | 10kV | 136中泰线 | 0 |  | 0.076055 | 2 | 县级 | 1 | 0 |  |  | 0.002 | 0 | 0 | 2015 | 3 | 0 | 0 | 0 | 分支箱_中泰配 | 8796088716256 | 1.5211 | 5 | 13.301 | 0 | 5
中泰线路16 | 10kV | 136中泰线 | 0 |  | 0.066245 | 2 | 县级 | 0 | 0 |  |  | 0.002 | 0 | 0 | 2015 | 1 | 0 | 0 | 0 | 8796088716256 | 8796088716272 | 1.3249 | 6 | 13.301 | 0 | 6
中泰线路17 | 10kV | 136中泰线 | 0 |  | 0.2296 | 2 | 县级 | 1 | 0 |  |  | 0.002 | 0 | 0 | 2015 | 2 | 0 | 0 | 0 | 8796088716256 | 8796088715776 | 4.5921 | 7 | 13.301 | 0 | 7
中泰线路18 | 10kV | 136中泰线 | 0 |  | 0.070235 | 2 | 县级 | 1 | 0 |  |  | 0.002 | 0 | 0 | 2015 | 3 | 0 | 0 | 0 | 8796088715776 | 8796088715792 | 1.4047 | 8 | 13.301 | 0 | 8
中泰线路19 | 10kV | 136中泰线 | 0 |  | 0.056732 | 2 | 县级 | 0 | 0 |  |  | 0.002 | 0 | 0 | 2015 | 1 | 0 | 0 | 0 | 8796088715776 | 8796088715760 | 1.1346 | 0 | 13.301 | 0 | 0
中泰线路20 | 10kV | 136中泰线 | 0 |  | 0.070315 | 2 | 县级 | 1 | 0 |  |  | 0.002 | 0 | 0 | 2015 | 2 | 0 | 0 | 0 | 8796088715760 | 配变_花桥鸡鸣塘东排涝站 | 1.4063 | 1 | 13.301 | 0 | 1
中泰线路21 | 10kV | 136中泰线 | 0 |  | 0.16496 | 2 | 县级 | 1 | 0 |  |  | 0.002 | 0 | 0 | 2015 | 3 | 0 | 0 | 0 | 8796088715760 | 8796088715744 | 3.2992 | 2 | 13.301 | 0 | 2
中泰线路22 | 10kV | 136中泰线 | 0 |  | 0.038399 | 2 | 县级 | 0 | 0 |  |  | 0.002 | 0 | 0 | 2015 | 1 | 0 | 0 | 0 | 8796088715744 | 配变_国际商务城 | 0.76798 | 3 | 13.301 | 0 | 3
中泰线路23 | 10kV | 136中泰线 | 0 |  | 0.054584 | 2 | 县级 | 1 | 0 |  |  | 0.002 | 0 | 0 | 2015 | 2 | 0 | 0 | 0 | 8796088715744 | 8796088715728 | 1.0917 | 4 | 13.301 | 0 | 4
中泰线路24 | 10kV | 136中泰线 | 0 |  | 0.004228 | 2 | 县级 | 1 | 0 |  |  | 0.002 | 0 | 0 | 2015 | 3 | 0 | 0 | 0 | 8796088715728 | 配变_商务城周径5期1#变 | 0.084567 | 5 | 13.301 | 0 | 5
中泰线路25 | 10kV | 136中泰线 | 0 |  | 0.10973 | 2 | 县级 | 0 | 0 |  |  | 0.002 | 0 | 0 | 2015 | 1 | 0 | 0 | 0 | 8796088715728 | 8796088715712 | 2.1946 | 6 | 13.301 | 0 | 6
中泰线路26 | 10kV | 136中泰线 | 0 |  | 0.071114 | 2 | 县级 | 1 | 0 |  |  | 0.002 | 0 | 0 | 2015 | 2 | 0 | 0 | 0 | 8796088715712 | 配变_周径鸡鸣塘变 | 1.4223 | 7 | 13.301 | 0 | 7
中泰线路27 | 10kV | 136中泰线 | 0 |  | 0.056634 | 2 | 县级 | 1 | 0 |  |  | 0.002 | 0 | 0 | 2015 | 3 | 0 | 0 | 0 | 8796088715712 | 8796088715696 | 1.1327 | 8 | 13.301 | 0 | 8
中泰线路28 | 10kV | 136中泰线 | 0 |  | 0.11461 | 2 | 县级 | 0 | 0 |  |  | 0.002 | 0 | 0 | 2015 | 1 | 0 | 0 | 0 | 8796088715696 | 8796088715680 | 2.2921 | 0 | 13.301 | 0 | 0
中泰线路30 | 10kV | 136中泰线 | 0 |  | 0.092175 | 2 | 县级 | 1 | 0 |  |  | 0.002 | 0 | 0 | 2015 | 2 | 0 | 0 | 0 | 8796088715696 | 配变_绿地90项目2#临变 | 1.8435 | 1 | 13.301 | 0 | 1
中泰线路31 | 10kV | 136中泰线 | 0 |  | 0.003231 | 2 | 县级 | 1 | 0 |  |  | 0.002 | 0 | 0 | 2015 | 3 | 0 | 0 | 0 | 8796088715680 | 配变_周径村村民委员会 | 0.064628 | 2 | 13.301 | 0 | 2
中泰线路32 | 10kV | 136中泰线 | 0 |  | 0.04332 | 2 | 县级 | 0 | 0 |  |  | 0.002 | 0 | 0 | 2015 | 1 | 0 | 0 | 0 | 8796088715680 | 配变_聚杨村南浜变 | 0.86639 | 3 | 13.301 | 0 | 3
中泰线路33 | 10kV | 136中泰线 | 0 |  | 0.027067 | 2 | 县级 | 1 | 0 |  |  | 0.002 | 0 | 0 | 2015 | 2 | 0 | 0 | 0 | 8796088715792 | 配变_小学幼儿园 | 0.54134 | 4 | 13.301 | 0 | 4
中泰线路34 | 10kV | 136中泰线 | 0 |  | 0.13136 | 2 | 县级 | 1 | 0 |  |  | 0.002 | 0 | 0 | 2015 | 3 | 0 | 0 | 0 | 8796088715792 | 8796088715952 | 2.6271 | 5 | 13.301 | 0 | 5
中泰线路35 | 10kV | 136中泰线 | 0 |  | 0.002725 | 2 | 县级 | 0 | 0 |  |  | 0.002 | 0 | 0 | 2015 | 1 | 0 | 0 | 0 | 8796088715952 | 配变_供电所老街变 | 0.0545 | 6 | 13.301 | 0 | 6
中泰线路36 | 10kV | 136中泰线 | 0 |  | 0.15077 | 2 | 县级 | 1 | 0 |  |  | 0.002 | 0 | 0 | 2015 | 2 | 0 | 0 | 0 | 8796088715952 | 配变_供电所老街1#变 | 3.0155 | 7 | 13.301 | 0 | 7
中泰线路37 | 10kV | 136中泰线 | 0 |  | 0.10448 | 2 | 县级 | 1 | 0 |  |  | 0.002 | 0 | 0 | 2015 | 3 | 0 | 0 | 0 | 8796088715792 | 8796088715968 | 2.0897 | 8 | 13.301 | 0 | 8
中泰线路38 | 10kV | 136中泰线 | 0 |  | 0.045239 | 2 | 县级 | 0 | 0 |  |  | 0.002 | 0 | 0 | 2015 | 1 | 0 | 0 | 0 | 8796088715968 | 配变_花石宅变 | 0.90479 | 0 | 13.301 | 0 | 0
中泰线路39 | 10kV | 136中泰线 | 0 |  | 0.017228 | 2 | 县级 | 1 | 0 |  |  | 0.002 | 0 | 0 | 2015 | 2 | 0 | 0 | 0 | 8796088715968 | 8796088715984 | 0.34455 | 1 | 13.301 | 0 | 1
中泰线路40 | 10kV | 136中泰线 | 0 |  | 0.1768 | 2 | 县级 | 1 | 0 |  |  | 0.002 | 0 | 0 | 2015 | 3 | 0 | 0 | 0 | 8796088715968 | 8796088716336 | 3.536 | 2 | 13.301 | 0 | 2
中泰线路41 | 10kV | 136中泰线 | 0 |  | 0.024316 | 2 | 县级 | 0 | 0 |  |  | 0.002 | 0 | 0 | 2015 | 1 | 0 | 0 | 0 | 8796088716336 | 配变_花桥供电所花都变 | 0.48631 | 3 | 13.301 | 0 | 3
中泰线路42 | 10kV | 136中泰线 | 0 |  | 0.004241 | 2 | 县级 | 1 | 0 |  |  | 0.002 | 0 | 0 | 2015 | 2 | 0 | 0 | 0 | 8796088715984 | 配变_电力站3#变 | 0.084813 | 4 | 13.301 | 0 | 4
中泰线路43 | 10kV | 136中泰线 | 0 |  | 0.067425 | 2 | 县级 | 1 | 0 |  |  | 0.002 | 0 | 0 | 2015 | 3 | 0 | 0 | 0 | 8796088715984 | 8796088716032 | 1.3485 | 5 | 13.301 | 0 | 5
中泰线路44 | 10kV | 136中泰线 | 0 |  | 0.034372 | 2 | 县级 | 0 | 0 |  |  | 0.002 | 0 | 0 | 2015 | 1 | 0 | 0 | 0 | 8796088716032 | 8796088716064 | 0.68743 | 6 | 13.301 | 0 | 6
中泰线路45 | 10kV | 136中泰线 | 0 |  | 0.004492 | 2 | 县级 | 1 | 0 |  |  | 0.002 | 0 | 0 | 2015 | 2 | 0 | 0 | 0 | 8796088716064 | 配变_供电所花溪生活变 | 0.089847 | 7 | 13.301 | 0 | 7
中泰线路46 | 10kV | 136中泰线 | 0 |  | 0.054068 | 2 | 县级 | 1 | 0 |  |  | 0.002 | 0 | 0 | 2015 | 3 | 0 | 0 | 0 | 8796088716064 | 8796088716192 | 1.0814 | 8 | 13.301 | 0 | 8
中泰线路47 | 10kV | 136中泰线 | 0 |  | 0.030912 | 2 | 县级 | 0 | 0 |  |  | 0.002 | 0 | 0 | 2015 | 1 | 0 | 0 | 0 | 8796088716192 | 配变_花溪生活1#变 | 0.61824 | 0 | 13.301 | 0 | 0
中泰线路48 | 10kV | 136中泰线 | 0 |  | 0.073303 | 2 | 县级 | 1 | 0 |  |  | 0.002 | 0 | 0 | 2015 | 2 | 0 | 0 | 0 | 8796088716192 | 8796088716176 | 1.4661 | 1 | 13.301 | 0 | 1
中泰线路49 | 10kV | 136中泰线 | 0 |  | 0.02547 | 2 | 县级 | 1 | 0 |  |  | 0.002 | 0 | 0 | 2015 | 3 | 0 | 0 | 0 | 8796088716176 | 配变_机关1#变 | 0.5094 | 2 | 13.301 | 0 | 2
中泰线路50 | 10kV | 136中泰线 | 0 |  | 0.021482 | 2 | 县级 | 0 | 0 |  |  | 0.002 | 0 | 0 | 2015 | 1 | 0 | 0 | 0 | 8796088716176 | 配变_供电所机关变 | 0.42963 | 3 | 13.301 | 0 | 3
中泰线路51 | 10kV | 136中泰线 | 0 |  | 0.031659 | 2 | 县级 | 1 | 0 |  |  | 0.002 | 0 | 0 | 2015 | 2 | 0 | 0 | 0 | 8796088716032 | 开闭所_中泰线开闭所1-1 | 0.63317 | 4 | 13.301 | 0 | 4
中泰线路52 | 10kV | 136中泰线 | 0 |  | 0.028996 | 2 | 县级 | 1 | 0 |  |  | 0.002 | 0 | 0 | 2015 | 3 | 0 | 0 | 0 | 开闭所_中泰线开闭所1-1 | 配变_光明小区1#变 | 0.57991 | 5 | 13.301 | 0 | 5
中泰线路53 | 10kV | 136中泰线 | 0 |  | 0.22632 | 2 | 县级 | 0 | 0 |  |  | 0.002 | 0 | 0 | 2015 | 1 | 0 | 0 | 0 | 开闭所_中泰线开闭所1-1 | 配变_光明小区2#变 | 4.5263 | 6 | 13.301 | 0 | 6
中泰线路54 | 10kV | 136中泰线 | 0 |  | 0.23519 | 2 | 县级 | 1 | 0 |  |  | 0.002 | 0 | 0 | 2015 | 2 | 0 | 0 | 0 | 开闭所_中泰线开闭所1-1 | 配变_光明小区3#变 | 4.7039 | 7 | 13.301 | 0 | 7
中泰线路55 | 10kV | 136中泰线 | 0 |  | 0.13212 | 2 | 县级 | 1 | 0 |  |  | 0.002 | 0 | 0 | 2015 | 3 | 0 | 0 | 0 | 配变_光明小区3#变 | 配变_光明小区4#变 | 2.6423 | 8 | 13.301 | 0 | 8
中泰线路56 | 10kV | 136中泰线 | 0 |  | 0.19462 | 2 | 县级 | 0 | 0 |  |  | 0.002 | 0 | 0 | 2015 | 1 | 0 | 0 | 0 | 8796088716336 | 8796088716368 | 3.8924 | 0 | 13.301 | 0 | 0
中泰线路57 | 10kV | 136中泰线 | 0 |  | 0.17318 | 2 | 县级 | 1 | 0 |  |  | 0.002 | 0 | 0 | 2015 | 2 | 0 | 0 | 0 | 8796088716368 | 配变_石头村田肚变 | 3.4635 | 1 | 13.301 | 0 | 1
中泰线路58 | 10kV | 136中泰线 | 0 |  | 0.10486 | 2 | 县级 | 1 | 0 |  |  | 0.002 | 0 | 0 | 2015 | 3 | 0 | 0 | 0 | 8796088716368 | 8796088716448 | 2.0973 | 2 | 13.301 | 0 | 2
中泰线路59 | 10kV | 136中泰线 | 0 |  | 0.033206 | 2 | 县级 | 0 | 0 |  |  | 0.002 | 0 | 0 | 2015 | 1 | 0 | 0 | 0 | 8796088716448 | 配变_建安公司 | 0.66411 | 3 | 13.301 | 0 | 3
中泰线路60 | 10kV | 136中泰线 | 0 |  | 0.086783 | 2 | 县级 | 1 | 0 |  |  | 0.002 | 0 | 0 | 2015 | 2 | 0 | 0 | 0 | 8796088716448 | 配变_花桥粮管所 | 1.7357 | 4 | 13.301 | 0 | 4
中泰线路61 | 10kV | 136中泰线 | 0 |  | 0.23206 | 2 | 县级 | 1 | 0 |  |  | 0.002 | 0 | 0 | 2015 | 3 | 0 | 0 | 0 | 8796088716448 | 8796088718464 | 4.6412 | 5 | 13.301 | 0 | 5
中泰线路62 | 10kV | 136中泰线 | 0 |  | 0.44086 | 2 | 县级 | 0 | 0 |  |  | 0.002 | 0 | 0 | 2015 | 1 | 0 | 0 | 0 | 8796088718464 | 分支箱_天福苑配 | 8.8171 | 6 | 13.301 | 0 | 6
中泰线路63 | 10kV | 136中泰线 | 0 |  | 0.34836 | 2 | 县级 | 1 | 0 |  |  | 0.002 | 0 | 0 | 2015 | 2 | 0 | 0 | 0 | 分支箱_天福苑配 | 分支箱_梅苑南配 | 6.9671 | 7 | 13.301 | 0 | 7
中泰线路64 | 10kV | 136中泰线 | 0 |  | 0.13334 | 2 | 县级 | 1 | 0 |  |  | 0.002 | 0 | 0 | 2015 | 3 | 0 | 0 | 0 | 分支箱_梅苑南配 | 配变_梅苑里T1-1 | 2.6668 | 8 | 13.301 | 0 | 8
中泰线路65 | 10kV | 136中泰线 | 0 |  | 0.14291 | 2 | 县级 | 0 | 0 |  |  | 0.002 | 0 | 0 | 2015 | 1 | 0 | 0 | 0 | 配变_梅苑里T1-1 | 配变_梅苑里T3-1 | 2.8582 | 0 | 13.301 | 0 | 0
中泰线路66 | 10kV | 136中泰线 | 0 |  | 0.12767 | 2 | 县级 | 1 | 0 |  |  | 0.002 | 0 | 0 | 2015 | 2 | 0 | 0 | 0 | 配变_梅苑里T1-2 | 配变_梅苑里T2 | 2.5534 | 1 | 13.301 | 0 | 1
中泰线路67 | 10kV | 136中泰线 | 0 |  | 0.34624 | 2 | 县级 | 1 | 0 |  |  | 0.002 | 0 | 0 | 2015 | 3 | 0 | 0 | 0 | 8796088718464 | 配变_花桥鑫隆广场1#变 | 6.9247 | 2 | 13.301 | 0 | 2
中泰线路68 | 10kV | 136中泰线 | 0 |  | 0.38329 | 2 | 县级 | 0 | 0 |  |  | 0.002 | 0 | 0 | 2015 | 1 | 0 | 0 | 0 | 配变_花桥鑫隆广场3#变 | 配变_花桥鑫隆广场7#变 | 7.6658 | 3 | 13.301 | 0 | 3
中泰线路69 | 10kV | 136中泰线 | 0 |  | 0.089098 | 2 | 县级 | 1 | 0 |  |  | 0.002 | 0 | 0 | 2015 | 2 | 0 | 0 | 0 | 配变_花桥鑫隆广场3#变 | 配变_花桥鑫隆广场转变 | 1.782 | 4 | 13.301 | 0 | 4
中泰线路70 | 10kV | 136中泰线 | 0 |  | 0.48622 | 2 | 县级 | 1 | 0 |  |  | 0.002 | 0 | 0 | 2015 | 3 | 0 | 0 | 0 | 分支箱_集善壹号配 | 断路器_中泰线绿地大厦F1 | 9.7244 | 5 | 13.301 | 0 | 5
中泰线路71 | 10kV | 136中泰线 | 0 |  | 0.34104 | 2 | 县级 | 0 | 0 |  |  | 0.002 | 0 | 0 | 2015 | 1 | 0 | 0 | 0 | 断路器_中泰线绿地大厦F1 | 分支箱_中泰线绿地大厦F2 | 6.8208 | 6 | 13.301 | 0 | 6
中泰线路72 | 10kV | 136中泰线 | 0 |  | 0.45555 | 2 | 县级 | 1 | 0 |  |  | 0.002 | 0 | 0 | 2015 | 2 | 0 | 0 | 0 | 分支箱_中泰线绿地大厦F2 | 分支箱_中泰线绿地大厦F3 | 9.1111 | 7 | 13.301 | 0 | 7
中泰线路73 | 10kV | 136中泰线 | 0 |  | 1.0877 | 2 | 县级 | 1 | 0 |  |  | 0.002 | 0 | 0 | 2015 | 3 | 0 | 0 | 0 | 分支箱_中泰线绿地大厦F3 | 分支箱_集善贰号配 | 21.7536 | 8 | 13.301 | 0 | 8
中泰线路74 | 10kV | 136中泰线 | 0 |  | 0.35495 | 2 | 县级 | 0 | 0 |  |  | 0.002 | 0 | 0 | 2015 | 1 | 0 | 0 | 0 | 分支箱_集善贰号配 | 分支箱_国际华城分支开关 | 7.0989 | 0 | 13.301 | 0 | 0
中泰线路75 | 10kV | 136中泰线 | 0 |  | 0.129 | 2 | 县级 | 1 | 0 |  |  | 0.002 | 0 | 0 | 2015 | 2 | 0 | 0 | 0 | 分支箱_国际华城分支开关 | 配变_国际华城1#变 | 2.58 | 1 | 13.301 | 0 | 1
中泰线路76 | 10kV | 136中泰线 | 0 |  | 0.31171 | 2 | 县级 | 1 | 0 |  |  | 0.002 | 0 | 0 | 2015 | 3 | 0 | 0 | 0 | 分支箱_国际华城分支开关 | 配变_国际华城2#变 | 6.2343 | 2 | 13.301 | 0 | 2
中泰线路77 | 10kV | 136中泰线 | 0 |  | 0.039091 | 2 | 县级 | 0 | 0 |  |  | 0.002 | 0 | 0 | 2015 | 1 | 0 | 0 | 0 | 配变_国际华城2#变 | 配变_国际华城3#变 | 0.78182 | 3 | 13.301 | 0 | 3
中泰线路78 | 10kV | 136中泰线 | 0 |  | 0.085906 | 2 | 县级 | 1 | 0 |  |  | 0.002 | 0 | 0 | 2015 | 2 | 0 | 0 | 0 | 分支箱_国际家园D2区分支开关 | 配变_国际家园综合楼 | 1.7181 | 4 | 13.301 | 0 | 4
中泰线路79 | 10kV | 136中泰线 | 0 |  | 1.7352 | 2 | 县级 | 1 | 0 |  |  | 0.002 | 0 | 0 | 2015 | 3 | 0 | 0 | 0 | 分支箱_中泰线集绿分支开关 | 8796088717120 | 34.7046 | 5 | 13.301 | 0 | 5
中泰线路81 | 10kV | 136中泰线 | 0 |  | 0.09955 | 2 | 县级 | 0 | 0 |  |  | 0.002 | 0 | 0 | 2015 | 1 | 0 | 0 | 0 | 8796088717376 | 8796088717408 | 1.991 | 6 | 13.301 | 0 | 6
中泰线路82 | 10kV | 136中泰线 | 0 |  | 0.003636 | 2 | 县级 | 1 | 0 |  |  | 0.002 | 0 | 0 | 2015 | 2 | 0 | 0 | 0 | 8796088717408 | 配变_中金1 | 0.072727 | 7 | 13.301 | 0 | 7
中泰线路83 | 10kV | 136中泰线 | 0 |  | 0.023614 | 2 | 县级 | 1 | 0 |  |  | 0.002 | 0 | 0 | 2015 | 3 | 0 | 0 | 0 | 分支箱_中泰线绿地大厦F2 | 分支箱_商务人才西配 | 0.47229 | 8 | 13.301 | 0 | 8
中泰线路84 | 10kV | 136中泰线 | 0 |  | 0.20538 | 2 | 县级 | 0 | 0 |  |  | 0.002 | 0 | 0 | 2015 | 1 | 0 | 0 | 0 | 分支箱_商务人才西配 | 开闭所_人才公寓开闭所 | 4.1076 | 0 | 13.301 | 0 | 0
中泰线路85 | 10kV | 136中泰线 | 0 |  | 0.080356 | 2 | 县级 | 1 | 0 |  |  | 0.002 | 0 | 0 | 2015 | 2 | 0 | 0 | 0 | 开闭所_人才公寓开闭所 | 配变_人才公寓1 | 1.6071 | 1 | 13.301 | 0 | 1
中泰线路87 | 10kV | 136中泰线 | 0 |  | 0.12107 | 2 | 县级 | 1 | 0 |  |  | 0.002 | 0 | 0 | 2015 | 3 | 0 | 0 | 0 | 分支箱_集善贰号配 | 分支箱_国际家园D2区分支开关 | 2.4214 | 2 | 13.301 | 0 | 2
中泰线路88 | 10kV | 136中泰线 | 0 |  | 0.001484 | 2 | 县级 | 0 | 0 |  |  | 0.002 | 0 | 0 | 2015 | 1 | 0 | 0 | 0 | 分支箱_国际华城分支开关 | 配变_国际华城4#变 | 0.029686 | 3 | 13.301 | 0 | 3
中泰线路89 | 10kV | 136中泰线 | 0 |  | 0.003441 | 2 | 县级 | 1 | 0 |  |  | 0.002 | 0 | 0 | 2015 | 2 | 0 | 0 | 0 | 配变_国际华城4#变 | 配变_国际华城5#变 | 0.068812 | 4 | 13.301 | 0 | 4
中泰线路90 | 10kV | 136中泰线 | 0 |  | 0.01 | 2 | 县级 | 1 | 0 |  |  | 0.002 | 0 | 0 | 2015 | 3 | 0 | 0 | 0 | 配变_中泰置业1-1 | 配变_中泰置业1-2 | 0.015932 | 5 | 13.301 | 0 | 5
中泰线路91 | 10kV | 136中泰线 | 0 |  | 0.002202 | 2 | 县级 | 0 | 0 |  |  | 0.002 | 0 | 0 | 2015 | 1 | 0 | 0 | 0 | 配变_花桥鑫隆广场7#变 | 配变_花桥鑫隆广场5#变 | 0.044046 | 6 | 13.301 | 0 | 6
中泰线路93 | 10kV | 136中泰线 | 0 |  | 0.019965 | 2 | 县级 | 1 | 0 |  |  | 0.002 | 0 | 0 | 2015 | 2 | 0 | 0 | 0 | 配变_梅苑里T1-1 | 配变_梅苑里T1-2 | 0.3993 | 7 | 13.301 | 0 | 7
中泰线路94 | 10kV | 136中泰线 | 0 |  | 0.01241 | 2 | 县级 | 1 | 0 |  |  | 0.002 | 0 | 0 | 2015 | 3 | 0 | 0 | 0 | 配变_梅苑里T3-1 | 配变_梅苑里T3-2 | 0.24821 | 8 | 13.301 | 0 | 8
中泰线路95 | 10kV | 136中泰线 | 0 |  | 0.011093 | 2 | 县级 | 0 | 0 |  |  | 0.002 | 0 | 0 | 2015 | 1 | 0 | 0 | 0 | 配变_梅苑里T3-2 | 配变_梅苑里T3-3 | 0.22185 | 0 | 13.301 | 0 | 0
中泰线路96 | 10kV | 136中泰线 | 0 |  | 0.087554 | 2 | 县级 | 1 | 0 |  |  | 0.002 | 0 | 0 | 2015 | 2 | 0 | 0 | 0 | 配变_花桥鑫隆广场6#变 | 8796088718976 | 1.7511 | 1 | 13.301 | 0 | 1
中泰线路97 | 10kV | 136中泰线 | 0 |  | 0.078078 | 2 | 县级 | 1 | 0 |  |  | 0.002 | 0 | 0 | 2015 | 3 | 0 | 0 | 0 | 8796088718976 | 配变_巷浦住宅7#变 | 1.5616 | 2 | 13.301 | 0 | 2
中泰线路98 | 10kV | 136中泰线 | 0 |  | 0.003732 | 2 | 县级 | 0 | 0 |  |  | 0.002 | 0 | 0 | 2015 | 1 | 0 | 0 | 0 | 8796088718976 | 配变_金属塑料变 | 0.074648 | 3 | 13.301 | 0 | 3
安肆线路1 | 10kV | 144安肆线 | 0 |  | 0.012285 | 2 | 县级 | 1 | 0 |  |  | 0.002 | 0 | 0 | 2015 | 2 | 0 | 0 | 0 | 曹安变 | 分支箱_安肆配 | 0.24571 | 4 | 8.024 | 0 | 4
安肆线路2 | 10kV | 144安肆线 | 0 |  | 1.246 | 2 | 县级 | 1 | 0 |  |  | 0.002 | 0 | 0 | 2015 | 3 | 0 | 0 | 0 | 分支箱_安肆配 | 分支箱_安肆线安青分支开关 | 24.9203 | 5 | 8.024 | 0 | 5
安肆线路3 | 10kV | 144安肆线 | 0 |  | 0.69332 | 2 | 县级 | 0 | 0 |  |  | 0.002 | 0 | 0 | 2015 | 1 | 0 | 0 | 0 | 分支箱_安肆配 | 8796088719216 | 13.8663 | 6 | 8.024 | 0 | 6
安肆线路4 | 10kV | 144安肆线 | 0 |  | 0.54659 | 2 | 县级 | 1 | 0 |  |  | 0.002 | 0 | 0 | 2015 | 2 | 0 | 0 | 0 | 8796088719216 | 分支箱_安肆线安启分支开关 | 10.9318 | 7 | 8.024 | 0 | 7
安肆线路5 | 10kV | 144安肆线 | 0 |  | 0.18881 | 2 | 县级 | 1 | 0 |  |  | 0.002 | 0 | 0 | 2015 | 3 | 0 | 0 | 0 | 8796088719216 | 配变_人才公寓 | 3.7761 | 8 | 8.024 | 0 | 8
安肆线路6 | 10kV | 144安肆线 | 0 |  | 0.68115 | 2 | 县级 | 0 | 0 |  |  | 0.002 | 0 | 0 | 2015 | 1 | 0 | 0 | 0 | 分支箱_安肆线安启分支开关 | 分支箱_安肆线启航社北分支开关 | 13.6229 | 0 | 8.024 | 0 | 0
安肆线路7 | 10kV | 144安肆线 | 0 |  | 1.1529 | 2 | 县级 | 1 | 0 |  |  | 0.002 | 0 | 0 | 2015 | 2 | 0 | 0 | 0 | 分支箱_安肆线安青分支开关 | 分支箱_青年城东配 | 23.057 | 1 | 8.024 | 0 | 1
安肆线路8 | 10kV | 144安肆线 | 0 |  | 0.12425 | 2 | 县级 | 1 | 0 |  |  | 0.002 | 0 | 0 | 2015 | 3 | 0 | 0 | 0 | 分支箱_安肆线安青分支开关 | 配变_中信花桥产业园 | 2.485 | 2 | 8.024 | 0 | 2
安肆线路9 | 10kV | 144安肆线 | 0 |  | 0.10917 | 2 | 县级 | 0 | 0 |  |  | 0.002 | 0 | 0 | 2015 | 1 | 0 | 0 | 0 | 分支箱_裕花园南配 | 分支箱_中信科技东配 | 2.1833 | 3 | 8.024 | 0 | 3
安肆线路10 | 10kV | 144安肆线 | 0 |  | 0.086892 | 2 | 县级 | 1 | 0 |  |  | 0.002 | 0 | 0 | 2015 | 2 | 0 | 0 | 0 | 分支箱_中信科技东配 | 分支箱_安肆线安青分支开关 | 1.7378 | 4 | 8.024 | 0 | 4
安肆线路11 | 10kV | 144安肆线 | 0 |  | 0.049747 | 2 | 县级 | 1 | 0 |  |  | 0.002 | 0 | 0 | 2015 | 3 | 0 | 0 | 0 | 分支箱_中信科技东配 | 配变_中信科技 | 0.99494 | 5 | 8.024 | 0 | 5
安肆线路12 | 10kV | 144安肆线 | 0 |  | 0.31779 | 2 | 县级 | 0 | 0 |  |  | 0.002 | 0 | 0 | 2015 | 1 | 0 | 0 | 0 | 分支箱_中信科技东配 | 分支箱_苏豪北配 | 6.3559 | 6 | 8.024 | 0 | 6
安肆线路13 | 10kV | 144安肆线 | 0 |  | 0.052078 | 2 | 县级 | 1 | 0 |  |  | 0.002 | 0 | 0 | 2015 | 2 | 0 | 0 | 0 | 分支箱_苏豪北配 | 配变_苏豪投资1-1 | 1.0416 | 7 | 8.024 | 0 | 7
安肆线路14 | 10kV | 144安肆线 | 0 |  | 0.16061 | 2 | 县级 | 1 | 0 |  |  | 0.002 | 0 | 0 | 2015 | 3 | 0 | 0 | 0 | 分支箱_裕花园南配 | 配变_裕花园2#变 | 3.2123 | 8 | 8.024 | 0 | 8
安肆线路15 | 10kV | 144安肆线 | 0 |  | 0.10257 | 2 | 县级 | 0 | 0 |  |  | 0.002 | 0 | 0 | 2015 | 1 | 0 | 0 | 0 | 配变_裕花园4#变 | 配变_裕花园8#变 | 2.0513 | 0 | 8.024 | 0 | 0
安肆线路16 | 10kV | 144安肆线 | 0 |  | 0.083433 | 2 | 县级 | 1 | 0 |  |  | 0.002 | 0 | 0 | 2015 | 2 | 0 | 0 | 0 | 配变_裕花园3#变 | 配变_裕花园10#变 | 1.6687 | 1 | 8.024 | 0 | 1
安肆线路17 | 10kV | 144安肆线 | 0 |  | 0.055211 | 2 | 县级 | 1 | 0 |  |  | 0.002 | 0 | 0 | 2015 | 3 | 0 | 0 | 0 | 配变_裕花园4#变 | 配变_商铺 | 1.1042 | 2 | 8.024 | 0 | 2
安肆线路23 | 10kV | 144安肆线 | 1 |  | 0.33917 | 2 | 县级 | 0 | 0 |  |  | 0.002 | 0 | 0 | 2015 | 1 | 0 | 0 | 0 | 分支箱_青年城东配 | 配变_启航社3#变 | 27.134 | 3 | 8.024 | 0 | 3
安肆线路24 | 10kV | 144安肆线 | 1 |  | 0.10757 | 2 | 县级 | 1 | 0 |  |  | 0.002 | 0 | 0 | 2015 | 2 | 0 | 0 | 0 | 配变_启航社3#变 | 配变_启航社12#变 | 6.4544 | 4 | 8.024 | 0 | 4
安肆线路25 | 10kV | 144安肆线 | 0 |  | 0.5767 | 2 | 县级 | 1 | 0 |  |  | 0.002 | 0 | 0 | 2015 | 3 | 0 | 0 | 0 | 配变_启航社3#变 | 配变_启航社18#变 | 11.534 | 5 | 8.024 | 0 | 5
安肆线路26 | 10kV | 144安肆线 | 1 |  | 0.45806 | 2 | 县级 | 0 | 0 |  |  | 0.002 | 0 | 0 | 2015 | 1 | 0 | 0 | 0 | 配变_启航社4#变 | 配变_启航社23#变 | 27.4833 | 6 | 8.024 | 0 | 6
安肆线路27 | 10kV | 144安肆线 | 1 |  | 0.33789 | 2 | 县级 | 1 | 0 |  |  | 0.002 | 0 | 0 | 2015 | 2 | 0 | 0 | 0 | 配变_启航社4#变 | 配变_启航社15#变 | 20.2732 | 7 | 8.024 | 0 | 7
安肆线路28 | 10kV | 144安肆线 | 1 |  | 0.20405 | 2 | 县级 | 1 | 0 |  |  | 0.002 | 0 | 0 | 2015 | 3 | 0 | 0 | 0 | 配变_启航社4#变 | 配变_启航社6#变 | 12.2433 | 8 | 8.024 | 0 | 8
安肆线路29 | 10kV | 144安肆线 | 0 |  | 0.003538 | 2 | 县级 | 0 | 0 |  |  | 0.002 | 0 | 0 | 2015 | 1 | 0 | 0 | 0 | 配变_绿地家世界3#变1 | 配变_联合商业 | 0.070756 | 0 | 8.024 | 0 | 0
安肆线路30 | 10kV | 144安肆线 | 0 |  | 0.003378 | 2 | 县级 | 1 | 0 |  |  | 0.002 | 0 | 0 | 2015 | 2 | 0 | 0 | 0 | 配变_绿地家世界7#变 | 配变_绿地家世界8#变 | 0.067569 | 1 | 8.024 | 0 | 1
安肆线路31 | 10kV | 144安肆线 | 0 |  | 0.003622 | 2 | 县级 | 1 | 0 |  |  | 0.002 | 0 | 0 | 2015 | 3 | 0 | 0 | 0 | 配变_绿地家世界5#变 | 配变_绿地家世界6#变 | 0.072443 | 2 | 8.024 | 0 | 2
安肆线路32 | 10kV | 144安肆线 | 1 |  | 0.002729 | 2 | 县级 | 0 | 0 |  |  | 0.002 | 0 | 0 | 2015 | 1 | 0 | 0 | 0 | 配变_启航社12#变 | 配变_启航社10#变 | 0.16376 | 3 | 8.024 | 0 | 3
安肆线路33 | 10kV | 144安肆线 | 1 |  | 0.004875 | 2 | 县级 | 1 | 0 |  |  | 0.002 | 0 | 0 | 2015 | 2 | 0 | 0 | 0 | 配变_启航社15#变 | 配变_启航社16#变 | 0.29251 | 4 | 8.024 | 0 | 4
安肆线路34 | 10kV | 144安肆线 | 1 |  | 0.005041 | 2 | 县级 | 1 | 0 |  |  | 0.002 | 0 | 0 | 2015 | 3 | 0 | 0 | 0 | 配变_启航社22#变 | 配变_启航社23#变 | 0.30243 | 5 | 8.024 | 0 | 5
安肆线路35 | 10kV | 144安肆线 | 1 |  | 0.004623 | 2 | 县级 | 0 | 0 |  |  | 0.002 | 0 | 0 | 2015 | 1 | 0 | 0 | 0 | 配变_启航社18#变 | 配变_启航社19#变 | 0.27736 | 6 | 8.024 | 0 | 6
安肆线路36 | 10kV | 144安肆线 | 1 |  | 0.005079 | 2 | 县级 | 1 | 0 |  |  | 0.002 | 0 | 0 | 2015 | 2 | 0 | 0 | 0 | 配变_启航社5#变 | 配变_启航社6#变 | 0.30477 | 7 | 8.024 | 0 | 7
安伍线路1 | 10kV | 145安伍线 | 0 |  | 0.018225 | 2 | 县级 | 1 | 0 |  |  | 0.002 | 0 | 0 | 2015 | 3 | 0 | 0 | 0 | 曹安变 | 分支箱_安伍配 | 0.36449 | 8 | 11.4212 | 0 | 8
安伍线路2 | 10kV | 145安伍线 | 0 |  | 0.57805 | 2 | 县级 | 0 | 0 |  |  | 0.002 | 0 | 0 | 2015 | 1 | 0 | 0 | 0 | 分支箱_安伍配 | 分支箱_安伍线F2 | 11.5611 | 0 | 11.4212 | 0 | 0
安伍线路3 | 10kV | 145安伍线 | 0 |  | 0.18072 | 2 | 县级 | 1 | 0 |  |  | 0.002 | 0 | 0 | 2015 | 2 | 0 | 0 | 0 | 分支箱_安伍线F2 | 分支箱_安伍线F3 | 3.6144 | 1 | 11.4212 | 0 | 1
安伍线路4 | 10kV | 145安伍线 | 0 |  | 1.1203 | 2 | 县级 | 1 | 0 |  |  | 0.002 | 0 | 0 | 2015 | 3 | 0 | 0 | 0 | 分支箱_安伍线F3 | 分支箱_安伍线F5 | 22.4063 | 2 | 11.4212 | 0 | 2
安伍线路5 | 10kV | 145安伍线 | 0 |  | 0.23639 | 2 | 县级 | 0 | 0 |  |  | 0.002 | 0 | 0 | 2015 | 1 | 0 | 0 | 0 | 分支箱_安伍线F5 | 分支箱_安伍线F6 | 4.7278 | 3 | 11.4212 | 0 | 3
安伍线路6 | 10kV | 145安伍线 | 0 |  | 0.54831 | 2 | 县级 | 1 | 0 |  |  | 0.002 | 0 | 0 | 2015 | 2 | 0 | 0 | 0 | 分支箱_安伍线F6 | 分支箱_安伍线F7 | 10.9663 | 4 | 11.4212 | 0 | 4
安伍线路7 | 10kV | 145安伍线 | 0 |  | 0.26481 | 2 | 县级 | 1 | 0 |  |  | 0.002 | 0 | 0 | 2015 | 3 | 0 | 0 | 0 | 分支箱_安伍线F7 | 分支箱_鑫苑西配 | 5.2961 | 5 | 11.4212 | 0 | 5
安伍线路8 | 10kV | 145安伍线 | 0 |  | 0.50507 | 2 | 县级 | 0 | 0 |  |  | 0.002 | 0 | 0 | 2015 | 1 | 0 | 0 | 0 | 分支箱_鑫苑西配 | 分支箱_启航西配 | 10.1015 | 6 | 11.4212 | 0 | 6
安伍线路9 | 10kV | 145安伍线 | 0 |  | 0.71578 | 2 | 县级 | 1 | 0 |  |  | 0.002 | 0 | 0 | 2015 | 2 | 0 | 0 | 0 | 分支箱_安伍配 | 8796088723024 | 14.3156 | 7 | 11.4212 | 0 | 7
安伍线路10 | 10kV | 145安伍线 | 0 |  | 0.070329 | 2 | 县级 | 1 | 0 |  |  | 0.002 | 0 | 0 | 2015 | 3 | 0 | 0 | 0 | 8796088723024 | 配变_花桥国际商务城 | 1.4066 | 8 | 11.4212 | 0 | 8
安伍线路11 | 10kV | 145安伍线 | 0 |  | 1.2395 | 2 | 县级 | 0 | 0 |  |  | 0.002 | 0 | 0 | 2015 | 1 | 0 | 0 | 0 | 8796088723024 | 8796088723168 | 24.791 | 0 | 11.4212 | 0 | 0
安伍线路13 | 10kV | 145安伍线 | 0 |  | 0.15973 | 2 | 县级 | 1 | 0 |  |  | 0.002 | 0 | 0 | 2015 | 2 | 0 | 0 | 0 | 8796088723168 | 8796088723232 | 3.1945 | 1 | 11.4212 | 0 | 1
安肆线路14-1 | 10kV | 144安肆线 | 0 |  | 0.00177 | 2 | 县级 | 1 | 0 |  |  | 0.002 | 0 | 0 | 2015 | 3 | 0 | 0 | 0 | 配变_裕花园8#变 | 配变_裕花园6#变 | 0.0354 | 2 | 8.024 | 0 | 2
安肆线路7-1 | 10kV | 144安肆线 | 0 |  | 0.001799 | 2 | 县级 | 0 | 0 |  |  | 0.002 | 0 | 0 | 2015 | 1 | 0 | 0 | 0 | 配变_裕花园2#变 | 配变_裕花园4#变 | 0.035983 | 3 | 8.024 | 0 | 3
安肆线路16-1 | 10kV | 144安肆线 | 0 |  | 0.00111 | 2 | 县级 | 1 | 0 |  |  | 0.002 | 0 | 0 | 2015 | 2 | 0 | 0 | 0 | 配变_裕花园10#变 | 配变_裕花园12#变 | 0.022192 | 4 | 8.024 | 0 | 4
安伍线路14 | 10kV | 145安伍线 | 0 |  | 0.060138 | 2 | 县级 | 1 | 0 |  |  | 0.002 | 0 | 0 | 2015 | 3 | 0 | 0 | 0 | 8796088723168 | 8796088723184 | 1.2028 | 5 | 11.4212 | 0 | 5
安伍线路15 | 10kV | 145安伍线 | 0 |  | 0.003635 | 2 | 县级 | 0 | 0 |  |  | 0.002 | 0 | 0 | 2015 | 1 | 0 | 0 | 0 | 8796088723184 | 配变_城开锦亭置业 | 0.072697 | 6 | 11.4212 | 0 | 6
安伍线路16 | 10kV | 145安伍线 | 0 |  | 0.073508 | 2 | 县级 | 1 | 0 |  |  | 0.002 | 0 | 0 | 2015 | 2 | 0 | 0 | 0 | 8796088723184 | 配变_国瑞置业 | 1.4702 | 7 | 11.4212 | 0 | 7
安伍线路17 | 10kV | 145安伍线 | 1 |  | 0.50302 | 2 | 县级 | 1 | 0 |  |  | 0.002 | 0 | 0 | 2015 | 3 | 0 | 0 | 0 | 8796088723232 | 配变_惠鑫商业发展高配室1-1 | 32.696 | 8 | 11.4212 | 0 | 8
安伍线路18 | 10kV | 145安伍线 | 0 |  | 0.21577 | 2 | 县级 | 0 | 0 |  |  | 0.002 | 0 | 0 | 2015 | 1 | 0 | 0 | 0 | 8796088723232 | 8796088723248 | 4.3154 | 0 | 11.4212 | 0 | 0
安伍线路19 | 10kV | 145安伍线 | 1 |  | 0.012827 | 2 | 县级 | 1 | 0 |  |  | 0.002 | 0 | 0 | 2015 | 2 | 0 | 0 | 0 | 8796088723248 | 配变_安伍路灯变 | 0.61567 | 1 | 11.4212 | 0 | 1
安伍线路20 | 10kV | 145安伍线 | 0 |  | 0.36933 | 2 | 县级 | 1 | 0 |  |  | 0.002 | 0 | 0 | 2015 | 3 | 0 | 0 | 0 | 8796088723248 | 8796088749184 | 7.3865 | 2 | 11.4212 | 0 | 2
安伍线路21 | 10kV | 145安伍线 | 0 |  | 0.030534 | 2 | 县级 | 0 | 0 |  |  | 0.002 | 0 | 0 | 2015 | 1 | 0 | 0 | 0 | 8796088749184 | 8796088723456 | 0.61067 | 3 | 11.4212 | 0 | 3
安伍线路22 | 10kV | 145安伍线 | 0 |  | 0.062829 | 2 | 县级 | 1 | 0 |  |  | 0.002 | 0 | 0 | 2015 | 2 | 0 | 0 | 0 | 8796088749184 | 8796088721984 | 1.2566 | 4 | 11.4212 | 0 | 4
安伍线路23 | 10kV | 145安伍线 | 0 |  | 0.003368 | 2 | 县级 | 1 | 0 |  |  | 0.002 | 0 | 0 | 2015 | 3 | 0 | 0 | 0 | 8796088723456 | 配变_绿地集团 | 0.067361 | 5 | 11.4212 | 0 | 5
安伍线路24 | 10kV | 145安伍线 | 0 |  | 0.22547 | 2 | 县级 | 0 | 0 |  |  | 0.002 | 0 | 0 | 2015 | 1 | 0 | 0 | 0 | 8796088723456 | 8796088723504 | 4.5094 | 6 | 11.4212 | 0 | 6
安伍线路25 | 10kV | 145安伍线 | 0 |  | 0.001914 | 2 | 县级 | 1 | 0 |  |  | 0.002 | 0 | 0 | 2015 | 2 | 0 | 0 | 0 | 8796088723504 | 配变_绿地集团（临） | 0.038272 | 7 | 11.4212 | 0 | 7
安伍线路26 | 10kV | 145安伍线 | 0 |  | 0.36288 | 2 | 县级 | 1 | 0 |  |  | 0.002 | 0 | 0 | 2015 | 3 | 0 | 0 | 0 | 8796088723504 | 8796088723536 | 7.2575 | 8 | 11.4212 | 0 | 8
安伍线路27 | 10kV | 145安伍线 | 0 |  | 0.16858 | 2 | 县级 | 0 | 0 |  |  | 0.002 | 0 | 0 | 2015 | 1 | 0 | 0 | 0 | 8796088723536 | 8796088723520 | 3.3716 | 0 | 11.4212 | 0 | 0
安伍线路28 | 10kV | 145安伍线 | 0 |  | 0.13267 | 2 | 县级 | 1 | 0 |  |  | 0.002 | 0 | 0 | 2015 | 2 | 0 | 0 | 0 | 8796088723536 | 8796088723552 | 2.6533 | 1 | 11.4212 | 0 | 1
安伍线路29 | 10kV | 145安伍线 | 0 |  | 0.003497 | 2 | 县级 | 1 | 0 |  |  | 0.002 | 0 | 0 | 2015 | 3 | 0 | 0 | 0 | 8796088723552 | 配变_鑫苑置业6# | 0.069932 | 2 | 11.4212 | 0 | 2
安伍线路30 | 10kV | 145安伍线 | 0 |  | 0.035814 | 2 | 县级 | 0 | 0 |  |  | 0.002 | 0 | 0 | 2015 | 1 | 0 | 0 | 0 | 8796088723552 | 8796088723584 | 0.71627 | 3 | 11.4212 | 0 | 3
安伍线路31 | 10kV | 145安伍线 | 0 |  | 0.002352 | 2 | 县级 | 1 | 0 |  |  | 0.002 | 0 | 0 | 2015 | 2 | 0 | 0 | 0 | 8796088723584 | 配变_鑫苑置业5#变 | 0.047033 | 4 | 11.4212 | 0 | 4
安伍线路32 | 10kV | 145安伍线 | 0 |  | 0.06459 | 2 | 县级 | 1 | 0 |  |  | 0.002 | 0 | 0 | 2015 | 3 | 0 | 0 | 0 | 8796088723584 | 配变_鑫苑置业4# | 1.2918 | 5 | 11.4212 | 0 | 5
安伍线路33 | 10kV | 145安伍线 | 0 |  | 0.10414 | 2 | 县级 | 0 | 0 |  |  | 0.002 | 0 | 0 | 2015 | 1 | 0 | 0 | 0 | 分支箱_鑫苑西配 | 开闭所_安伍线开闭所K1 | 2.0829 | 6 | 11.4212 | 0 | 6
安伍线路34 | 10kV | 145安伍线 | 0 |  | 0.1132 | 2 | 县级 | 1 | 0 |  |  | 0.002 | 0 | 0 | 2015 | 2 | 0 | 0 | 0 | 开闭所_安伍线开闭所K1 | 配变_鑫苑国际7#变 | 2.264 | 7 | 11.4212 | 0 | 7
安伍线路35 | 10kV | 145安伍线 | 0 |  | 0.13454 | 2 | 县级 | 1 | 0 |  |  | 0.002 | 0 | 0 | 2015 | 3 | 0 | 0 | 0 | 开闭所_安伍线开闭所K1 | 配变_鑫苑国际9#变 | 2.6909 | 8 | 11.4212 | 0 | 8
安伍线路36 | 10kV | 145安伍线 | 0 |  | 0.048747 | 2 | 县级 | 0 | 0 |  |  | 0.002 | 0 | 0 | 2015 | 1 | 0 | 0 | 0 | 开闭所_安伍线开闭所K1 | 配变_地库会所 | 0.97493 | 0 | 11.4212 | 0 | 0
安伍线路37 | 10kV | 145安伍线 | 0 |  | 0.13262 | 2 | 县级 | 1 | 0 |  |  | 0.002 | 0 | 0 | 2015 | 2 | 0 | 0 | 0 | 开闭所_安伍线开闭所K1 | 配变_鑫苑国际21#变 | 2.6524 | 1 | 11.4212 | 0 | 1
安伍线路38 | 10kV | 145安伍线 | 0 |  | 0.26411 | 2 | 县级 | 1 | 0 |  |  | 0.002 | 0 | 0 | 2015 | 3 | 0 | 0 | 0 | 开闭所_安伍线开闭所K1 | 开闭所_安伍线开闭所K2 | 5.2823 | 2 | 11.4212 | 0 | 2
安伍线路39 | 10kV | 145安伍线 | 0 |  | 0.1842 | 2 | 县级 | 0 | 0 |  |  | 0.002 | 0 | 0 | 2015 | 1 | 0 | 0 | 0 | 开闭所_安伍线开闭所K1 | 配变_鑫苑国际17#变 | 3.684 | 3 | 11.4212 | 0 | 3
安伍线路40 | 10kV | 145安伍线 | 0 |  | 0.12903 | 2 | 县级 | 1 | 0 |  |  | 0.002 | 0 | 0 | 2015 | 2 | 0 | 0 | 0 | 配变_鑫苑国际17#变 | 配变_鑫苑国际19#变 | 2.5807 | 4 | 11.4212 | 0 | 4
安伍线路41 | 10kV | 145安伍线 | 0 |  | 0.12221 | 2 | 县级 | 1 | 0 |  |  | 0.002 | 0 | 0 | 2015 | 3 | 0 | 0 | 0 | 配变_鑫苑国际21#变 | 配变_鑫苑国际13#变 | 2.4442 | 5 | 11.4212 | 0 | 5
安伍线路42 | 10kV | 145安伍线 | 0 |  | 0.12452 | 2 | 县级 | 0 | 0 |  |  | 0.002 | 0 | 0 | 2015 | 1 | 0 | 0 | 0 | 分支箱_启航西配 | 8796085691680 | 2.4904 | 6 | 11.4212 | 0 | 6
安伍线路43 | 10kV | 145安伍线 | 0 |  | 0.10609 | 2 | 县级 | 1 | 0 |  |  | 0.002 | 0 | 0 | 2015 | 2 | 0 | 0 | 0 | 开闭所_安伍线开闭所K3 | 配变_启航社43#变 | 2.1218 | 7 | 11.4212 | 0 | 7
安伍线路44 | 10kV | 145安伍线 | 0 |  | 0.27398 | 2 | 县级 | 1 | 0 |  |  | 0.002 | 0 | 0 | 2015 | 3 | 0 | 0 | 0 | 开闭所_安伍线开闭所K3 | 配变_启航社47#变 | 5.4796 | 8 | 11.4212 | 0 | 8
安伍线路45 | 10kV | 145安伍线 | 0 |  | 0.31391 | 2 | 县级 | 0 | 0 |  |  | 0.002 | 0 | 0 | 2015 | 1 | 0 | 0 | 0 | 开闭所_安伍线开闭所K3 | 配变_启航社37#变 | 6.2781 | 0 | 11.4212 | 0 | 0
安伍线路46 | 10kV | 145安伍线 | 0 |  | 0.13926 | 2 | 县级 | 1 | 0 |  |  | 0.002 | 0 | 0 | 2015 | 2 | 0 | 0 | 0 | 开闭所_安伍线开闭所K3 | 配变_启航社33#变 | 2.7852 | 1 | 11.4212 | 0 | 1
安伍线路47 | 10kV | 145安伍线 | 0 |  | 0.117 | 2 | 县级 | 1 | 0 |  |  | 0.002 | 0 | 0 | 2015 | 3 | 0 | 0 | 0 | 配变_启航社33#变 | 配变_启航社35#变 | 2.34 | 2 | 11.4212 | 0 | 2
安伍线路48 | 10kV | 145安伍线 | 0 |  | 0.1165 | 2 | 县级 | 0 | 0 |  |  | 0.002 | 0 | 0 | 2015 | 1 | 0 | 0 | 0 | 开闭所_安伍线开闭所K3 | 配变_启航社29#变 | 2.3299 | 3 | 11.4212 | 0 | 3
安伍线路49 | 10kV | 145安伍线 | 0 |  | 0.13684 | 2 | 县级 | 1 | 0 |  |  | 0.002 | 0 | 0 | 2015 | 2 | 0 | 0 | 0 | 开闭所_安伍线开闭所K2 | 配变_鑫苑国际27#变 | 2.7368 | 4 | 11.4212 | 0 | 4
安伍线路50 | 10kV | 145安伍线 | 0 |  | 0.22067 | 2 | 县级 | 1 | 0 |  |  | 0.002 | 0 | 0 | 2015 | 3 | 0 | 0 | 0 | 配变_鑫苑国际25#变 | 配变_鑫苑国际31#变 | 4.4134 | 5 | 11.4212 | 0 | 5
安伍线路51 | 10kV | 145安伍线 | 0 |  | 0.22729 | 2 | 县级 | 0 | 0 |  |  | 0.002 | 0 | 0 | 2015 | 1 | 0 | 0 | 0 | 开闭所_安伍线开闭所K2 | 配变_鑫苑国际33#变 | 4.5459 | 6 | 11.4212 | 0 | 6
安伍线路52 | 10kV | 145安伍线 | 0 |  | 0.25761 | 2 | 县级 | 1 | 0 |  |  | 0.002 | 0 | 0 | 2015 | 2 | 0 | 0 | 0 | 开闭所_安伍线开闭所K2 | 配变_鑫苑国际37#变 | 5.1522 | 7 | 11.4212 | 0 | 7
安伍线路53 | 10kV | 145安伍线 | 0 |  | 0.048216 | 2 | 县级 | 1 | 0 |  |  | 0.002 | 0 | 0 | 2015 | 3 | 0 | 0 | 0 | 分支箱_梅浦新村配 | 配变_梅浦新村2#变 | 0.96432 | 8 | 11.4212 | 0 | 8
安伍线路54 | 10kV | 145安伍线 | 0 |  | 0.072445 | 2 | 县级 | 0 | 0 |  |  | 0.002 | 0 | 0 | 2015 | 1 | 0 | 0 | 0 | 分支箱_梅浦新村配 | 8796088723152 | 1.4489 | 0 | 11.4212 | 0 | 0
安伍线路55 | 10kV | 145安伍线 | 0 |  | 0.001841 | 2 | 县级 | 1 | 0 |  |  | 0.002 | 0 | 0 | 2015 | 2 | 0 | 0 | 0 | 配变_梅浦新村2#变 | 配变_梅浦新村4#变 | 0.036812 | 1 | 11.4212 | 0 | 1
安伍线路56 | 10kV | 145安伍线 | 1 |  | 0.003265 | 2 | 县级 | 1 | 0 |  |  | 0.002 | 0 | 0 | 2015 | 3 | 0 | 0 | 0 | 配变_惠鑫商业发展高配室1-2 | 配变_惠鑫商业发展高配室1-1 | 0.21225 | 2 | 11.4212 | 0 | 2
安伍线路57 | 10kV | 145安伍线 | 0 |  | 0.002666 | 2 | 县级 | 0 | 0 |  |  | 0.002 | 0 | 0 | 2015 | 1 | 0 | 0 | 0 | 配变_鑫苑国际6#变 | 配变_鑫苑国际4#变 | 0.053313 | 3 | 11.4212 | 0 | 3
安伍线路58 | 10kV | 145安伍线 | 0 |  | 0.002967 | 2 | 县级 | 1 | 0 |  |  | 0.002 | 0 | 0 | 2015 | 2 | 0 | 0 | 0 | 配变_鑫苑国际4#变 | 配变_鑫苑国际7#变 | 0.059331 | 4 | 11.4212 | 0 | 4
安伍线路59 | 10kV | 145安伍线 | 0 |  | 0.002177 | 2 | 县级 | 1 | 0 |  |  | 0.002 | 0 | 0 | 2015 | 3 | 0 | 0 | 0 | 开闭所_安伍线开闭所K1 | 配变_鑫苑国际2#变 | 0.043533 | 5 | 11.4212 | 0 | 5
安伍线路60 | 10kV | 145安伍线 | 0 |  | 0.003721 | 2 | 县级 | 0 | 0 |  |  | 0.002 | 0 | 0 | 2015 | 1 | 0 | 0 | 0 | 配变_鑫苑国际11#变 | 配变_鑫苑国际9#变 | 0.074411 | 6 | 11.4212 | 0 | 6
安伍线路61 | 10kV | 145安伍线 | 0 |  | 0.003819 | 2 | 县级 | 1 | 0 |  |  | 0.002 | 0 | 0 | 2015 | 2 | 0 | 0 | 0 | 配变_鑫苑国际29#变 | 配变_鑫苑国际31#变 | 0.076385 | 7 | 11.4212 | 0 | 7
安伍线路62 | 10kV | 145安伍线 | 0 |  | 0.004395 | 2 | 县级 | 1 | 0 |  |  | 0.002 | 0 | 0 | 2015 | 3 | 0 | 0 | 0 | 配变_鑫苑国际27#变 | 配变_鑫苑国际25#变 | 0.087906 | 8 | 11.4212 | 0 | 8
安伍线路63 | 10kV | 145安伍线 | 0 |  | 0.002837 | 2 | 县级 | 0 | 0 |  |  | 0.002 | 0 | 0 | 2015 | 1 | 0 | 0 | 0 | 开闭所_安伍线开闭所K2 | 配变_鑫苑国际23#变 | 0.056736 | 0 | 11.4212 | 0 | 0
安伍线路64 | 10kV | 145安伍线 | 0 |  | 0.002798 | 2 | 县级 | 1 | 0 |  |  | 0.002 | 0 | 0 | 2015 | 2 | 0 | 0 | 0 | 配变_鑫苑国际35#变 | 配变_鑫苑国际37#变 | 0.05595 | 1 | 11.4212 | 0 | 1
安伍线路65 | 10kV | 145安伍线 | 0 |  | 0.002677 | 2 | 县级 | 1 | 0 |  |  | 0.002 | 0 | 0 | 2015 | 3 | 0 | 0 | 0 | 配变_启航社41#变 | 配变_启航社43#变 | 0.053539 | 2 | 11.4212 | 0 | 2
安伍线路66 | 10kV | 145安伍线 | 0 |  | 0.009716 | 2 | 县级 | 0 | 0 |  |  | 0.002 | 0 | 0 | 2015 | 1 | 0 | 0 | 0 | 开闭所_安伍线开闭所K3 | 配变_启航社25#变 | 0.19433 | 3 | 11.4212 | 0 | 3
安伍线路67 | 10kV | 145安伍线 | 0 |  | 0.012712 | 2 | 县级 | 1 | 0 |  |  | 0.002 | 0 | 0 | 2015 | 2 | 0 | 0 | 0 | 开闭所_安伍线开闭所K3 | 配变_启航社27#变 | 0.25425 | 4 | 11.4212 | 0 | 4
安伍线路68 | 10kV | 145安伍线 | 0 |  | 0.002774 | 2 | 县级 | 1 | 0 |  |  | 0.002 | 0 | 0 | 2015 | 3 | 0 | 0 | 0 | 配变_启航社29#变 | 配变_启航社31#变 | 0.05548 | 5 | 11.4212 | 0 | 5
安伍线路69 | 10kV | 145安伍线 | 0 |  | 0.003854 | 2 | 县级 | 0 | 0 |  |  | 0.002 | 0 | 0 | 2015 | 1 | 0 | 0 | 0 | 配变_启航社37#变 | 配变_启航社39#变 | 0.077079 | 6 | 11.4212 | 0 | 6
安伍线路70 | 10kV | 145安伍线 | 0 |  | 0.001875 | 2 | 县级 | 1 | 0 |  |  | 0.002 | 0 | 0 | 2015 | 2 | 0 | 0 | 0 | 配变_鑫苑国际15#变 | 配变_鑫苑国际13#变 | 0.037495 | 7 | 11.4212 | 0 | 7
创业线路1 | 10kV | 135创业线 | 0 |  | 1.5179 | 2 | 县级 | 1 | 0 |  |  | 0.002 | 0 | 0 | 2015 | 3 | 0 | 0 | 0 | 曹安变 | 8796088725648 | 30.3576 | 8 | 3.8505 | 0 | 8
创业线路2 | 10kV | 135创业线 | 0 |  | 0.022131 | 2 | 县级 | 0 | 0 |  |  | 0.002 | 0 | 0 | 2015 | 1 | 0 | 0 | 0 | 8796088725648 | 配变_新浜站 | 0.44261 | 0 | 3.8505 | 0 | 0
创业线路3 | 10kV | 135创业线 | 0 |  | 0.064887 | 2 | 县级 | 1 | 0 |  |  | 0.002 | 0 | 0 | 2015 | 2 | 0 | 0 | 0 | 8796088725648 | 8796088725680 | 1.2977 | 1 | 3.8505 | 0 | 1
创业线路4 | 10kV | 135创业线 | 0 |  | 0.025854 | 2 | 县级 | 1 | 0 |  |  | 0.002 | 0 | 0 | 2015 | 3 | 0 | 0 | 0 | 8796088725680 | 配变_森珑机械 | 0.51708 | 2 | 3.8505 | 0 | 2
创业线路5 | 10kV | 135创业线 | 0 |  | 0.021525 | 2 | 县级 | 0 | 0 |  |  | 0.002 | 0 | 0 | 2015 | 1 | 0 | 0 | 0 | 8796088725680 | 配变_进洋食品机械 | 0.43049 | 3 | 3.8505 | 0 | 3
创业线路6 | 10kV | 135创业线 | 0 |  | 0.2257 | 2 | 县级 | 1 | 0 |  |  | 0.002 | 0 | 0 | 2015 | 2 | 0 | 0 | 0 | 8796088725680 | 8796088725824 | 4.5139 | 4 | 3.8505 | 0 | 4
创业线路7 | 10kV | 135创业线 | 0 |  | 0.3981 | 2 | 县级 | 1 | 0 |  |  | 0.002 | 0 | 0 | 2015 | 3 | 0 | 0 | 0 | 8796088725824 | 8796088725952 | 7.9621 | 5 | 3.8505 | 0 | 5
创业线路8 | 10kV | 135创业线 | 0 |  | 0.033496 | 2 | 县级 | 0 | 0 |  |  | 0.002 | 0 | 0 | 2015 | 1 | 0 | 0 | 0 | 8796088725952 | 配变_联兴金属 | 0.66992 | 6 | 3.8505 | 0 | 6
创业线路9 | 10kV | 135创业线 | 0 |  | 0.034522 | 2 | 县级 | 1 | 0 |  |  | 0.002 | 0 | 0 | 2015 | 2 | 0 | 0 | 0 | 8796088725952 | 8796088725968 | 0.69044 | 7 | 3.8505 | 0 | 7
创业线路10 | 10kV | 135创业线 | 0 |  | 0.12706 | 2 | 县级 | 1 | 0 |  |  | 0.002 | 0 | 0 | 2015 | 3 | 0 | 0 | 0 | 8796088725968 | 8796088725984 | 2.5412 | 8 | 3.8505 | 0 | 8
创业线路11 | 10kV | 135创业线 | 0 |  | 0.033409 | 2 | 县级 | 0 | 0 |  |  | 0.002 | 0 | 0 | 2015 | 1 | 0 | 0 | 0 | 8796088725984 | 配变_良智塑料2 | 0.66819 | 0 | 3.8505 | 0 | 0
创业线路12 | 10kV | 135创业线 | 0 |  | 0.21098 | 2 | 县级 | 1 | 0 |  |  | 0.002 | 0 | 0 | 2015 | 2 | 0 | 0 | 0 | 8796088725984 | 8796085691808 | 4.2195 | 1 | 3.8505 | 0 | 1
创业线路13 | 10kV | 135创业线 | 0 |  | 0.08574 | 2 | 县级 | 1 | 0 |  |  | 0.002 | 0 | 0 | 2015 | 3 | 0 | 0 | 0 | 8796088725824 | 配变_万道金属1-2 | 1.7148 | 2 | 3.8505 | 0 | 2
创业线路14 | 10kV | 135创业线 | 0 |  | 0.002506 | 2 | 县级 | 0 | 0 |  |  | 0.002 | 0 | 0 | 2015 | 1 | 0 | 0 | 0 | 8796088725840 | 配变_创业线路灯变 | 0.050118 | 3 | 3.8505 | 0 | 3
创业线路15 | 10kV | 135创业线 | 0 |  | 0.032295 | 2 | 县级 | 1 | 0 |  |  | 0.002 | 0 | 0 | 2015 | 2 | 0 | 0 | 0 | 8796088725840 | 8796088725856 | 0.64591 | 4 | 3.8505 | 0 | 4
创业线路16 | 10kV | 135创业线 | 0 |  | 0.012486 | 2 | 县级 | 1 | 0 |  |  | 0.002 | 0 | 0 | 2015 | 3 | 0 | 0 | 0 | 8796088725856 | 配变_天迈电子 | 0.24972 | 5 | 3.8505 | 0 | 5
创业线路17 | 10kV | 135创业线 | 0 |  | 0.047953 | 2 | 县级 | 0 | 0 |  |  | 0.002 | 0 | 0 | 2015 | 1 | 0 | 0 | 0 | 8796088725872 | 8796088725888 | 0.95906 | 6 | 3.8505 | 0 | 6
创业线路18 | 10kV | 135创业线 | 0 |  | 0.017393 | 2 | 县级 | 1 | 0 |  |  | 0.002 | 0 | 0 | 2015 | 2 | 0 | 0 | 0 | 8796088725888 | 配变_中大建设 | 0.34786 | 7 | 3.8505 | 0 | 7
创业线路19 | 10kV | 135创业线 | 0 |  | 0.055589 | 2 | 县级 | 1 | 0 |  |  | 0.002 | 0 | 0 | 2015 | 3 | 0 | 0 | 0 | 8796088725888 | 8796088725904 | 1.1118 | 8 | 3.8505 | 0 | 8
创业线路20 | 10kV | 135创业线 | 0 |  | 0.14985 | 2 | 县级 | 0 | 0 |  |  | 0.002 | 0 | 0 | 2015 | 1 | 0 | 0 | 0 | 8796088725904 | 配变_宏光投资 | 2.9969 | 0 | 3.8505 | 0 | 0
创业线路21 | 10kV | 135创业线 | 0 |  | 0.083903 | 2 | 县级 | 1 | 0 |  |  | 0.002 | 0 | 0 | 2015 | 2 | 0 | 0 | 0 | 8796088725904 | 配变_佳展电子 | 1.6781 | 1 | 3.8505 | 0 | 1
创业线路22 | 10kV | 135创业线 | 0 |  | 0.33847 | 2 | 县级 | 1 | 0 |  |  | 0.002 | 0 | 0 | 2015 | 3 | 0 | 0 | 0 | 8796088725840 | 8796088725920 | 6.7694 | 2 | 3.8505 | 0 | 2
创业线路23 | 10kV | 135创业线 | 0 |  | 0.014171 | 2 | 县级 | 0 | 0 |  |  | 0.002 | 0 | 0 | 2015 | 1 | 0 | 0 | 0 | 8796088725920 | 8796088725936 | 0.28342 | 3 | 3.8505 | 0 | 3
创业线路24 | 10kV | 135创业线 | 0 |  | 0.014752 | 2 | 县级 | 1 | 0 |  |  | 0.002 | 0 | 0 | 2015 | 2 | 0 | 0 | 0 | 8796088725936 | 配变_金龙纺织品 | 0.29504 | 4 | 3.8505 | 0 | 4
创业线路25 | 10kV | 135创业线 | 0 |  | 0.002818 | 2 | 县级 | 1 | 0 |  |  | 0.002 | 0 | 0 | 2015 | 3 | 0 | 0 | 0 | 8796088725936 | 配变_御林1-2 | 0.05636 | 5 | 3.8505 | 0 | 5
创业线路26 | 10kV | 135创业线 | 0 |  | 0.089619 | 2 | 县级 | 0 | 0 |  |  | 0.002 | 0 | 0 | 2015 | 1 | 0 | 0 | 0 | 8796088725920 | 配变_创业线加油站 | 1.7924 | 6 | 3.8505 | 0 | 6
创业线路27 | 10kV | 135创业线 | 0 |  | 0.10582 | 2 | 县级 | 1 | 0 |  |  | 0.002 | 0 | 0 | 2015 | 2 | 0 | 0 | 0 | 8796088725856 | 8796088725872 | 2.1164 | 7 | 3.8505 | 0 | 7
创业线路28 | 10kV | 135创业线 | 0 |  | 0.010666 | 2 | 县级 | 1 | 0 |  |  | 0.002 | 0 | 0 | 2015 | 3 | 0 | 0 | 0 | 8796088725872 | 配变_雷城兴业机械 | 0.21331 | 8 | 3.8505 | 0 | 8
创业线路29 | 10kV | 135创业线 | 0 |  | 0.00206 | 2 | 县级 | 0 | 0 |  |  | 0.002 | 0 | 0 | 2015 | 1 | 0 | 0 | 0 | 配变_御林1-1 | 配变_御林1-2 | 0.041192 | 0 | 3.8505 | 0 | 0
创业线路30 | 10kV | 135创业线 | 0 |  | 0.002254 | 2 | 县级 | 1 | 0 |  |  | 0.002 | 0 | 0 | 2015 | 2 | 0 | 0 | 0 | 配变_万道金属1-1 | 配变_万道金属1-2 | 0.045089 | 1 | 3.8505 | 0 | 1
创业线路31 | 10kV | 135创业线 | 0 |  | 0.002287 | 2 | 县级 | 1 | 0 |  |  | 0.002 | 0 | 0 | 2015 | 3 | 0 | 0 | 0 | 配变_万道金属1-2 | 配变_万道金属1-3 | 0.04574 | 2 | 3.8505 | 0 | 2
创业线路32 | 10kV | 135创业线 | 0 |  | 0.030612 | 2 | 县级 | 0 | 0 |  |  | 0.002 | 0 | 0 | 2015 | 1 | 0 | 0 | 0 | 8796088725968 | 配变_良智塑料1 | 0.61224 | 3 | 3.8505 | 0 | 3
浦项线路1 | 10kV | 136浦项线 | 0 |  | 0.23615 | 2 | 县级 | 1 | 0 |  |  | 0.002 | 0 | 0 | 2015 | 2 | 0 | 0 | 0 | 曹安变 | 8796088729648 | 4.7229 | 4 | 9.478 | 0 | 4
浦项线路2 | 10kV | 136浦项线 | 0 |  | 0.005843 | 2 | 县级 | 1 | 0 |  |  | 0.002 | 0 | 0 | 2015 | 3 | 0 | 0 | 0 | 8796088728528 | 8796088729360 | 0.11686 | 5 | 9.478 | 0 | 5
浦项线路3 | 10kV | 136浦项线 | 0 |  | 0.067329 | 2 | 县级 | 0 | 0 |  |  | 0.002 | 0 | 0 | 2015 | 1 | 0 | 0 | 0 | 8796088728528 | 8796088728544 | 1.3466 | 6 | 9.478 | 0 | 6
浦项线路4 | 10kV | 136浦项线 | 0 |  | 0.030288 | 2 | 县级 | 1 | 0 |  |  | 0.002 | 0 | 0 | 2015 | 2 | 0 | 0 | 0 | 8796088728544 | 配变_江海饭店 | 0.60577 | 7 | 9.478 | 0 | 7
浦项线路5 | 10kV | 136浦项线 | 0 |  | 0.081714 | 2 | 县级 | 1 | 0 |  |  | 0.002 | 0 | 0 | 2015 | 3 | 0 | 0 | 0 | 8796088728544 | 8796088728560 | 1.6343 | 8 | 9.478 | 0 | 8
浦项线路6 | 10kV | 136浦项线 | 0 |  | 0.022933 | 2 | 县级 | 0 | 0 |  |  | 0.002 | 0 | 0 | 2015 | 1 | 0 | 0 | 0 | 8796088728560 | 配变_二水厂2# | 0.45867 | 0 | 9.478 | 0 | 0
浦项线路7 | 10kV | 136浦项线 | 0 |  | 0.035985 | 2 | 县级 | 1 | 0 |  |  | 0.002 | 0 | 0 | 2015 | 2 | 0 | 0 | 0 | 8796088728560 | 8796088728576 | 0.7197 | 1 | 9.478 | 0 | 1
浦项线路8 | 10kV | 136浦项线 | 0 |  | 0.04086 | 2 | 县级 | 1 | 0 |  |  | 0.002 | 0 | 0 | 2015 | 3 | 0 | 0 | 0 | 8796088728576 | 配变_二水厂 | 0.81719 | 2 | 9.478 | 0 | 2
浦项线路9 | 10kV | 136浦项线 | 0 |  | 0.63504 | 2 | 县级 | 0 | 0 |  |  | 0.002 | 0 | 0 | 2015 | 1 | 0 | 0 | 0 | 8796088728576 | 8796088728592 | 12.7008 | 3 | 9.478 | 0 | 3
浦项线路10 | 10kV | 136浦项线 | 0 |  | 0.025016 | 2 | 县级 | 1 | 0 |  |  | 0.002 | 0 | 0 | 2015 | 2 | 0 | 0 | 0 | 8796088728592 | 配变_古南收费站 | 0.50032 | 4 | 9.478 | 0 | 4
浦项线路11 | 10kV | 136浦项线 | 0 |  | 0.10562 | 2 | 县级 | 1 | 0 |  |  | 0.002 | 0 | 0 | 2015 | 3 | 0 | 0 | 0 | 8796088728592 | 8796088728608 | 2.1124 | 5 | 9.478 | 0 | 5
浦项线路12 | 10kV | 136浦项线 | 0 |  | 0.006847 | 2 | 县级 | 0 | 0 |  |  | 0.002 | 0 | 0 | 2015 | 1 | 0 | 0 | 0 | 8796088728608 | 配变_星浜村马泾变 | 0.13695 | 6 | 9.478 | 0 | 6
浦项线路14 | 10kV | 136浦项线 | 0 |  | 0.057895 | 2 | 县级 | 1 | 0 |  |  | 0.002 | 0 | 0 | 2015 | 2 | 0 | 0 | 0 | 8796088728608 | 8796088728624 | 1.1579 | 7 | 9.478 | 0 | 7
浦项线路15 | 10kV | 136浦项线 | 0 |  | 0.015835 | 2 | 县级 | 1 | 0 |  |  | 0.002 | 0 | 0 | 2015 | 3 | 0 | 0 | 0 | 8796088728624 | 配变_大鸿运房产 | 0.31671 | 8 | 9.478 | 0 | 8
浦项线路16 | 10kV | 136浦项线 | 0 |  | 0.19886 | 2 | 县级 | 0 | 0 |  |  | 0.002 | 0 | 0 | 2015 | 1 | 0 | 0 | 0 | 8796088728624 | 8796088728640 | 3.9772 | 0 | 9.478 | 0 | 0
浦项线路17 | 10kV | 136浦项线 | 0 |  | 0.48757 | 2 | 县级 | 1 | 0 |  |  | 0.002 | 0 | 0 | 2015 | 2 | 0 | 0 | 0 | 8796088728640 | 8796088730288 | 9.7515 | 1 | 9.478 | 0 | 1
浦项线路18 | 10kV | 136浦项线 | 0 |  | 0.33831 | 2 | 县级 | 1 | 0 |  |  | 0.002 | 0 | 0 | 2015 | 3 | 0 | 0 | 0 | 8796088728640 | 8796088728672 | 6.7662 | 2 | 9.478 | 0 | 2
浦项线路19 | 10kV | 136浦项线 | 0 |  | 0.01072 | 2 | 县级 | 0 | 0 |  |  | 0.002 | 0 | 0 | 2015 | 1 | 0 | 0 | 0 | 8796088728672 | 配变_星浜村新村变 | 0.21439 | 3 | 9.478 | 0 | 3
浦项线路20 | 10kV | 136浦项线 | 0 |  | 0.027147 | 2 | 县级 | 1 | 0 |  |  | 0.002 | 0 | 0 | 2015 | 2 | 0 | 0 | 0 | 8796088728672 | 8796088728656 | 0.54293 | 4 | 9.478 | 0 | 4
浦项线路21 | 10kV | 136浦项线 | 0 |  | 0.029399 | 2 | 县级 | 1 | 0 |  |  | 0.002 | 0 | 0 | 2015 | 3 | 0 | 0 | 0 | 8796088728656 | 配变_花桥镇星浜置业合作社 | 0.58799 | 5 | 9.478 | 0 | 5
浦项线路22 | 10kV | 136浦项线 | 0 |  | 0.088707 | 2 | 县级 | 0 | 0 |  |  | 0.002 | 0 | 0 | 2015 | 1 | 0 | 0 | 0 | 8796088728656 | 8796088728688 | 1.7741 | 6 | 9.478 | 0 | 6
浦项线路23 | 10kV | 136浦项线 | 0 |  | 0.00434 | 2 | 县级 | 1 | 0 |  |  | 0.002 | 0 | 0 | 2015 | 2 | 0 | 0 | 0 | 8796088728688 | 配变_星浜村漕塘变 | 0.086794 | 7 | 9.478 | 0 | 7
浦项线路24 | 10kV | 136浦项线 | 0 |  | 0.1036 | 2 | 县级 | 1 | 0 |  |  | 0.002 | 0 | 0 | 2015 | 3 | 0 | 0 | 0 | 8796088728688 | 8796088728704 | 2.072 | 8 | 9.478 | 0 | 8
浦项线路25 | 10kV | 136浦项线 | 0 |  | 0.037367 | 2 | 县级 | 0 | 0 |  |  | 0.002 | 0 | 0 | 2015 | 1 | 0 | 0 | 0 | 8796088728704 | 8796088728720 | 0.74734 | 0 | 9.478 | 0 | 0
浦项线路26 | 10kV | 136浦项线 | 0 |  | 0.040915 | 2 | 县级 | 1 | 0 |  |  | 0.002 | 0 | 0 | 2015 | 2 | 0 | 0 | 0 | 8796088728720 | 配变_陈华金属 | 0.81829 | 1 | 9.478 | 0 | 1
浦项线路27 | 10kV | 136浦项线 | 0 |  | 0.040847 | 2 | 县级 | 1 | 0 |  |  | 0.002 | 0 | 0 | 2015 | 3 | 0 | 0 | 0 | 8796088728704 | 8796088728736 | 0.81695 | 2 | 9.478 | 0 | 2
浦项线路28 | 10kV | 136浦项线 | 0 |  | 0.004396 | 2 | 县级 | 0 | 0 |  |  | 0.002 | 0 | 0 | 2015 | 1 | 0 | 0 | 0 | 8796088728736 | 配变_钱家泾变 | 0.087923 | 3 | 9.478 | 0 | 3
浦项线路29 | 10kV | 136浦项线 | 0 |  | 0.014456 | 2 | 县级 | 1 | 0 |  |  | 0.002 | 0 | 0 | 2015 | 2 | 0 | 0 | 0 | 8796088728736 | 8796088728752 | 0.28912 | 4 | 9.478 | 0 | 4
浦项线路30 | 10kV | 136浦项线 | 0 |  | 0.003222 | 2 | 县级 | 1 | 0 |  |  | 0.002 | 0 | 0 | 2015 | 3 | 0 | 0 | 0 | 8796088728752 | 配变_浦项线移动 | 0.064435 | 5 | 9.478 | 0 | 5
浦项线路31 | 10kV | 136浦项线 | 0 |  | 0.01146 | 2 | 县级 | 0 | 0 |  |  | 0.002 | 0 | 0 | 2015 | 1 | 0 | 0 | 0 | 8796088728752 | 配变_浦项线联通 | 0.2292 | 6 | 9.478 | 0 | 6
浦项线路32 | 10kV | 136浦项线 | 0 |  | 0.061686 | 2 | 县级 | 1 | 0 |  |  | 0.002 | 0 | 0 | 2015 | 2 | 0 | 0 | 0 | 8796088728720 | 配变_花桥精艺有色金属 | 1.2337 | 7 | 9.478 | 0 | 7
浦项线路33 | 10kV | 136浦项线 | 0 |  | 0.01333 | 2 | 县级 | 1 | 0 |  |  | 0.002 | 0 | 0 | 2015 | 3 | 0 | 0 | 0 | 8796088728768 | 配变_浦项汽车配件 | 0.26661 | 8 | 9.478 | 0 | 8
浦项线路34 | 10kV | 136浦项线 | 0 |  | 0.009903 | 2 | 县级 | 0 | 0 |  |  | 0.002 | 0 | 0 | 2015 | 1 | 0 | 0 | 0 | 8796088728768 | 配变_浦项配变1 | 0.19806 | 0 | 9.478 | 0 | 0
浦项线路35 | 10kV | 136浦项线 | 0 |  | 0.19003 | 2 | 县级 | 1 | 0 |  |  | 0.002 | 0 | 0 | 2015 | 2 | 0 | 0 | 0 | 8796088730496 | 8796088728784 | 3.8006 | 1 | 9.478 | 0 | 1
浦项线路36 | 10kV | 136浦项线 | 0 |  | 0.051152 | 2 | 县级 | 1 | 0 |  |  | 0.002 | 0 | 0 | 2015 | 3 | 0 | 0 | 0 | 8796088728784 | 8796088728816 | 1.023 | 2 | 9.478 | 0 | 2
浦项线路37 | 10kV | 136浦项线 | 0 |  | 0.15336 | 2 | 县级 | 0 | 0 |  |  | 0.002 | 0 | 0 | 2015 | 1 | 0 | 0 | 0 | 8796088728784 | 8796088728800 | 3.0673 | 3 | 9.478 | 0 | 3
浦项线路38 | 10kV | 136浦项线 | 0 |  | 0.003362 | 2 | 县级 | 1 | 0 |  |  | 0.002 | 0 | 0 | 2015 | 2 | 0 | 0 | 0 | 8796088728800 | 配变_野鸡庵排 | 0.067239 | 4 | 9.478 | 0 | 4
浦项线路39 | 10kV | 136浦项线 | 0 |  | 0.037476 | 2 | 县级 | 1 | 0 |  |  | 0.002 | 0 | 0 | 2015 | 3 | 0 | 0 | 0 | 8796088728800 | 配变_华之辰电器 | 0.74953 | 5 | 9.478 | 0 | 5
浦项线路40 | 10kV | 136浦项线 | 1 |  | 0.17683 | 2 | 县级 | 0 | 0 |  |  | 0.002 | 0 | 0 | 2015 | 1 | 0 | 0 | 0 | 8796088728816 | 配变_大宏机电配电间 | 9.7257 | 6 | 9.478 | 0 | 6
浦项线路41 | 10kV | 136浦项线 | 0 |  | 0.15519 | 2 | 县级 | 1 | 0 |  |  | 0.002 | 0 | 0 | 2015 | 2 | 0 | 0 | 0 | 8796088728816 | 8796088728832 | 3.1039 | 7 | 9.478 | 0 | 7
浦项线路42 | 10kV | 136浦项线 | 0 |  | 0.61362 | 2 | 县级 | 1 | 0 |  |  | 0.002 | 0 | 0 | 2015 | 3 | 0 | 0 | 0 | 8796088728832 | 8796088728880 | 12.2725 | 8 | 9.478 | 0 | 8
浦项线路43 | 10kV | 136浦项线 | 0 |  | 0.032017 | 2 | 县级 | 0 | 0 |  |  | 0.002 | 0 | 0 | 2015 | 1 | 0 | 0 | 0 | 8796088728832 | 8796088728848 | 0.64034 | 0 | 9.478 | 0 | 0
浦项线路44 | 10kV | 136浦项线 | 0 |  | 0.020752 | 2 | 县级 | 1 | 0 |  |  | 0.002 | 0 | 0 | 2015 | 2 | 0 | 0 | 0 | 8796088728848 | 配变_金运汽配 | 0.41504 | 1 | 9.478 | 0 | 1
浦项线路45 | 10kV | 136浦项线 | 0 |  | 0.01644 | 2 | 县级 | 1 | 0 |  |  | 0.002 | 0 | 0 | 2015 | 3 | 0 | 0 | 0 | 8796088728848 | 8796088728864 | 0.32881 | 2 | 9.478 | 0 | 2
浦项线路46 | 10kV | 136浦项线 | 0 |  | 0.018026 | 2 | 县级 | 0 | 0 |  |  | 0.002 | 0 | 0 | 2015 | 1 | 0 | 0 | 0 | 8796088728864 | 配变_海立服饰 | 0.36052 | 3 | 9.478 | 0 | 3
浦项线路47 | 10kV | 136浦项线 | 0 |  | 0.78696 | 2 | 县级 | 1 | 0 |  |  | 0.002 | 0 | 0 | 2015 | 2 | 0 | 0 | 0 | 8796088728864 | 8796088728896 | 15.7391 | 4 | 9.478 | 0 | 4
浦项线路48 | 10kV | 136浦项线 | 0 |  | 0.01887 | 2 | 县级 | 1 | 0 |  |  | 0.002 | 0 | 0 | 2015 | 3 | 0 | 0 | 0 | 8796088728896 | 配变_华燕五金 | 0.37739 | 5 | 9.478 | 0 | 5
浦项线路49 | 10kV | 136浦项线 | 0 |  | 0.13295 | 2 | 县级 | 0 | 0 |  |  | 0.002 | 0 | 0 | 2015 | 1 | 0 | 0 | 0 | 8796088728896 | 8796088728912 | 2.6589 | 6 | 9.478 | 0 | 6
浦项线路50 | 10kV | 136浦项线 | 0 |  | 0.046421 | 2 | 县级 | 1 | 0 |  |  | 0.002 | 0 | 0 | 2015 | 2 | 0 | 0 | 0 | 8796088728912 | 8796088728944 | 0.92841 | 7 | 9.478 | 0 | 7
浦项线路51 | 10kV | 136浦项线 | 0 |  | 0.02254 | 2 | 县级 | 1 | 0 |  |  | 0.002 | 0 | 0 | 2015 | 3 | 0 | 0 | 0 | 8796088728944 | 配变_花桥商务城 | 0.45081 | 8 | 9.478 | 0 | 8
浦项线路52 | 10kV | 136浦项线 | 0 |  | 0.26597 | 2 | 县级 | 0 | 0 |  |  | 0.002 | 0 | 0 | 2015 | 1 | 0 | 0 | 0 | 8796088728944 | 8796088728976 | 5.3193 | 0 | 9.478 | 0 | 0
浦项线路53 | 10kV | 136浦项线 | 0 |  | 0.040269 | 2 | 县级 | 1 | 0 |  |  | 0.002 | 0 | 0 | 2015 | 2 | 0 | 0 | 0 | 8796088728912 | 8796088728928 | 0.80537 | 1 | 9.478 | 0 | 1
浦项线路54 | 10kV | 136浦项线 | 0 |  | 0.003465 | 2 | 县级 | 1 | 0 |  |  | 0.002 | 0 | 0 | 2015 | 3 | 0 | 0 | 0 | 8796088728928 | 配变_陆家墩变 | 0.069305 | 2 | 9.478 | 0 | 2
浦项线路55 | 10kV | 136浦项线 | 0 |  | 0.015291 | 2 | 县级 | 0 | 0 |  |  | 0.002 | 0 | 0 | 2015 | 1 | 0 | 0 | 0 | 8796088728928 | 8796088730864 | 0.30582 | 3 | 9.478 | 0 | 3
浦项线路56 | 10kV | 136浦项线 | 0 |  | 0.32843 | 2 | 县级 | 1 | 0 |  |  | 0.002 | 0 | 0 | 2015 | 2 | 0 | 0 | 0 | 8796088728928 | 8796088728960 | 6.5687 | 4 | 9.478 | 0 | 4
浦项线路57 | 10kV | 136浦项线 | 1 |  | 0.030301 | 2 | 县级 | 1 | 0 |  |  | 0.002 | 0 | 0 | 2015 | 3 | 0 | 0 | 0 | 8796088728960 | 配变_松普科技 | 1.9696 | 5 | 9.478 | 0 | 5
浦项线路58 | 10kV | 136浦项线 | 1 |  | 0.078865 | 2 | 县级 | 0 | 0 |  |  | 0.002 | 0 | 0 | 2015 | 1 | 0 | 0 | 0 | 8796088728960 | 配变_汇能模具钢 | 4.4953 | 6 | 9.478 | 0 | 6
浦项线路59 | 10kV | 136浦项线 | 0 |  | 0.03295 | 2 | 县级 | 1 | 0 |  |  | 0.002 | 0 | 0 | 2015 | 2 | 0 | 0 | 0 | 8796088728992 | 8796088729008 | 0.659 | 7 | 9.478 | 0 | 7
浦项线路60 | 10kV | 136浦项线 | 0 |  | 0.035471 | 2 | 县级 | 1 | 0 |  |  | 0.002 | 0 | 0 | 2015 | 3 | 0 | 0 | 0 | 8796088729008 | 配变_日进塑胶 | 0.70941 | 8 | 9.478 | 0 | 8
浦项线路61 | 10kV | 136浦项线 | 0 |  | 0.039067 | 2 | 县级 | 0 | 0 |  |  | 0.002 | 0 | 0 | 2015 | 1 | 0 | 0 | 0 | 8796088728992 | 配变_山巨泰电子 | 0.78133 | 0 | 9.478 | 0 | 0
浦项线路62 | 10kV | 136浦项线 | 0 |  | 0.13459 | 2 | 县级 | 1 | 0 |  |  | 0.002 | 0 | 0 | 2015 | 2 | 0 | 0 | 0 | 8796088729008 | 8796088729024 | 2.6917 | 1 | 9.478 | 0 | 1
浦项线路63 | 10kV | 136浦项线 | 0 |  | 0.034437 | 2 | 县级 | 1 | 0 |  |  | 0.002 | 0 | 0 | 2015 | 3 | 0 | 0 | 0 | 8796088729024 | 配变_浦项汽车配件2 | 0.68874 | 2 | 9.478 | 0 | 2
浦项线路64 | 10kV | 136浦项线 | 0 |  | 0.20167 | 2 | 县级 | 0 | 0 |  |  | 0.002 | 0 | 0 | 2015 | 1 | 0 | 0 | 0 | 8796088729024 | 8796088729040 | 4.0335 | 3 | 9.478 | 0 | 3
浦项线路65 | 10kV | 136浦项线 | 0 |  | 0.15795 | 2 | 县级 | 1 | 0 |  |  | 0.002 | 0 | 0 | 2015 | 2 | 0 | 0 | 0 | 8796088729040 | 配变_浦项引富拉 | 3.159 | 4 | 9.478 | 0 | 4
浦项线路66 | 10kV | 136浦项线 | 0 |  | 0.098513 | 2 | 县级 | 1 | 0 |  |  | 0.002 | 0 | 0 | 2015 | 3 | 0 | 0 | 0 | 8796088729040 | 8796088729056 | 1.9703 | 5 | 9.478 | 0 | 5
浦项线路67 | 10kV | 136浦项线 | 0 |  | 0.03047 | 2 | 县级 | 0 | 0 |  |  | 0.002 | 0 | 0 | 2015 | 1 | 0 | 0 | 0 | 8796088729056 | 8796088729072 | 0.60941 | 6 | 9.478 | 0 | 6
浦项线路68 | 10kV | 136浦项线 | 0 |  | 0.59875 | 2 | 县级 | 1 | 0 |  |  | 0.002 | 0 | 0 | 2015 | 2 | 0 | 0 | 0 | 8796088729056 | 8796088729088 | 11.975 | 7 | 9.478 | 0 | 7
浦项线路69 | 10kV | 136浦项线 | 0 |  | 0.034423 | 2 | 县级 | 1 | 0 |  |  | 0.002 | 0 | 0 | 2015 | 3 | 0 | 0 | 0 | 8796088729088 | 配变_富莱德仓储 | 0.68845 | 8 | 9.478 | 0 | 8
浦项线路70 | 10kV | 136浦项线 | 0 |  | 0.22791 | 2 | 县级 | 0 | 0 |  |  | 0.002 | 0 | 0 | 2015 | 1 | 0 | 0 | 0 | 8796088729088 | 8796088729104 | 4.5582 | 0 | 9.478 | 0 | 0
浦项线路71 | 10kV | 136浦项线 | 0 |  | 0.065805 | 2 | 县级 | 1 | 0 |  |  | 0.002 | 0 | 0 | 2015 | 2 | 0 | 0 | 0 | 8796088728976 | 8796088729120 | 1.3161 | 1 | 9.478 | 0 | 1
浦项线路72 | 10kV | 136浦项线 | 0 |  | 0.20733 | 2 | 县级 | 1 | 0 |  |  | 0.002 | 0 | 0 | 2015 | 3 | 0 | 0 | 0 | 8796088729120 | 8796088729152 | 4.1466 | 2 | 9.478 | 0 | 2
浦项线路73 | 10kV | 136浦项线 | 0 |  | 0.029687 | 2 | 县级 | 0 | 0 |  |  | 0.002 | 0 | 0 | 2015 | 1 | 0 | 0 | 0 | 8796088729120 | 8796088729136 | 0.59374 | 3 | 9.478 | 0 | 3
浦项线路74 | 10kV | 136浦项线 | 0 |  | 0.036825 | 2 | 县级 | 1 | 0 |  |  | 0.002 | 0 | 0 | 2015 | 2 | 0 | 0 | 0 | 8796088729136 | 配变_毅昌辐照科技 | 0.7365 | 4 | 9.478 | 0 | 4
浦项线路75 | 10kV | 136浦项线 | 0 |  | 0.031383 | 2 | 县级 | 1 | 0 |  |  | 0.002 | 0 | 0 | 2015 | 3 | 0 | 0 | 0 | 8796088729136 | 8796088729168 | 0.62765 | 5 | 9.478 | 0 | 5
浦项线路76 | 10kV | 136浦项线 | 0 |  | 0.1195 | 2 | 县级 | 0 | 0 |  |  | 0.002 | 0 | 0 | 2015 | 1 | 0 | 0 | 0 | 8796088729168 | 8796088729216 | 2.3899 | 6 | 9.478 | 0 | 6
浦项线路77 | 10kV | 136浦项线 | 0 |  | 0.025844 | 2 | 县级 | 1 | 0 |  |  | 0.002 | 0 | 0 | 2015 | 2 | 0 | 0 | 0 | 8796088729168 | 8796088729184 | 0.51689 | 7 | 9.478 | 0 | 7
浦项线路78 | 10kV | 136浦项线 | 0 |  | 0.039151 | 2 | 县级 | 1 | 0 |  |  | 0.002 | 0 | 0 | 2015 | 3 | 0 | 0 | 0 | 8796088729184 | 配变_聚光电子 | 0.78301 | 8 | 9.478 | 0 | 8
浦项线路79 | 10kV | 136浦项线 | 0 |  | 0.054517 | 2 | 县级 | 0 | 0 |  |  | 0.002 | 0 | 0 | 2015 | 1 | 0 | 0 | 0 | 8796088729184 | 8796088729200 | 1.0903 | 0 | 9.478 | 0 | 0
浦项线路80 | 10kV | 136浦项线 | 0 |  | 0.011546 | 2 | 县级 | 1 | 0 |  |  | 0.002 | 0 | 0 | 2015 | 2 | 0 | 0 | 0 | 8796088729216 | 8796088729232 | 0.23092 | 1 | 9.478 | 0 | 1
浦项线路81 | 10kV | 136浦项线 | 0 |  | 0.002883 | 2 | 县级 | 1 | 0 |  |  | 0.002 | 0 | 0 | 2015 | 3 | 0 | 0 | 0 | 8796088729232 | 配变_大安工控 | 0.057665 | 2 | 9.478 | 0 | 2
浦项线路82 | 10kV | 136浦项线 | 0 |  | 0.040021 | 2 | 县级 | 0 | 0 |  |  | 0.002 | 0 | 0 | 2015 | 1 | 0 | 0 | 0 | 8796088729232 | 配变_正鑫模具 | 0.80042 | 3 | 9.478 | 0 | 3
浦项线路83 | 10kV | 136浦项线 | 0 |  | 0.060998 | 2 | 县级 | 1 | 0 |  |  | 0.002 | 0 | 0 | 2015 | 2 | 0 | 0 | 0 | 8796088729216 | 8796088729248 | 1.22 | 4 | 9.478 | 0 | 4
浦项线路84 | 10kV | 136浦项线 | 0 |  | 0.042012 | 2 | 县级 | 1 | 0 |  |  | 0.002 | 0 | 0 | 2015 | 3 | 0 | 0 | 0 | 8796088729248 | 配变_新联建筑 | 0.84024 | 5 | 9.478 | 0 | 5
浦项线路85 | 10kV | 136浦项线 | 0 |  | 0.087787 | 2 | 县级 | 0 | 0 |  |  | 0.002 | 0 | 0 | 2015 | 1 | 0 | 0 | 0 | 8796088729248 | 配变_项项金属 | 1.7557 | 6 | 9.478 | 0 | 6
浦项线路86 | 10kV | 136浦项线 | 0 |  | 0.023682 | 2 | 县级 | 1 | 0 |  |  | 0.002 | 0 | 0 | 2015 | 2 | 0 | 0 | 0 | 8796088729200 | 配变_徐公桥社区居委 | 0.47363 | 7 | 9.478 | 0 | 7
浦项线路87 | 10kV | 136浦项线 | 0 |  | 0.11239 | 2 | 县级 | 1 | 0 |  |  | 0.002 | 0 | 0 | 2015 | 3 | 0 | 0 | 0 | 8796088729200 | 配变_金都起重 | 2.2477 | 8 | 9.478 | 0 | 8
浦项线路88 | 10kV | 136浦项线 | 0 |  | 0.021644 | 2 | 县级 | 0 | 0 |  |  | 0.002 | 0 | 0 | 2015 | 1 | 0 | 0 | 0 | 8796088728528 | 配变_浦项线新众机械 | 0.43288 | 0 | 9.478 | 0 | 0
浦项线路89 | 10kV | 136浦项线 | 0 |  | 0.063835 | 2 | 县级 | 1 | 0 |  |  | 0.002 | 0 | 0 | 2015 | 2 | 0 | 0 | 0 | 8796088729648 | 8796088728528 | 1.2767 | 1 | 9.478 | 0 | 1
浦项线路90 | 10kV | 136浦项线 | 0 |  | 0.071203 | 2 | 县级 | 1 | 0 |  |  | 0.002 | 0 | 0 | 2015 | 3 | 0 | 0 | 0 | 8796088729648 | 8796088729664 | 1.4241 | 2 | 9.478 | 0 | 2
浦项线路91 | 10kV | 136浦项线 | 0 |  | 0.019837 | 2 | 县级 | 0 | 0 |  |  | 0.002 | 0 | 0 | 2015 | 1 | 0 | 0 | 0 | 8796088729664 | 配变_珍兴鞋业1-1 | 0.39673 | 3 | 9.478 | 0 | 3
浦项线路92 | 10kV | 136浦项线 | 0 |  | 0.22092 | 2 | 县级 | 1 | 0 |  |  | 0.002 | 0 | 0 | 2015 | 2 | 0 | 0 | 0 | 8796088729664 | 8796088729680 | 4.4184 | 4 | 9.478 | 0 | 4
浦项线路93 | 10kV | 136浦项线 | 0 |  | 0.012983 | 2 | 县级 | 1 | 0 |  |  | 0.002 | 0 | 0 | 2015 | 3 | 0 | 0 | 0 | 8796088729680 | 配变_盈桥房地产1 | 0.25966 | 5 | 9.478 | 0 | 5
浦项线路94 | 10kV | 136浦项线 | 0 |  | 0.010245 | 2 | 县级 | 0 | 0 |  |  | 0.002 | 0 | 0 | 2015 | 1 | 0 | 0 | 0 | 8796088729680 | 配变_盈桥房地产3 | 0.2049 | 6 | 9.478 | 0 | 6
浦项线路95 | 10kV | 136浦项线 | 0 |  | 0.023593 | 2 | 县级 | 1 | 0 |  |  | 0.002 | 0 | 0 | 2015 | 2 | 0 | 0 | 0 | 8796088729680 | 配变_盈桥房地产2 | 0.47186 | 7 | 9.478 | 0 | 7
浦项线路96 | 10kV | 136浦项线 | 0 |  | 0.002717 | 2 | 县级 | 1 | 0 |  |  | 0.002 | 0 | 0 | 2015 | 3 | 0 | 0 | 0 | 配变_珍兴鞋业1-1 | 配变_珍兴鞋业1-2 | 0.054331 | 8 | 9.478 | 0 | 8
浦项线路97 | 10kV | 136浦项线 | 0 |  | 0.010071 | 2 | 县级 | 0 | 0 |  |  | 0.002 | 0 | 0 | 2015 | 1 | 0 | 0 | 0 | 8796088730288 | 8796088728768 | 0.20142 | 0 | 9.478 | 0 | 0
浦项线路98 | 10kV | 136浦项线 | 0 |  | 0.050064 | 2 | 县级 | 1 | 0 |  |  | 0.002 | 0 | 0 | 2015 | 2 | 0 | 0 | 0 | 8796088730288 | 配变_尚普电子 | 1.0013 | 1 | 9.478 | 0 | 1
浦项线路99 | 10kV | 136浦项线 | 0 |  | 0.15383 | 2 | 县级 | 1 | 0 |  |  | 0.002 | 0 | 0 | 2015 | 3 | 0 | 0 | 0 | 8796088728768 | 8796088730496 | 3.0766 | 2 | 9.478 | 0 | 2
浦项线路100 | 10kV | 136浦项线 | 0 |  | 0.019773 | 2 | 县级 | 0 | 0 |  |  | 0.002 | 0 | 0 | 2015 | 1 | 0 | 0 | 0 | 8796088730496 | 配变_高信能量 | 0.39547 | 3 | 9.478 | 0 | 3
浦项线路101 | 10kV | 136浦项线 | 1 |  | 0.003476 | 2 | 县级 | 1 | 0 |  |  | 0.002 | 0 | 0 | 2015 | 2 | 0 | 0 | 0 | 8796088729136 | 配变_欣邦五金 | 0.19816 | 4 | 9.478 | 0 | 4
安贰线路1 | 10kV | 142安贰线 | 1 |  | 0.006861 | 2 | 县级 | 1 | 0 |  |  | 0.002 | 0 | 0 | 2015 | 3 | 0 | 0 | 0 | 曹安变 | 分支箱_安贰配 | 0.37733 | 5 | 14.8644 | 0 | 5
安贰线路2 | 10kV | 142安贰线 | 1 |  | 0.85982 | 2 | 县级 | 0 | 0 |  |  | 0.002 | 0 | 0 | 2015 | 1 | 0 | 0 | 0 | 分支箱_安贰配 | 8796088732672 | 47.2901 | 6 | 14.8644 | 0 | 6
安贰线路3 | 10kV | 142安贰线 | 1 |  | 0.038361 | 2 | 县级 | 1 | 0 |  |  | 0.002 | 0 | 0 | 2015 | 2 | 0 | 0 | 0 | 8796088732672 | 8796088732688 | 2.1098 | 7 | 14.8644 | 0 | 7
安贰线路4 | 10kV | 142安贰线 | 1 |  | 0.10101 | 2 | 县级 | 1 | 0 |  |  | 0.002 | 0 | 0 | 2015 | 3 | 0 | 0 | 0 | 8796088732672 | 配变_曹安村杨家库站 | 5.5557 | 8 | 14.8644 | 0 | 8
安贰线路5 | 10kV | 142安贰线 | 1 |  | 0.10082 | 2 | 县级 | 0 | 0 |  |  | 0.002 | 0 | 0 | 2015 | 1 | 0 | 0 | 0 | 8796088732672 | 8796088732704 | 5.5449 | 0 | 14.8644 | 0 | 0
安贰线路6 | 10kV | 142安贰线 | 0 |  | 0.11413 | 2 | 县级 | 1 | 0 |  |  | 0.002 | 0 | 0 | 2015 | 2 | 0 | 0 | 0 | 8796088732704 | 配变_海鸥 | 2.2825 | 1 | 14.8644 | 0 | 1
安贰线路7 | 10kV | 142安贰线 | 0 |  | 0.27052 | 2 | 县级 | 1 | 0 |  |  | 0.002 | 0 | 0 | 2015 | 3 | 0 | 0 | 0 | 8796088732704 | 8796088732720 | 5.4104 | 2 | 14.8644 | 0 | 2
安贰线路8 | 10kV | 142安贰线 | 0 |  | 0.13001 | 2 | 县级 | 0 | 0 |  |  | 0.002 | 0 | 0 | 2015 | 1 | 0 | 0 | 0 | 8796088732720 | 配变_新景家园1#变 | 2.6003 | 3 | 14.8644 | 0 | 3
安贰线路9 | 10kV | 142安贰线 | 0 |  | 0.014216 | 2 | 县级 | 1 | 0 |  |  | 0.002 | 0 | 0 | 2015 | 2 | 0 | 0 | 0 | 配变_新景家园1#变 | 配变_新景家园3#变 | 0.28432 | 4 | 14.8644 | 0 | 4
安贰线路10 | 10kV | 142安贰线 | 0 |  | 0.35771 | 2 | 县级 | 1 | 0 |  |  | 0.002 | 0 | 0 | 2015 | 3 | 0 | 0 | 0 | 8796088732720 | 8796088732736 | 7.1542 | 5 | 14.8644 | 0 | 5
安贰线路11 | 10kV | 142安贰线 | 0 |  | 0.10486 | 2 | 县级 | 0 | 0 |  |  | 0.002 | 0 | 0 | 2015 | 1 | 0 | 0 | 0 | 8796088732736 | 配变_曹安供销 | 2.0972 | 6 | 14.8644 | 0 | 6
安贰线路12 | 10kV | 142安贰线 | 0 |  | 0.076259 | 2 | 县级 | 1 | 0 |  |  | 0.002 | 0 | 0 | 2015 | 2 | 0 | 0 | 0 | 8796088732736 | 8796088732944 | 1.5252 | 7 | 14.8644 | 0 | 7
安贰线路13 | 10kV | 142安贰线 | 0 |  | 1.4312 | 2 | 县级 | 1 | 0 |  |  | 0.002 | 0 | 0 | 2015 | 3 | 0 | 0 | 0 | 分支箱_安贰配 | 分支箱_安贰线宏图实业分支开关 | 28.6246 | 8 | 14.8644 | 0 | 8
安贰线路15 | 10kV | 142安贰线 | 0 |  | 0.22755 | 2 | 县级 | 0 | 0 |  |  | 0.002 | 0 | 0 | 2015 | 1 | 0 | 0 | 0 | 分支箱_安贰线宏图实业分支开关 | 配变_好望角商住楼3#变 | 4.551 | 0 | 14.8644 | 0 | 0
安贰线路16 | 10kV | 142安贰线 | 0 |  | 0.027352 | 2 | 县级 | 1 | 0 |  |  | 0.002 | 0 | 0 | 2015 | 2 | 0 | 0 | 0 | 配变_好望角商住楼3#变 | 配变_B1 | 0.54705 | 1 | 14.8644 | 0 | 1
安贰线路17 | 10kV | 142安贰线 | 0 |  | 0.70878 | 2 | 县级 | 1 | 0 |  |  | 0.002 | 0 | 0 | 2015 | 3 | 0 | 0 | 0 | 开闭所_泗泾线开闭所1 | 配变_清竹苑5#变 | 14.1756 | 2 | 14.8644 | 0 | 2
安贰线路18 | 10kV | 142安贰线 | 0 |  | 0.13331 | 2 | 县级 | 0 | 0 |  |  | 0.002 | 0 | 0 | 2015 | 1 | 0 | 0 | 0 | 配变_清竹苑7#变 | 配变_清竹苑9#变 | 2.6662 | 3 | 14.8644 | 0 | 3
安贰线路19 | 10kV | 142安贰线 | 0 |  | 0.18604 | 2 | 县级 | 1 | 0 |  |  | 0.002 | 0 | 0 | 2015 | 2 | 0 | 0 | 0 | 开闭所_泗泾线开闭所1 | 配变_清竹苑3#变 | 3.7209 | 4 | 14.8644 | 0 | 4
安贰线路20 | 10kV | 142安贰线 | 0 |  | 0.10581 | 2 | 县级 | 1 | 0 |  |  | 0.002 | 0 | 0 | 2015 | 3 | 0 | 0 | 0 | 开闭所_泗泾线开闭所1 | 配变_盈桥竹源居1#变 | 2.1162 | 5 | 14.8644 | 0 | 5
安贰线路21 | 10kV | 142安贰线 | 1 |  | 0.53029 | 2 | 县级 | 0 | 0 |  |  | 0.002 | 0 | 0 | 2015 | 1 | 0 | 0 | 0 | 配变_盈桥竹源居1#变 | 配变_盈桥竹源居2#变 | 31.8172 | 6 | 14.8644 | 0 | 6
安贰线路22 | 10kV | 142安贰线 | 0 |  | 0.34066 | 2 | 县级 | 1 | 0 |  |  | 0.002 | 0 | 0 | 2015 | 2 | 0 | 0 | 0 | 分支箱_安贰配 | 8796085693536 | 6.8133 | 7 | 14.8644 | 0 | 7
安贰线路23 | 10kV | 142安贰线 | 0 |  | 0.2797 | 2 | 县级 | 1 | 0 |  |  | 0.002 | 0 | 0 | 2015 | 3 | 0 | 0 | 0 | 分支箱_盈桥配 | 开闭所_泗泾线开闭所1 | 5.5939 | 8 | 14.8644 | 0 | 8
安贰线路24 | 10kV | 142安贰线 | 0 |  | 4.234 | 2 | 县级 | 0 | 0 |  |  | 0.002 | 0 | 0 | 2015 | 1 | 0 | 0 | 0 | 分支箱_盈桥配 | 分支箱_蓬星路西配 | 84.6791 | 0 | 14.8644 | 0 | 0
安贰线路26 | 10kV | 142安贰线 | 1 |  | 0.088566 | 2 | 县级 | 1 | 0 |  |  | 0.002 | 0 | 0 | 2015 | 2 | 0 | 0 | 0 | 分支箱_蓬星路西配 | 分支箱_安贰线沿沪大道6#支线开关 | 5.0483 | 1 | 14.8644 | 0 | 1
安贰线路27 | 10kV | 142安贰线 | 1 |  | 0.055113 | 2 | 县级 | 1 | 0 |  |  | 0.002 | 0 | 0 | 2015 | 3 | 0 | 0 | 0 | 分支箱_安贰线沿沪大道6#支线开关 | 配变_1385天福变 | 3.1415 | 2 | 14.8644 | 0 | 2
安贰线路28 | 10kV | 142安贰线 | 0 |  | 0.17755 | 2 | 县级 | 0 | 0 |  |  | 0.002 | 0 | 0 | 2015 | 1 | 0 | 0 | 0 | 分支箱_安贰线沿沪大道6#支线开关 | 配变_5912天福变 | 3.551 | 3 | 14.8644 | 0 | 3
安贰线路29 | 10kV | 142安贰线 | 1 |  | 0.36353 | 2 | 县级 | 1 | 0 |  |  | 0.002 | 0 | 0 | 2015 | 2 | 0 | 0 | 0 | 分支箱_蓬星路西配 | 分支箱_新生路配 | 29.0823 | 4 | 14.8644 | 0 | 4
安贰线路30 | 10kV | 142安贰线 | 1 |  | 0.47916 | 2 | 县级 | 1 | 0 |  |  | 0.002 | 0 | 0 | 2015 | 3 | 0 | 0 | 0 | 分支箱_新生路配 | 分支箱_安贰线沿沪大道8#分支开关 | 38.3329 | 5 | 14.8644 | 0 | 5
安贰线路31 | 10kV | 142安贰线 | 1 |  | 0.13019 | 2 | 县级 | 0 | 0 |  |  | 0.002 | 0 | 0 | 2015 | 1 | 0 | 0 | 0 | 分支箱_新生路配 | 配变_百事达生物材料 | 7.8116 | 6 | 14.8644 | 0 | 6
安贰线路32 | 10kV | 142安贰线 | 1 |  | 0.37812 | 2 | 县级 | 1 | 0 |  |  | 0.002 | 0 | 0 | 2015 | 2 | 0 | 0 | 0 | 分支箱_新生路配 | 8796088734304 | 30.2498 | 7 | 14.8644 | 0 | 7
安贰线路33 | 10kV | 142安贰线 | 1 |  | 0.018708 | 2 | 县级 | 1 | 0 |  |  | 0.002 | 0 | 0 | 2015 | 3 | 0 | 0 | 0 | 分支箱_新生路配 | 分支箱_沿沪大道7#支线开关 | 1.4966 | 8 | 14.8644 | 0 | 8
安贰线路34 | 10kV | 142安贰线 | 0 |  | 0.075578 | 2 | 县级 | 0 | 0 |  |  | 0.002 | 0 | 0 | 2015 | 1 | 0 | 0 | 0 | 分支箱_沿沪大道7#支线开关 | 配变_建管所 | 1.5116 | 0 | 14.8644 | 0 | 0
安贰线路35 | 10kV | 142安贰线 | 1 |  | 0.051476 | 2 | 县级 | 1 | 0 |  |  | 0.002 | 0 | 0 | 2015 | 2 | 0 | 0 | 0 | 分支箱_沿沪大道7#支线开关 | 配变_安贰线沿沪大道路灯变 | 2.9341 | 1 | 14.8644 | 0 | 1
安贰线路36 | 10kV | 142安贰线 | 0 |  | 0.033713 | 2 | 县级 | 1 | 0 |  |  | 0.002 | 0 | 0 | 2015 | 3 | 0 | 0 | 0 | 8796088734304 | 8796088734320 | 0.67425 | 2 | 14.8644 | 0 | 2
安贰线路37 | 10kV | 142安贰线 | 0 |  | 0.023832 | 2 | 县级 | 0 | 0 |  |  | 0.002 | 0 | 0 | 2015 | 1 | 0 | 0 | 0 | 8796088734320 | 配变_众鑫玻璃 | 0.47664 | 3 | 14.8644 | 0 | 3
安贰线路38 | 10kV | 142安贰线 | 0 |  | 0.03335 | 2 | 县级 | 1 | 0 |  |  | 0.002 | 0 | 0 | 2015 | 2 | 0 | 0 | 0 | 8796088734320 | 配变_众兴家具 | 0.667 | 4 | 14.8644 | 0 | 4
安贰线路39 | 10kV | 142安贰线 | 0 |  | 0.038307 | 2 | 县级 | 1 | 0 |  |  | 0.002 | 0 | 0 | 2015 | 3 | 0 | 0 | 0 | 8796088734304 | 8796088734368 | 0.76615 | 5 | 14.8644 | 0 | 5
安贰线路40 | 10kV | 142安贰线 | 0 |  | 0.032522 | 2 | 县级 | 0 | 0 |  |  | 0.002 | 0 | 0 | 2015 | 1 | 0 | 0 | 0 | 8796088734368 | 配变_沿沪路铁路立交泵站 | 0.65044 | 6 | 14.8644 | 0 | 6
安贰线路41 | 10kV | 142安贰线 | 0 |  | 0.063548 | 2 | 县级 | 1 | 0 |  |  | 0.002 | 0 | 0 | 2015 | 2 | 0 | 0 | 0 | 8796088734368 | 8796088734432 | 1.271 | 7 | 14.8644 | 0 | 7
安贰线路42 | 10kV | 142安贰线 | 0 |  | 0.002554 | 2 | 县级 | 1 | 0 |  |  | 0.002 | 0 | 0 | 2015 | 3 | 0 | 0 | 0 | 8796088734384 | 配变_安贰线移动 | 0.051081 | 8 | 14.8644 | 0 | 8
安贰线路43 | 10kV | 142安贰线 | 0 |  | 0.021795 | 2 | 县级 | 0 | 0 |  |  | 0.002 | 0 | 0 | 2015 | 1 | 0 | 0 | 0 | 8796088734384 | 配变_安贰线联通 | 0.4359 | 0 | 14.8644 | 0 | 0
安贰线路44 | 10kV | 142安贰线 | 0 |  | 0.012977 | 2 | 县级 | 1 | 0 |  |  | 0.002 | 0 | 0 | 2015 | 2 | 0 | 0 | 0 | 分支箱_安贰线沿沪大道8#分支开关 | 分支箱_沿沪南配 | 0.25954 | 1 | 14.8644 | 0 | 1
安贰线路45 | 10kV | 142安贰线 | 0 |  | 0.067707 | 2 | 县级 | 1 | 0 |  |  | 0.002 | 0 | 0 | 2015 | 3 | 0 | 0 | 0 | 分支箱_沿沪南配 | 配变_富莱德 | 1.3541 | 2 | 14.8644 | 0 | 2
安贰线路46 | 10kV | 142安贰线 | 1 |  | 0.21048 | 2 | 县级 | 0 | 0 |  |  | 0.002 | 0 | 0 | 2015 | 1 | 0 | 0 | 0 | 分支箱_安贰线沿沪大道8#分支开关 | 分支箱_沿沪大道南配 | 15.7861 | 3 | 14.8644 | 0 | 3
安贰线路47 | 10kV | 142安贰线 | 0 |  | 0.38148 | 2 | 县级 | 1 | 0 |  |  | 0.002 | 0 | 0 | 2015 | 2 | 0 | 0 | 0 | 分支箱_沿沪大道南配 | 分支箱_生态园配 | 7.6296 | 4 | 14.8644 | 0 | 4
安贰线路48 | 10kV | 142安贰线 | 0 |  | 0.23549 | 2 | 县级 | 1 | 0 |  |  | 0.002 | 0 | 0 | 2015 | 3 | 0 | 0 | 0 | 分支箱_生态园配 | 开闭所_生态园开闭所 | 4.7098 | 5 | 14.8644 | 0 | 5
安贰线路49 | 10kV | 142安贰线 | 1 |  | 0.035047 | 2 | 县级 | 0 | 0 |  |  | 0.002 | 0 | 0 | 2015 | 1 | 0 | 0 | 0 | 开闭所_生态园开闭所 | 配变_生态园1#变 | 1.9977 | 6 | 14.8644 | 0 | 6
安贰线路50 | 10kV | 142安贰线 | 0 |  | 0.40515 | 2 | 县级 | 1 | 0 |  |  | 0.002 | 0 | 0 | 2015 | 2 | 0 | 0 | 0 | 开闭所_生态园开闭所 | 分支箱_安贰线生态园F2 | 8.103 | 7 | 14.8644 | 0 | 7
安贰线路51 | 10kV | 142安贰线 | 1 |  | 0.39302 | 2 | 县级 | 1 | 0 |  |  | 0.002 | 0 | 0 | 2015 | 3 | 0 | 0 | 0 | 分支箱_安贰线生态园F2 | 分支箱_安贰线生态园F3 | 25.5461 | 8 | 14.8644 | 0 | 8
安贰线路52 | 10kV | 142安贰线 | 1 |  | 0.2183 | 2 | 县级 | 0 | 0 |  |  | 0.002 | 0 | 0 | 2015 | 1 | 0 | 0 | 0 | 分支箱_安贰线生态园F3 | 分支箱_生态园叁配 | 14.1897 | 0 | 14.8644 | 0 | 0
安贰线路53 | 10kV | 142安贰线 | 0 |  | 0.3684 | 2 | 县级 | 1 | 0 |  |  | 0.002 | 0 | 0 | 2015 | 2 | 0 | 0 | 0 | 分支箱_生态园叁配 | 配变_生态园3#变 | 7.368 | 1 | 14.8644 | 0 | 1
安贰线路54 | 10kV | 142安贰线 | 1 |  | 0.046423 | 2 | 县级 | 1 | 0 |  |  | 0.002 | 0 | 0 | 2015 | 3 | 0 | 0 | 0 | 分支箱_生态园叁配 | 配变_生态园会所 | 2.6461 | 2 | 14.8644 | 0 | 2
安贰线路55 | 10kV | 142安贰线 | 0 |  | 0.003032 | 2 | 县级 | 0 | 0 |  |  | 0.002 | 0 | 0 | 2015 | 1 | 0 | 0 | 0 | 配变_清竹苑5#变 | 配变_清竹苑7#变 | 0.060641 | 3 | 14.8644 | 0 | 3
安柒线路1 | 10kV | 147安柒线 | 0 |  | 0.96268 | 2 | 县级 | 1 | 0 |  |  | 0.002 | 0 | 0 | 2015 | 2 | 0 | 0 | 0 | 8796088737008 | 8796088734816 | 19.2537 | 4 | 7.1808 | 0 | 4
安柒线路2 | 10kV | 147安柒线 | 0 |  | 0.050126 | 2 | 县级 | 1 | 0 |  |  | 0.002 | 0 | 0 | 2015 | 3 | 0 | 0 | 0 | 8796088734816 | 配变_和椿科技 | 1.0025 | 5 | 7.1808 | 0 | 5
安柒线路3 | 10kV | 147安柒线 | 0 |  | 0.41154 | 2 | 县级 | 0 | 0 |  |  | 0.002 | 0 | 0 | 2015 | 1 | 0 | 0 | 0 | 8796088734816 | 8796088734864 | 8.2309 | 6 | 7.1808 | 0 | 6
安柒线路4 | 10kV | 147安柒线 | 0 |  | 0.025805 | 2 | 县级 | 1 | 0 |  |  | 0.002 | 0 | 0 | 2015 | 2 | 0 | 0 | 0 | 8796088734864 | 8796088735424 | 0.51611 | 7 | 7.1808 | 0 | 7
安柒线路5 | 10kV | 147安柒线 | 0 |  | 0.10197 | 2 | 县级 | 1 | 0 |  |  | 0.002 | 0 | 0 | 2015 | 3 | 0 | 0 | 0 | 8796088734864 | 8796088726544 | 2.0395 | 8 | 7.1808 | 0 | 8
安柒线路6 | 10kV | 147安柒线 | 1 |  | 0.038772 | 2 | 县级 | 0 | 0 |  |  | 0.002 | 0 | 0 | 2015 | 1 | 0 | 0 | 0 | 8796088726544 | 8796088734944 | 2.3263 | 0 | 7.1808 | 0 | 0
安柒线路7 | 10kV | 147安柒线 | 0 |  | 0.11372 | 2 | 县级 | 1 | 0 |  |  | 0.002 | 0 | 0 | 2015 | 2 | 0 | 0 | 0 | 8796088734944 | 8796088734928 | 2.2744 | 1 | 7.1808 | 0 | 1
安柒线路8 | 10kV | 147安柒线 | 1 |  | 0.015675 | 2 | 县级 | 1 | 0 |  |  | 0.002 | 0 | 0 | 2015 | 3 | 0 | 0 | 0 | 8796088734928 | 配变_德勤机械 | 0.9405 | 2 | 7.1808 | 0 | 2
安柒线路9 | 10kV | 147安柒线 | 0 |  | 0.093339 | 2 | 县级 | 0 | 0 |  |  | 0.002 | 0 | 0 | 2015 | 1 | 0 | 0 | 0 | 8796088726544 | 8796088735040 | 1.8668 | 3 | 7.1808 | 0 | 3
安柒线路10 | 10kV | 147安柒线 | 0 |  | 0.075825 | 2 | 县级 | 1 | 0 |  |  | 0.002 | 0 | 0 | 2015 | 2 | 0 | 0 | 0 | 8796088735040 | 配变_振淮建筑 | 1.5165 | 4 | 7.1808 | 0 | 4
安柒线路11 | 10kV | 147安柒线 | 0 |  | 0.090116 | 2 | 县级 | 1 | 0 |  |  | 0.002 | 0 | 0 | 2015 | 3 | 0 | 0 | 0 | 8796088735040 | 8796088735024 | 1.8023 | 5 | 7.1808 | 0 | 5
安柒线路12 | 10kV | 147安柒线 | 0 |  | 0.02806 | 2 | 县级 | 0 | 0 |  |  | 0.002 | 0 | 0 | 2015 | 1 | 0 | 0 | 0 | 8796088735024 | 配变_思创服饰 | 0.56121 | 6 | 7.1808 | 0 | 6
安柒线路13 | 10kV | 147安柒线 | 0 |  | 0.014894 | 2 | 县级 | 1 | 0 |  |  | 0.002 | 0 | 0 | 2015 | 2 | 0 | 0 | 0 | 8796088735024 | 8796088749216 | 0.29788 | 7 | 7.1808 | 0 | 7
安柒线路14 | 10kV | 147安柒线 | 1 |  | 0.013196 | 2 | 县级 | 1 | 0 |  |  | 0.002 | 0 | 0 | 2015 | 3 | 0 | 0 | 0 | 8796088749216 | 配变_濡鑫光电 | 0.75214 | 8 | 7.1808 | 0 | 8
安柒线路15 | 10kV | 147安柒线 | 0 |  | 0.20332 | 2 | 县级 | 0 | 0 |  |  | 0.002 | 0 | 0 | 2015 | 1 | 0 | 0 | 0 | 8796088749216 | 8796088735168 | 4.0664 | 0 | 7.1808 | 0 | 0
安柒线路16 | 10kV | 147安柒线 | 0 |  | 0.023551 | 2 | 县级 | 1 | 0 |  |  | 0.002 | 0 | 0 | 2015 | 2 | 0 | 0 | 0 | 8796088735168 | 8796088735184 | 0.47101 | 1 | 7.1808 | 0 | 1
安柒线路17 | 10kV | 147安柒线 | 0 |  | 0.002612 | 2 | 县级 | 1 | 0 |  |  | 0.002 | 0 | 0 | 2015 | 3 | 0 | 0 | 0 | 8796088735184 | 配变_安柒线联通2 | 0.052231 | 2 | 7.1808 | 0 | 2
安柒线路18 | 10kV | 147安柒线 | 0 |  | 0.020318 | 2 | 县级 | 0 | 0 |  |  | 0.002 | 0 | 0 | 2015 | 1 | 0 | 0 | 0 | 8796088735184 | 配变_安柒线移动2 | 0.40636 | 3 | 7.1808 | 0 | 3
安柒线路19 | 10kV | 147安柒线 | 0 |  | 0.14208 | 2 | 县级 | 1 | 0 |  |  | 0.002 | 0 | 0 | 2015 | 2 | 0 | 0 | 0 | 8796088735168 | 8796088735408 | 2.8417 | 4 | 7.1808 | 0 | 4
安柒线路20 | 10kV | 147安柒线 | 0 |  | 0.015407 | 2 | 县级 | 1 | 0 |  |  | 0.002 | 0 | 0 | 2015 | 3 | 0 | 0 | 0 | 8796088735408 | 配变_孙磊 | 0.30813 | 5 | 7.1808 | 0 | 5
安柒线路21 | 10kV | 147安柒线 | 0 |  | 0.12016 | 2 | 县级 | 0 | 0 |  |  | 0.002 | 0 | 0 | 2015 | 1 | 0 | 0 | 0 | 8796088735408 | 8796088735376 | 2.4032 | 6 | 7.1808 | 0 | 6
安柒线路22 | 10kV | 147安柒线 | 0 |  | 0.00826 | 2 | 县级 | 1 | 0 |  |  | 0.002 | 0 | 0 | 2015 | 2 | 0 | 0 | 0 | 8796088735376 | 8796088735392 | 0.16521 | 7 | 7.1808 | 0 | 7
安柒线路25 | 10kV | 147安柒线 | 0 |  | 0.089767 | 2 | 县级 | 1 | 0 |  |  | 0.002 | 0 | 0 | 2015 | 3 | 0 | 0 | 0 | 8796088735376 | 8796088735360 | 1.7953 | 8 | 7.1808 | 0 | 8
安柒线路26 | 10kV | 147安柒线 | 0 |  | 0.011381 | 2 | 县级 | 0 | 0 |  |  | 0.002 | 0 | 0 | 2015 | 1 | 0 | 0 | 0 | 8796088735360 | 配变_航剪机械 | 0.22763 | 0 | 7.1808 | 0 | 0
安柒线路27 | 10kV | 147安柒线 | 0 |  | 0.12376 | 2 | 县级 | 1 | 0 |  |  | 0.002 | 0 | 0 | 2015 | 2 | 0 | 0 | 0 | 8796088735360 | 配变_江苏美乐地仓储 | 2.4751 | 1 | 7.1808 | 0 | 1
安柒线路28 | 10kV | 147安柒线 | 0 |  | 0.033655 | 2 | 县级 | 1 | 0 |  |  | 0.002 | 0 | 0 | 2015 | 3 | 0 | 0 | 0 | 8796088735424 | 8796088735456 | 0.67311 | 2 | 7.1808 | 0 | 2
安柒线路29 | 10kV | 147安柒线 | 1 |  | 0.012869 | 2 | 县级 | 0 | 0 |  |  | 0.002 | 0 | 0 | 2015 | 1 | 0 | 0 | 0 | 8796088735456 | 配变_顺昌涂料 | 0.73352 | 3 | 7.1808 | 0 | 3
安柒线路30 | 10kV | 147安柒线 | 0 |  | 0.054777 | 2 | 县级 | 1 | 0 |  |  | 0.002 | 0 | 0 | 2015 | 2 | 0 | 0 | 0 | 8796088735424 | 8796088735536 | 1.0955 | 4 | 7.1808 | 0 | 4
安柒线路31 | 10kV | 147安柒线 | 0 |  | 0.01994 | 2 | 县级 | 1 | 0 |  |  | 0.002 | 0 | 0 | 2015 | 3 | 0 | 0 | 0 | 8796088735536 | 配变_五力机电 | 0.3988 | 5 | 7.1808 | 0 | 5
安柒线路32 | 10kV | 147安柒线 | 0 |  | 0.15396 | 2 | 县级 | 0 | 0 |  |  | 0.002 | 0 | 0 | 2015 | 1 | 0 | 0 | 0 | 8796088735536 | 8796088735552 | 3.0792 | 6 | 7.1808 | 0 | 6
安柒线路33 | 10kV | 147安柒线 | 0 |  | 0.083605 | 2 | 县级 | 1 | 0 |  |  | 0.002 | 0 | 0 | 2015 | 2 | 0 | 0 | 0 | 8796088735552 | 配变_金山纺织 | 1.6721 | 7 | 7.1808 | 0 | 7
安柒线路34 | 10kV | 147安柒线 | 0 |  | 0.52646 | 2 | 县级 | 1 | 0 |  |  | 0.002 | 0 | 0 | 2015 | 3 | 0 | 0 | 0 | 8796088735552 | 8796088735808 | 10.5291 | 8 | 7.1808 | 0 | 8
安柒线路35 | 10kV | 147安柒线 | 0 |  | 0.067685 | 2 | 县级 | 0 | 0 |  |  | 0.002 | 0 | 0 | 2015 | 1 | 0 | 0 | 0 | 8796088735808 | 8796088735824 | 1.3537 | 0 | 7.1808 | 0 | 0
安柒线路36 | 10kV | 147安柒线 | 0 |  | 0.02574 | 2 | 县级 | 1 | 0 |  |  | 0.002 | 0 | 0 | 2015 | 2 | 0 | 0 | 0 | 8796088735824 | 配变_中钢结构1-2 | 0.51481 | 1 | 7.1808 | 0 | 1
安柒线路37 | 10kV | 147安柒线 | 0 |  | 0.018018 | 2 | 县级 | 1 | 0 |  |  | 0.002 | 0 | 0 | 2015 | 3 | 0 | 0 | 0 | 8796088735824 | 配变_安柒线配变2 | 0.36036 | 2 | 7.1808 | 0 | 2
安柒线路38 | 10kV | 147安柒线 | 0 |  | 0.19917 | 2 | 县级 | 0 | 0 |  |  | 0.002 | 0 | 0 | 2015 | 1 | 0 | 0 | 0 | 8796088735808 | 8796088735984 | 3.9834 | 3 | 7.1808 | 0 | 3
安柒线路39 | 10kV | 147安柒线 | 0 |  | 0.18671 | 2 | 县级 | 1 | 0 |  |  | 0.002 | 0 | 0 | 2015 | 2 | 0 | 0 | 0 | 8796088735984 | 8796088735968 | 3.7342 | 4 | 7.1808 | 0 | 4
安柒线路40 | 10kV | 147安柒线 | 0 |  | 0.022987 | 2 | 县级 | 1 | 0 |  |  | 0.002 | 0 | 0 | 2015 | 3 | 0 | 0 | 0 | 8796088735968 | 配变_珠翠村曹家宅变 | 0.45973 | 5 | 7.1808 | 0 | 5
安柒线路41 | 10kV | 147安柒线 | 0 |  | 0.0517 | 2 | 县级 | 0 | 0 |  |  | 0.002 | 0 | 0 | 2015 | 1 | 0 | 0 | 0 | 8796088735968 | 8796088735936 | 1.034 | 6 | 7.1808 | 0 | 6
安柒线路42 | 10kV | 147安柒线 | 0 |  | 0.014861 | 2 | 县级 | 1 | 0 |  |  | 0.002 | 0 | 0 | 2015 | 2 | 0 | 0 | 0 | 8796088735936 | 8796088735952 | 0.29722 | 7 | 7.1808 | 0 | 7
安柒线路43 | 10kV | 147安柒线 | 1 |  | 0.019409 | 2 | 县级 | 1 | 0 |  |  | 0.002 | 0 | 0 | 2015 | 3 | 0 | 0 | 0 | 8796088735952 | 配变_山力精锻 | 1.1063 | 8 | 7.1808 | 0 | 8
安柒线路44 | 10kV | 147安柒线 | 0 |  | 0.003084 | 2 | 县级 | 0 | 0 |  |  | 0.002 | 0 | 0 | 2015 | 1 | 0 | 0 | 0 | 8796088735936 | 配变_伟瑞机械 | 0.061685 | 0 | 7.1808 | 0 | 0
安柒线路45 | 10kV | 147安柒线 | 0 |  | 0.060298 | 2 | 县级 | 1 | 0 |  |  | 0.002 | 0 | 0 | 2015 | 2 | 0 | 0 | 0 | 8796088735984 | 配变_安柒线移动 | 1.206 | 1 | 7.1808 | 0 | 1
安柒线路46 | 10kV | 147安柒线 | 0 |  | 0.10339 | 2 | 县级 | 1 | 0 |  |  | 0.002 | 0 | 0 | 2015 | 3 | 0 | 0 | 0 | 8796088735984 | 8796088736144 | 2.0679 | 2 | 7.1808 | 0 | 2
安柒线路47 | 10kV | 147安柒线 | 0 |  | 0.026584 | 2 | 县级 | 0 | 0 |  |  | 0.002 | 0 | 0 | 2015 | 1 | 0 | 0 | 0 | 8796088736144 | 配变_惠丰包装 | 0.53168 | 3 | 7.1808 | 0 | 3
安柒线路48 | 10kV | 147安柒线 | 0 |  | 0.098179 | 2 | 县级 | 1 | 0 |  |  | 0.002 | 0 | 0 | 2015 | 2 | 0 | 0 | 0 | 8796088736144 | 8796088736128 | 1.9636 | 4 | 7.1808 | 0 | 4
安柒线路49 | 10kV | 147安柒线 | 0 |  | 0.061263 | 2 | 县级 | 1 | 0 |  |  | 0.002 | 0 | 0 | 2015 | 3 | 0 | 0 | 0 | 8796088736128 | 8796088736112 | 1.2253 | 5 | 7.1808 | 0 | 5
安柒线路50 | 10kV | 147安柒线 | 0 |  | 0.001915 | 2 | 县级 | 0 | 0 |  |  | 0.002 | 0 | 0 | 2015 | 1 | 0 | 0 | 0 | 8796088736112 | 配变_正富机械（临） | 0.038292 | 6 | 7.1808 | 0 | 6
安柒线路51 | 10kV | 147安柒线 | 1 |  | 0.026117 | 2 | 县级 | 1 | 0 |  |  | 0.002 | 0 | 0 | 2015 | 2 | 0 | 0 | 0 | 8796088736112 | 配变_正富机械 | 1.6454 | 7 | 7.1808 | 0 | 7
安柒线路52 | 10kV | 147安柒线 | 0 |  | 0.10949 | 2 | 县级 | 1 | 0 |  |  | 0.002 | 0 | 0 | 2015 | 3 | 0 | 0 | 0 | 8796088736128 | 8796088736208 | 2.1897 | 8 | 7.1808 | 0 | 8
安柒线路53 | 10kV | 147安柒线 | 0 |  | 0.021987 | 2 | 县级 | 0 | 0 |  |  | 0.002 | 0 | 0 | 2015 | 1 | 0 | 0 | 0 | 8796088736208 | 配变_华芸锻压 | 0.43973 | 0 | 7.1808 | 0 | 0
安柒线路54 | 10kV | 147安柒线 | 0 |  | 0.054755 | 2 | 县级 | 1 | 0 |  |  | 0.002 | 0 | 0 | 2015 | 2 | 0 | 0 | 0 | 8796088736208 | 8796088736224 | 1.0951 | 1 | 7.1808 | 0 | 1
安柒线路55 | 10kV | 147安柒线 | 0 |  | 0.064534 | 2 | 县级 | 1 | 0 |  |  | 0.002 | 0 | 0 | 2015 | 3 | 0 | 0 | 0 | 8796088736224 | 8796088736288 | 1.2907 | 2 | 7.1808 | 0 | 2
安柒线路56 | 10kV | 147安柒线 | 0 |  | 0.002906 | 2 | 县级 | 0 | 0 |  |  | 0.002 | 0 | 0 | 2015 | 1 | 0 | 0 | 0 | 8796088736288 | 配变_安柒线配变1 | 0.05812 | 3 | 7.1808 | 0 | 3
安柒线路57 | 10kV | 147安柒线 | 1 |  | 0.02543 | 2 | 县级 | 1 | 0 |  |  | 0.002 | 0 | 0 | 2015 | 2 | 0 | 0 | 0 | 8796088736288 | 配变_爱尔福机械 | 1.4495 | 4 | 7.1808 | 0 | 4
安柒线路58 | 10kV | 147安柒线 | 0 |  | 0.25839 | 2 | 县级 | 1 | 0 |  |  | 0.002 | 0 | 0 | 2015 | 3 | 0 | 0 | 0 | 8796088736224 | 8796088736352 | 5.1679 | 5 | 7.1808 | 0 | 5
安柒线路59 | 10kV | 147安柒线 | 0 |  | 0.074985 | 2 | 县级 | 0 | 0 |  |  | 0.002 | 0 | 0 | 2015 | 1 | 0 | 0 | 0 | 8796088736352 | 配变_芯旺威达 | 1.4997 | 6 | 7.1808 | 0 | 6
安柒线路60 | 10kV | 147安柒线 | 1 |  | 0.30909 | 2 | 县级 | 1 | 0 |  |  | 0.002 | 0 | 0 | 2015 | 2 | 0 | 0 | 0 | 8796088736352 | 8796088827424 | 24.727 | 7 | 7.1808 | 0 | 7
安柒线路61 | 10kV | 147安柒线 | 1 |  | 0.001763 | 2 | 县级 | 1 | 0 |  |  | 0.002 | 0 | 0 | 2015 | 3 | 0 | 0 | 0 | 配变_中钢结构1-1 | 配变_中钢结构1-2 | 0.1005 | 8 | 7.1808 | 0 | 8
安柒线路62 | 10kV | 147安柒线 | 0 |  | 1.1369 | 2 | 县级 | 0 | 0 |  |  | 0.002 | 0 | 0 | 2015 | 1 | 0 | 0 | 0 | 曹安变 | 8796088737008 | 22.739 | 0 | 7.1808 | 0 | 0
安柒线路63 | 10kV | 147安柒线 | 1 |  | 0.24371 | 2 | 县级 | 1 | 0 |  |  | 0.002 | 0 | 0 | 2015 | 2 | 0 | 0 | 0 | 8796088737008 | 8796088737120 | 13.8916 | 1 | 7.1808 | 0 | 1
安柒线路64 | 10kV | 147安柒线 | 1 |  | 0.013481 | 2 | 县级 | 1 | 0 |  |  | 0.002 | 0 | 0 | 2015 | 3 | 0 | 0 | 0 | 8796088737120 | 8796088737104 | 0.76843 | 2 | 7.1808 | 0 | 2
安柒线路65 | 10kV | 147安柒线 | 1 |  | 0.001914 | 2 | 县级 | 0 | 0 |  |  | 0.002 | 0 | 0 | 2015 | 1 | 0 | 0 | 0 | 8796088737104 | 配变_安柒线移动3 | 0.10908 | 3 | 7.1808 | 0 | 3
安柒线路66 | 10kV | 147安柒线 | 1 |  | 0.019987 | 2 | 县级 | 1 | 0 |  |  | 0.002 | 0 | 0 | 2015 | 2 | 0 | 0 | 0 | 8796088737104 | 配变_安柒线联通3 | 1.1392 | 4 | 7.1808 | 0 | 4
安柒线路67 | 10kV | 147安柒线 | 0 |  | 0.15041 | 2 | 县级 | 1 | 0 |  |  | 0.002 | 0 | 0 | 2015 | 3 | 0 | 0 | 0 | 8796088737120 | 8796088737168 | 3.0082 | 5 | 7.1808 | 0 | 5
安柒线路68 | 10kV | 147安柒线 | 1 |  | 0.00991 | 2 | 县级 | 0 | 0 |  |  | 0.002 | 0 | 0 | 2015 | 1 | 0 | 0 | 0 | 8796088737168 | 配变_徐工河北口排涝站 | 0.56488 | 6 | 7.1808 | 0 | 6
曹家线路1 | 10kV | 137曹家线 | 0 |  | 0.35383 | 2 | 县级 | 1 | 0 |  |  | 0.002 | 0 | 0 | 2015 | 2 | 0 | 0 | 0 | 曹安变 | 8796085691936 | 7.0765 | 7 | 20.9641 | 0 | 7
曹家线路2 | 10kV | 137曹家线 | 1 |  | 1.6363 | 2 | 县级 | 1 | 0 |  |  | 0.002 | 0 | 0 | 2015 | 3 | 0 | 0 | 0 | 8796085772048 | 8796088741952 | 147.2711 | 8 | 20.9641 | 0 | 8
曹家线路3 | 10kV | 137曹家线 | 0 |  | 0.059728 | 2 | 县级 | 0 | 0 |  |  | 0.002 | 0 | 0 | 2015 | 1 | 0 | 0 | 0 | 8796088741952 | 8796088741936 | 1.1946 | 0 | 20.9641 | 0 | 0
曹家线路4 | 10kV | 137曹家线 | 0 |  | 0.055862 | 2 | 县级 | 1 | 0 |  |  | 0.002 | 0 | 0 | 2015 | 2 | 0 | 0 | 0 | 8796088741936 | 8796088745072 | 1.1172 | 1 | 20.9641 | 0 | 1
曹家线路5 | 10kV | 137曹家线 | 0 |  | 0.036435 | 2 | 县级 | 1 | 0 |  |  | 0.002 | 0 | 0 | 2015 | 3 | 0 | 0 | 0 | 8796088741936 | 配变_晟杨模具1-1 | 0.72869 | 2 | 20.9641 | 0 | 2
曹家线路6 | 10kV | 137曹家线 | 0 |  | 0.029748 | 2 | 县级 | 0 | 0 |  |  | 0.002 | 0 | 0 | 2015 | 1 | 0 | 0 | 0 | 8796088741952 | 8796088745504 | 0.59496 | 3 | 20.9641 | 0 | 3
曹家线路7 | 10kV | 137曹家线 | 0 |  | 0.019273 | 2 | 县级 | 1 | 0 |  |  | 0.002 | 0 | 0 | 2015 | 2 | 0 | 0 | 0 | 8796088745504 | 配变_新源工贸 | 0.38545 | 4 | 20.9641 | 0 | 4
曹家线路8 | 10kV | 137曹家线 | 0 |  | 0.028973 | 2 | 县级 | 1 | 0 |  |  | 0.002 | 0 | 0 | 2015 | 3 | 0 | 0 | 0 | 8796088745504 | 8796088745488 | 0.57945 | 5 | 20.9641 | 0 | 5
曹家线路9 | 10kV | 137曹家线 | 0 |  | 0.023559 | 2 | 县级 | 0 | 0 |  |  | 0.002 | 0 | 0 | 2015 | 1 | 0 | 0 | 0 | 8796088745488 | 配变_宝阳金属 | 0.47117 | 6 | 20.9641 | 0 | 6
曹家线路10 | 10kV | 137曹家线 | 0 |  | 0.12257 | 2 | 县级 | 1 | 0 |  |  | 0.002 | 0 | 0 | 2015 | 2 | 0 | 0 | 0 | 8796088745488 | 配变_光生铝业1-1 | 2.4514 | 7 | 20.9641 | 0 | 7
曹家线路11 | 10kV | 137曹家线 | 0 |  | 0.22957 | 2 | 县级 | 1 | 0 |  |  | 0.002 | 0 | 0 | 2015 | 3 | 0 | 0 | 0 | 8796088745488 | 8796088745520 | 4.5915 | 8 | 20.9641 | 0 | 8
曹家线路12 | 10kV | 137曹家线 | 0 |  | 0.021182 | 2 | 县级 | 0 | 0 |  |  | 0.002 | 0 | 0 | 2015 | 1 | 0 | 0 | 0 | 8796088745520 | 配变_华青家具1-1 | 0.42365 | 0 | 20.9641 | 0 | 0
曹家线路13 | 10kV | 137曹家线 | 0 |  | 0.068126 | 2 | 县级 | 1 | 0 |  |  | 0.002 | 0 | 0 | 2015 | 2 | 0 | 0 | 0 | 8796088745520 | 8796088745616 | 1.3625 | 1 | 20.9641 | 0 | 1
曹家线路14 | 10kV | 137曹家线 | 0 |  | 0.020215 | 2 | 县级 | 1 | 0 |  |  | 0.002 | 0 | 0 | 2015 | 3 | 0 | 0 | 0 | 8796088745616 | 8796088745632 | 0.4043 | 2 | 20.9641 | 0 | 2
曹家线路15 | 10kV | 137曹家线 | 0 |  | 0.00245 | 2 | 县级 | 0 | 0 |  |  | 0.002 | 0 | 0 | 2015 | 1 | 0 | 0 | 0 | 8796088745632 | 配变_曹家线移动 | 0.049008 | 3 | 20.9641 | 0 | 3
曹家线路16 | 10kV | 137曹家线 | 0 |  | 0.030158 | 2 | 县级 | 1 | 0 |  |  | 0.002 | 0 | 0 | 2015 | 2 | 0 | 0 | 0 | 8796088745632 | 8796088745648 | 0.60316 | 4 | 20.9641 | 0 | 4
曹家线路17 | 10kV | 137曹家线 | 0 |  | 0.001914 | 2 | 县级 | 1 | 0 |  |  | 0.002 | 0 | 0 | 2015 | 3 | 0 | 0 | 0 | 8796088745648 | 配变_曹家线联通 | 0.038272 | 5 | 20.9641 | 0 | 5
曹家线路18 | 10kV | 137曹家线 | 0 |  | 0.016305 | 2 | 县级 | 0 | 0 |  |  | 0.002 | 0 | 0 | 2015 | 1 | 0 | 0 | 0 | 8796088745648 | 8796088745664 | 0.3261 | 6 | 20.9641 | 0 | 6
曹家线路19 | 10kV | 137曹家线 | 0 |  | 0.001914 | 2 | 县级 | 1 | 0 |  |  | 0.002 | 0 | 0 | 2015 | 2 | 0 | 0 | 0 | 8796088745664 | 配变_曹家线电信 | 0.038272 | 7 | 20.9641 | 0 | 7
曹家线路20 | 10kV | 137曹家线 | 0 |  | 0.019143 | 2 | 县级 | 1 | 0 |  |  | 0.002 | 0 | 0 | 2015 | 3 | 0 | 0 | 0 | 8796088745664 | 配变_曹家线巨霸机电 | 0.38286 | 8 | 20.9641 | 0 | 8
曹家线路21 | 10kV | 137曹家线 | 0 |  | 0.30222 | 2 | 县级 | 0 | 0 |  |  | 0.002 | 0 | 0 | 2015 | 1 | 0 | 0 | 0 | 8796088745616 | 8796088745760 | 6.0443 | 0 | 20.9641 | 0 | 0
曹家线路22 | 10kV | 137曹家线 | 0 |  | 0.022633 | 2 | 县级 | 1 | 0 |  |  | 0.002 | 0 | 0 | 2015 | 2 | 0 | 0 | 0 | 8796088745760 | 配变_鼎坚五金 | 0.45267 | 1 | 20.9641 | 0 | 1
曹家线路23 | 10kV | 137曹家线 | 0 |  | 0.017909 | 2 | 县级 | 1 | 0 |  |  | 0.002 | 0 | 0 | 2015 | 3 | 0 | 0 | 0 | 8796088745760 | 8796088745776 | 0.35818 | 2 | 20.9641 | 0 | 2
曹家线路24 | 10kV | 137曹家线 | 0 |  | 0.022269 | 2 | 县级 | 0 | 0 |  |  | 0.002 | 0 | 0 | 2015 | 1 | 0 | 0 | 0 | 8796088745776 | 配变_曹家线宏光投资 | 0.44538 | 3 | 20.9641 | 0 | 3
曹家线路25 | 10kV | 137曹家线 | 0 |  | 0.035744 | 2 | 县级 | 1 | 0 |  |  | 0.002 | 0 | 0 | 2015 | 2 | 0 | 0 | 0 | 8796088745776 | 8796088742304 | 0.71488 | 4 | 20.9641 | 0 | 4
曹家线路26 | 10kV | 137曹家线 | 1 |  | 0.12696 | 2 | 县级 | 1 | 0 |  |  | 0.002 | 0 | 0 | 2015 | 3 | 0 | 0 | 0 | 8796088742304 | 分支箱_蓬青路配 | 10.1564 | 5 | 20.9641 | 0 | 5
曹家线路27 | 10kV | 137曹家线 | 1 |  | 0.30588 | 2 | 县级 | 0 | 0 |  |  | 0.002 | 0 | 0 | 2015 | 1 | 0 | 0 | 0 | 分支箱_蓬青路配 | 分支箱_曹家线沿沪大道3#分支开关 | 24.47 | 6 | 20.9641 | 0 | 6
曹家线路28 | 10kV | 137曹家线 | 1 |  | 0.18746 | 2 | 县级 | 1 | 0 |  |  | 0.002 | 0 | 0 | 2015 | 2 | 0 | 0 | 0 | 分支箱_曹家线沿沪大道3#分支开关 | 分支箱_曹家线沿沪大道4#分支开关 | 14.9971 | 7 | 20.9641 | 0 | 7
曹家线路29 | 10kV | 137曹家线 | 1 |  | 0.49356 | 2 | 县级 | 1 | 0 |  |  | 0.002 | 0 | 0 | 2015 | 3 | 0 | 0 | 0 | 分支箱_曹家线沿沪大道4#分支开关 | 分支箱_曹家线沿沪大道5#分支开关 | 39.4849 | 8 | 20.9641 | 0 | 8
曹家线路30 | 10kV | 137曹家线 | 1 |  | 0.35986 | 2 | 县级 | 0 | 0 |  |  | 0.002 | 0 | 0 | 2015 | 1 | 0 | 0 | 0 | 分支箱_曹家线沿沪大道5#分支开关 | 分支箱_蓬星路东配 | 28.7888 | 0 | 20.9641 | 0 | 0
曹家线路31 | 10kV | 137曹家线 | 0 |  | 0.64532 | 2 | 县级 | 1 | 0 |  |  | 0.002 | 0 | 0 | 2015 | 2 | 0 | 0 | 0 | 分支箱_曹家线F1 | 分支箱_曹家线F2 | 12.9064 | 1 | 20.9641 | 0 | 1
曹家线路32 | 10kV | 137曹家线 | 1 |  | 0.043027 | 2 | 县级 | 1 | 0 |  |  | 0.002 | 0 | 0 | 2015 | 3 | 0 | 0 | 0 | 分支箱_蓬星路东配 | 配变_利通天然气 | 2.4525 | 2 | 20.9641 | 0 | 2
曹家线路33 | 10kV | 137曹家线 | 0 |  | 0.026853 | 2 | 县级 | 0 | 0 |  |  | 0.002 | 0 | 0 | 2015 | 1 | 0 | 0 | 0 | 分支箱_蓬星路东配 | 配变_国际商务城资产经营 | 0.53707 | 3 | 20.9641 | 0 | 3
曹家线路34 | 10kV | 137曹家线 | 1 |  | 0.13333 | 2 | 县级 | 1 | 0 |  |  | 0.002 | 0 | 0 | 2015 | 2 | 0 | 0 | 0 | 分支箱_蓬星路东配 | 8796088742576 | 10.6662 | 4 | 20.9641 | 0 | 4
曹家线路35 | 10kV | 137曹家线 | 0 |  | 0.57293 | 2 | 县级 | 1 | 0 |  |  | 0.002 | 0 | 0 | 2015 | 3 | 0 | 0 | 0 | 8796088742576 | 分支箱_曹家线F1 | 11.4587 | 5 | 20.9641 | 0 | 5
曹家线路36 | 10kV | 137曹家线 | 1 |  | 0.019748 | 2 | 县级 | 0 | 0 |  |  | 0.002 | 0 | 0 | 2015 | 1 | 0 | 0 | 0 | 分支箱_曹家线沿沪大道5#分支开关 | 配变_花桥变 | 1.1256 | 6 | 20.9641 | 0 | 6
曹家线路37 | 10kV | 137曹家线 | 1 |  | 0.018561 | 2 | 县级 | 1 | 0 |  |  | 0.002 | 0 | 0 | 2015 | 2 | 0 | 0 | 0 | 分支箱_曹家线沿沪大道4#分支开关 | 配变_曹家线天福变 | 1.058 | 7 | 20.9641 | 0 | 7
曹家线路38 | 10kV | 137曹家线 | 0 |  | 0.32459 | 2 | 县级 | 1 | 0 |  |  | 0.002 | 0 | 0 | 2015 | 3 | 0 | 0 | 0 | 分支箱_曹家线F2 | 分支箱_沿沪大道北贰配 | 6.4918 | 8 | 20.9641 | 0 | 8
曹家线路39 | 10kV | 137曹家线 | 0 |  | 0.27297 | 2 | 县级 | 0 | 0 |  |  | 0.002 | 0 | 0 | 2015 | 1 | 0 | 0 | 0 | 分支箱_沿沪大道北贰配 | 8796088746944 | 5.4595 | 0 | 20.9641 | 0 | 0
曹家线路40 | 10kV | 137曹家线 | 0 |  | 0.075688 | 2 | 县级 | 1 | 0 |  |  | 0.002 | 0 | 0 | 2015 | 2 | 0 | 0 | 0 | 分支箱_沿沪大道北贰配 | 8796088746800 | 1.5138 | 1 | 20.9641 | 0 | 1
曹家线路41 | 10kV | 137曹家线 | 0 |  | 0.034203 | 2 | 县级 | 1 | 0 |  |  | 0.002 | 0 | 0 | 2015 | 3 | 0 | 0 | 0 | 分支箱_沿沪大道北贰配 | 分支箱_沿沪大道北配 | 0.68405 | 2 | 20.9641 | 0 | 2
曹家线路42 | 10kV | 137曹家线 | 0 |  | 0.30358 | 2 | 县级 | 0 | 0 |  |  | 0.002 | 0 | 0 | 2015 | 1 | 0 | 0 | 0 | 分支箱_沿沪大道北配 | 分支箱_曹家线生态园分支开关 | 6.0716 | 3 | 20.9641 | 0 | 3
曹家线路43 | 10kV | 137曹家线 | 0 |  | 0.24493 | 2 | 县级 | 1 | 0 |  |  | 0.002 | 0 | 0 | 2015 | 2 | 0 | 0 | 0 | 分支箱_曹家线生态园分支开关 | 开闭所_生态园开闭所 | 4.8986 | 4 | 20.9641 | 0 | 4
曹家线路44 | 10kV | 137曹家线 | 0 |  | 0.13786 | 2 | 县级 | 1 | 0 |  |  | 0.002 | 0 | 0 | 2015 | 3 | 0 | 0 | 0 | 开闭所_生态园开闭所 | 分支箱_曹家线生态园F1 | 2.7571 | 5 | 20.9641 | 0 | 5
曹家线路45 | 10kV | 137曹家线 | 0 |  | 0.088642 | 2 | 县级 | 0 | 0 |  |  | 0.002 | 0 | 0 | 2015 | 1 | 0 | 0 | 0 | 分支箱_曹家线生态园F1 | 分支箱_生态园壹配 | 1.7728 | 6 | 20.9641 | 0 | 6
曹家线路46 | 10kV | 137曹家线 | 0 |  | 0.40771 | 2 | 县级 | 1 | 0 |  |  | 0.002 | 0 | 0 | 2015 | 2 | 0 | 0 | 0 | 分支箱_生态园壹配 | 配变_生态园4#变 | 8.1541 | 7 | 20.9641 | 0 | 7
曹家线路47 | 10kV | 137曹家线 | 0 |  | 0.16209 | 2 | 县级 | 1 | 0 |  |  | 0.002 | 0 | 0 | 2015 | 3 | 0 | 0 | 0 | 分支箱_生态园壹配 | 分支箱_生态园贰配 | 3.2417 | 8 | 20.9641 | 0 | 8
曹家线路48 | 10kV | 137曹家线 | 0 |  | 0.11194 | 2 | 县级 | 0 | 0 |  |  | 0.002 | 0 | 0 | 2015 | 1 | 0 | 0 | 0 | 分支箱_生态园贰配 | 配变_生态园2#变 | 2.2388 | 0 | 20.9641 | 0 | 0
曹家线路49 | 10kV | 137曹家线 | 0 |  | 0.10244 | 2 | 县级 | 1 | 0 |  |  | 0.002 | 0 | 0 | 2015 | 2 | 0 | 0 | 0 | 8796088746944 | 8796088746960 | 2.0488 | 1 | 20.9641 | 0 | 1
曹家线路50 | 10kV | 137曹家线 | 0 |  | 0.003953 | 2 | 县级 | 1 | 0 |  |  | 0.002 | 0 | 0 | 2015 | 3 | 0 | 0 | 0 | 8796088746960 | 配变_生态园北排涝站 | 0.079066 | 2 | 20.9641 | 0 | 2
曹家线路51 | 10kV | 137曹家线 | 0 |  | 0.02134 | 2 | 县级 | 0 | 0 |  |  | 0.002 | 0 | 0 | 2015 | 1 | 0 | 0 | 0 | 8796088746960 | 配变_曹家线移动2 | 0.4268 | 3 | 20.9641 | 0 | 3
曹家线路52 | 10kV | 137曹家线 | 0 |  | 0.24774 | 2 | 县级 | 1 | 0 |  |  | 0.002 | 0 | 0 | 2015 | 2 | 0 | 0 | 0 | 8796088746944 | 8796088746976 | 4.9548 | 4 | 20.9641 | 0 | 4
曹家线路53 | 10kV | 137曹家线 | 0 |  | 0.015262 | 2 | 县级 | 1 | 0 |  |  | 0.002 | 0 | 0 | 2015 | 3 | 0 | 0 | 0 | 8796088746976 | 配变_曹村经变 | 0.30525 | 5 | 20.9641 | 0 | 5
曹家线路54 | 10kV | 137曹家线 | 0 |  | 0.33506 | 2 | 县级 | 0 | 0 |  |  | 0.002 | 0 | 0 | 2015 | 1 | 0 | 0 | 0 | 8796088746976 | 8796088747040 | 6.7012 | 6 | 20.9641 | 0 | 6
曹家线路55 | 10kV | 137曹家线 | 0 |  | 0.12935 | 2 | 县级 | 1 | 0 |  |  | 0.002 | 0 | 0 | 2015 | 2 | 0 | 0 | 0 | 8796088747040 | 8796088749520 | 2.5869 | 7 | 20.9641 | 0 | 7
曹家线路56 | 10kV | 137曹家线 | 0 |  | 0.004238 | 2 | 县级 | 1 | 0 |  |  | 0.002 | 0 | 0 | 2015 | 3 | 0 | 0 | 0 | 8796088749520 | 配变_高铁6段6工区3作业工区6#变 | 0.084762 | 8 | 20.9641 | 0 | 8
曹家线路57 | 10kV | 137曹家线 | 0 |  | 0.45757 | 2 | 县级 | 0 | 0 |  |  | 0.002 | 0 | 0 | 2015 | 1 | 0 | 0 | 0 | 8796088749520 | 8796088747072 | 9.1515 | 0 | 20.9641 | 0 | 0
曹家线路58 | 10kV | 137曹家线 | 0 |  | 0.56666 | 2 | 县级 | 1 | 0 |  |  | 0.002 | 0 | 0 | 2015 | 2 | 0 | 0 | 0 | 8796088747040 | 配变_朱昌塘西排涝站 | 11.3333 | 1 | 20.9641 | 0 | 1
曹家线路59 | 10kV | 137曹家线 | 0 |  | 0.096582 | 2 | 县级 | 1 | 0 |  |  | 0.002 | 0 | 0 | 2015 | 3 | 0 | 0 | 0 | 8796088747072 | 配变_曹家线商务城资产经营 | 1.9316 | 2 | 20.9641 | 0 | 2
曹家线路60 | 10kV | 137曹家线 | 0 |  | 0.33716 | 2 | 县级 | 0 | 0 |  |  | 0.002 | 0 | 0 | 2015 | 1 | 0 | 0 | 0 | 8796088747072 | 8796088747104 | 6.7431 | 3 | 20.9641 | 0 | 3
曹家线路61 | 10kV | 137曹家线 | 0 |  | 0.044543 | 2 | 县级 | 1 | 0 |  |  | 0.002 | 0 | 0 | 2015 | 2 | 0 | 0 | 0 | 8796088747104 | 配变_高铁6段6工区3作业工区 | 0.89086 | 4 | 20.9641 | 0 | 4
曹家线路62 | 10kV | 137曹家线 | 0 |  | 0.34664 | 2 | 县级 | 1 | 0 |  |  | 0.002 | 0 | 0 | 2015 | 3 | 0 | 0 | 0 | 8796088747104 | 8796088747136 | 6.9329 | 5 | 20.9641 | 0 | 5
曹家线路63 | 10kV | 137曹家线 | 0 |  | 0.004283 | 2 | 县级 | 0 | 0 |  |  | 0.002 | 0 | 0 | 2015 | 1 | 0 | 0 | 0 | 8796088747136 | 配变_曹家线联通2 | 0.085652 | 6 | 20.9641 | 0 | 6
曹家线路64 | 10kV | 137曹家线 | 0 |  | 0.077381 | 2 | 县级 | 1 | 0 |  |  | 0.002 | 0 | 0 | 2015 | 2 | 0 | 0 | 0 | 8796088747136 | 8796088747152 | 1.5476 | 7 | 20.9641 | 0 | 7
曹家线路65 | 10kV | 137曹家线 | 0 |  | 0.002574 | 2 | 县级 | 1 | 0 |  |  | 0.002 | 0 | 0 | 2015 | 3 | 0 | 0 | 0 | 8796088747152 | 配变_曹家线移动3 | 0.051482 | 8 | 20.9641 | 0 | 8
曹家线路66 | 10kV | 137曹家线 | 0 |  | 0.032107 | 2 | 县级 | 0 | 0 |  |  | 0.002 | 0 | 0 | 2015 | 1 | 0 | 0 | 0 | 8796088747152 | 8796088747168 | 0.64213 | 0 | 20.9641 | 0 | 0
曹家线路67 | 10kV | 137曹家线 | 0 |  | 0.002691 | 2 | 县级 | 1 | 0 |  |  | 0.002 | 0 | 0 | 2015 | 2 | 0 | 0 | 0 | 8796088747168 | 配变_曹家线电信1 | 0.053829 | 1 | 20.9641 | 0 | 1
曹家线路68 | 10kV | 137曹家线 | 0 |  | 0.03825 | 2 | 县级 | 1 | 0 |  |  | 0.002 | 0 | 0 | 2015 | 3 | 0 | 0 | 0 | 8796088747168 | 配变_生态园南排涝站 | 0.765 | 2 | 20.9641 | 0 | 2
曹家线路69 | 10kV | 137曹家线 | 0 |  | 0.051706 | 2 | 县级 | 0 | 0 |  |  | 0.002 | 0 | 0 | 2015 | 1 | 0 | 0 | 0 | 8796088746800 | 配变_自来水1-1 | 1.0341 | 3 | 20.9641 | 0 | 3
曹家线路70 | 10kV | 137曹家线 | 0 |  | 0.10872 | 2 | 县级 | 1 | 0 |  |  | 0.002 | 0 | 0 | 2015 | 2 | 0 | 0 | 0 | 8796088746800 | 8796088746896 | 2.1744 | 4 | 20.9641 | 0 | 4
曹家线路71 | 10kV | 137曹家线 | 0 |  | 0.14335 | 2 | 县级 | 1 | 0 |  |  | 0.002 | 0 | 0 | 2015 | 3 | 0 | 0 | 0 | 8796088746896 | 8796088747280 | 2.8669 | 5 | 20.9641 | 0 | 5
曹家线路72 | 10kV | 137曹家线 | 0 |  | 0.024787 | 2 | 县级 | 0 | 0 |  |  | 0.002 | 0 | 0 | 2015 | 1 | 0 | 0 | 0 | 8796088747280 | 8796088747296 | 0.49574 | 6 | 20.9641 | 0 | 6
曹家线路73 | 10kV | 137曹家线 | 0 |  | 0.013863 | 2 | 县级 | 1 | 0 |  |  | 0.002 | 0 | 0 | 2015 | 2 | 0 | 0 | 0 | 8796088747296 | 配变_天福变 | 0.27726 | 7 | 20.9641 | 0 | 7
曹家线路74 | 10kV | 137曹家线 | 0 |  | 0.066651 | 2 | 县级 | 1 | 0 |  |  | 0.002 | 0 | 0 | 2015 | 3 | 0 | 0 | 0 | 8796088747296 | 配变_沈家坟变 | 1.333 | 8 | 20.9641 | 0 | 8
曹家线路75 | 10kV | 137曹家线 | 0 |  | 1.6184 | 2 | 县级 | 0 | 0 |  |  | 0.002 | 0 | 0 | 2015 | 1 | 0 | 0 | 0 | 8796088747280 | 8796088747328 | 32.3685 | 0 | 20.9641 | 0 | 0
曹家线路76 | 10kV | 137曹家线 | 0 |  | 0.23306 | 2 | 县级 | 1 | 0 |  |  | 0.002 | 0 | 0 | 2015 | 2 | 0 | 0 | 0 | 8796088747328 | 配变_花桥水利站1-1 | 4.6612 | 1 | 20.9641 | 0 | 1
曹家线路77 | 10kV | 137曹家线 | 0 |  | 0.070818 | 2 | 县级 | 1 | 0 |  |  | 0.002 | 0 | 0 | 2015 | 3 | 0 | 0 | 0 | 8796088747328 | 分支箱_曹家线星庄南分支开关 | 1.4164 | 2 | 20.9641 | 0 | 2
曹家线路78 | 10kV | 137曹家线 | 0 |  | 0.093464 | 2 | 县级 | 0 | 0 |  |  | 0.002 | 0 | 0 | 2015 | 1 | 0 | 0 | 0 | 分支箱_曹家线星庄南分支开关 | 8796088747392 | 1.8693 | 3 | 20.9641 | 0 | 3
曹家线路79 | 10kV | 137曹家线 | 0 |  | 0.048305 | 2 | 县级 | 1 | 0 |  |  | 0.002 | 0 | 0 | 2015 | 2 | 0 | 0 | 0 | 8796088747392 | 配变_星庄站 | 0.9661 | 4 | 20.9641 | 0 | 4
曹家线路80 | 10kV | 137曹家线 | 0 |  | 0.5989 | 2 | 县级 | 1 | 0 |  |  | 0.002 | 0 | 0 | 2015 | 3 | 0 | 0 | 0 | 8796088747392 | 配变_王家站1#变 | 11.978 | 5 | 20.9641 | 0 | 5
曹家线路81 | 10kV | 137曹家线 | 0 |  | 0.1911 | 2 | 县级 | 0 | 0 |  |  | 0.002 | 0 | 0 | 2015 | 1 | 0 | 0 | 0 | 分支箱_曹家线星庄南分支开关 | 分支箱_曹家线星庄北分支开关 | 3.822 | 6 | 20.9641 | 0 | 6
曹家线路82 | 10kV | 137曹家线 | 0 |  | 0.42094 | 2 | 县级 | 1 | 0 |  |  | 0.002 | 0 | 0 | 2015 | 2 | 0 | 0 | 0 | 8796088747280 | 8796088747440 | 8.4188 | 7 | 20.9641 | 0 | 7
曹家线路83 | 10kV | 137曹家线 | 0 |  | 0.29912 | 2 | 县级 | 1 | 0 |  |  | 0.002 | 0 | 0 | 2015 | 3 | 0 | 0 | 0 | 8796088747440 | 配变_华家宅变 | 5.9824 | 8 | 20.9641 | 0 | 8
曹家线路84 | 10kV | 137曹家线 | 0 |  | 0.13019 | 2 | 县级 | 0 | 0 |  |  | 0.002 | 0 | 0 | 2015 | 1 | 0 | 0 | 0 | 8796088747440 | 8796088747472 | 2.6039 | 0 | 20.9641 | 0 | 0
曹家线路85 | 10kV | 137曹家线 | 0 |  | 0.011154 | 2 | 县级 | 1 | 0 |  |  | 0.002 | 0 | 0 | 2015 | 2 | 0 | 0 | 0 | 8796088747472 | 配变_天福老街1#变 | 0.22307 | 1 | 20.9641 | 0 | 1
曹家线路86 | 10kV | 137曹家线 | 0 |  | 0.17824 | 2 | 县级 | 1 | 0 |  |  | 0.002 | 0 | 0 | 2015 | 3 | 0 | 0 | 0 | 8796088747472 | 8796088747504 | 3.5648 | 2 | 20.9641 | 0 | 2
曹家线路87 | 10kV | 137曹家线 | 0 |  | 0.89876 | 2 | 县级 | 0 | 0 |  |  | 0.002 | 0 | 0 | 2015 | 1 | 0 | 0 | 0 | 8796088747504 | 8796088747632 | 17.9751 | 3 | 20.9641 | 0 | 3
曹家线路88 | 10kV | 137曹家线 | 0 |  | 0.069618 | 2 | 县级 | 1 | 0 |  |  | 0.002 | 0 | 0 | 2015 | 2 | 0 | 0 | 0 | 8796088747648 | 8796088747680 | 1.3924 | 4 | 20.9641 | 0 | 4
曹家线路89 | 10kV | 137曹家线 | 0 |  | 0.55594 | 2 | 县级 | 1 | 0 |  |  | 0.002 | 0 | 0 | 2015 | 3 | 0 | 0 | 0 | 8796088747632 | 8796088747648 | 11.1188 | 5 | 20.9641 | 0 | 5
曹家线路90 | 10kV | 137曹家线 | 0 |  | 0.003451 | 2 | 县级 | 0 | 0 |  |  | 0.002 | 0 | 0 | 2015 | 1 | 0 | 0 | 0 | 8796088747648 | 配变_马泾河变 | 0.06901 | 6 | 20.9641 | 0 | 6
曹家线路91 | 10kV | 137曹家线 | 0 |  | 0.17457 | 2 | 县级 | 1 | 0 |  |  | 0.002 | 0 | 0 | 2015 | 2 | 0 | 0 | 0 | 8796088747632 | 8796088747696 | 3.4914 | 7 | 20.9641 | 0 | 7
曹家线路92 | 10kV | 137曹家线 | 0 |  | 0.027514 | 2 | 县级 | 1 | 0 |  |  | 0.002 | 0 | 0 | 2015 | 3 | 0 | 0 | 0 | 8796088747696 | 8796088747712 | 0.55027 | 8 | 20.9641 | 0 | 8
曹家线路93 | 10kV | 137曹家线 | 0 |  | 0.050105 | 2 | 县级 | 0 | 0 |  |  | 0.002 | 0 | 0 | 2015 | 1 | 0 | 0 | 0 | 8796088747696 | 配变_新乐站 | 1.0021 | 0 | 20.9641 | 0 | 0
曹家线路94 | 10kV | 137曹家线 | 0 |  | 0.012128 | 2 | 县级 | 1 | 0 |  |  | 0.002 | 0 | 0 | 2015 | 2 | 0 | 0 | 0 | 8796088747840 | 配变_天福集镇变 | 0.24255 | 1 | 20.9641 | 0 | 1
曹家线路95 | 10kV | 137曹家线 | 0 |  | 0.074947 | 2 | 县级 | 1 | 0 |  |  | 0.002 | 0 | 0 | 2015 | 3 | 0 | 0 | 0 | 8796088747840 | 8796088747856 | 1.4989 | 2 | 20.9641 | 0 | 2
曹家线路96 | 10kV | 137曹家线 | 0 |  | 0.020334 | 2 | 县级 | 0 | 0 |  |  | 0.002 | 0 | 0 | 2015 | 1 | 0 | 0 | 0 | 8796088747856 | 配变_通利达木业 | 0.40667 | 3 | 20.9641 | 0 | 3
曹家线路97 | 10kV | 137曹家线 | 0 |  | 0.050216 | 2 | 县级 | 1 | 0 |  |  | 0.002 | 0 | 0 | 2015 | 2 | 0 | 0 | 0 | 8796088747856 | 8796088748032 | 1.0043 | 4 | 20.9641 | 0 | 4
曹家线路98 | 10kV | 137曹家线 | 0 |  | 0.32249 | 2 | 县级 | 1 | 0 |  |  | 0.002 | 0 | 0 | 2015 | 3 | 0 | 0 | 0 | 8796088748032 | 8796088748048 | 6.4498 | 5 | 20.9641 | 0 | 5
曹家线路99 | 10kV | 137曹家线 | 0 |  | 0.53076 | 2 | 县级 | 0 | 0 |  |  | 0.002 | 0 | 0 | 2015 | 1 | 0 | 0 | 0 | 8796088748048 | 配变_北干路变 | 10.6152 | 6 | 20.9641 | 0 | 6
曹家线路100 | 10kV | 137曹家线 | 0 |  | 0.37949 | 2 | 县级 | 1 | 0 |  |  | 0.002 | 0 | 0 | 2015 | 2 | 0 | 0 | 0 | 8796088748048 | 配变_南有山变 | 7.5898 | 7 | 20.9641 | 0 | 7
曹家线路101 | 10kV | 137曹家线 | 0 |  | 0.18925 | 2 | 县级 | 1 | 0 |  |  | 0.002 | 0 | 0 | 2015 | 3 | 0 | 0 | 0 | 8796088748032 | 8796088748096 | 3.785 | 8 | 20.9641 | 0 | 8
曹家线路102 | 10kV | 137曹家线 | 0 |  | 0.017351 | 2 | 县级 | 0 | 0 |  |  | 0.002 | 0 | 0 | 2015 | 1 | 0 | 0 | 0 | 8796088748096 | 配变_建福村变 | 0.34702 | 0 | 20.9641 | 0 | 0
曹家线路103 | 10kV | 137曹家线 | 0 |  | 0.073825 | 2 | 县级 | 1 | 0 |  |  | 0.002 | 0 | 0 | 2015 | 2 | 0 | 0 | 0 | 8796088748096 | 8796088748128 | 1.4765 | 1 | 20.9641 | 0 | 1
曹家线路104 | 10kV | 137曹家线 | 0 |  | 0.25198 | 2 | 县级 | 1 | 0 |  |  | 0.002 | 0 | 0 | 2015 | 3 | 0 | 0 | 0 | 8796088748128 | 8796088748192 | 5.0395 | 2 | 20.9641 | 0 | 2
曹家线路105 | 10kV | 137曹家线 | 0 |  | 0.15236 | 2 | 县级 | 0 | 0 |  |  | 0.002 | 0 | 0 | 2015 | 1 | 0 | 0 | 0 | 8796088748128 | 8796088748144 | 3.0473 | 3 | 20.9641 | 0 | 3
曹家线路106 | 10kV | 137曹家线 | 0 |  | 0.002556 | 2 | 县级 | 1 | 0 |  |  | 0.002 | 0 | 0 | 2015 | 2 | 0 | 0 | 0 | 8796088748144 | 配变_高铁土建6标段工区三作业1# | 0.051124 | 4 | 20.9641 | 0 | 4
曹家线路107 | 10kV | 137曹家线 | 0 |  | 0.069118 | 2 | 县级 | 1 | 0 |  |  | 0.002 | 0 | 0 | 2015 | 3 | 0 | 0 | 0 | 8796088748144 | 配变_朱昌塘1#变 | 1.3824 | 5 | 20.9641 | 0 | 5
曹家线路108 | 10kV | 137曹家线 | 0 |  | 0.060443 | 2 | 县级 | 0 | 0 |  |  | 0.002 | 0 | 0 | 2015 | 1 | 0 | 0 | 0 | 8796088748192 | 8796088748208 | 1.2089 | 6 | 20.9641 | 0 | 6
曹家线路109 | 10kV | 137曹家线 | 0 |  | 0.66899 | 2 | 县级 | 1 | 0 |  |  | 0.002 | 0 | 0 | 2015 | 2 | 0 | 0 | 0 | 8796088748192 | 配变_姜王山变 | 13.3798 | 7 | 20.9641 | 0 | 7
曹家线路110 | 10kV | 137曹家线 | 0 |  | 0.021607 | 2 | 县级 | 1 | 0 |  |  | 0.002 | 0 | 0 | 2015 | 3 | 0 | 0 | 0 | 8796088748208 | 配变_曹家线移动4 | 0.43215 | 8 | 20.9641 | 0 | 8
曹家线路111 | 10kV | 137曹家线 | 0 |  | 0.003558 | 2 | 县级 | 0 | 0 |  |  | 0.002 | 0 | 0 | 2015 | 1 | 0 | 0 | 0 | 8796088748208 | 配变_珠昌塘站 | 0.071161 | 0 | 20.9641 | 0 | 0
曹家线路112 | 10kV | 137曹家线 | 0 |  | 0.022367 | 2 | 县级 | 1 | 0 |  |  | 0.002 | 0 | 0 | 2015 | 2 | 0 | 0 | 0 | 8796088748208 | 8796088748272 | 0.44734 | 1 | 20.9641 | 0 | 1
曹家线路113 | 10kV | 137曹家线 | 0 |  | 0.003858 | 2 | 县级 | 1 | 0 |  |  | 0.002 | 0 | 0 | 2015 | 3 | 0 | 0 | 0 | 8796088748272 | 配变_曹家线联通3 | 0.077168 | 2 | 20.9641 | 0 | 2
曹家线路114 | 10kV | 137曹家线 | 0 |  | 0.43955 | 2 | 县级 | 0 | 0 |  |  | 0.002 | 0 | 0 | 2015 | 1 | 0 | 0 | 0 | 8796088748272 | 配变_珠昌塘东排涝站 | 8.7911 | 3 | 20.9641 | 0 | 3
曹家线路115 | 10kV | 137曹家线 | 1 |  | 0.001092 | 2 | 县级 | 1 | 0 |  |  | 0.002 | 0 | 0 | 2015 | 2 | 0 | 0 | 0 | 配变_晟杨模具1-2 | 配变_晟杨模具1-1 | 0.098276 | 4 | 20.9641 | 0 | 4
曹家线路116 | 10kV | 137曹家线 | 1 |  | 0.001119 | 2 | 县级 | 1 | 0 |  |  | 0.002 | 0 | 0 | 2015 | 3 | 0 | 0 | 0 | 配变_晟杨模具1-3 | 配变_晟杨模具1-2 | 0.10074 | 5 | 20.9641 | 0 | 5
曹家线路117 | 10kV | 137曹家线 | 1 |  | 0.01 | 2 | 县级 | 0 | 0 |  |  | 0.002 | 0 | 0 | 2015 | 1 | 0 | 0 | 0 | 配变_光生铝业1-1 | 配变_光生铝业1-2 | 0.07643 | 6 | 20.9641 | 0 | 6
曹家线路118 | 10kV | 137曹家线 | 1 |  | 0.001022 | 2 | 县级 | 1 | 0 |  |  | 0.002 | 0 | 0 | 2015 | 2 | 0 | 0 | 0 | 配变_华青家具1-1 | 配变_华青家具1-2 | 0.092024 | 7 | 20.9641 | 0 | 7
曹家线路119 | 10kV | 137曹家线 | 1 |  | 0.001219 | 2 | 县级 | 1 | 0 |  |  | 0.002 | 0 | 0 | 2015 | 3 | 0 | 0 | 0 | 配变_华青家具1-2 | 配变_华青家具1-3 | 0.1097 | 8 | 20.9641 | 0 | 8
曹家线路120 | 10kV | 137曹家线 | 1 |  | 0.001692 | 2 | 县级 | 0 | 0 |  |  | 0.002 | 0 | 0 | 2015 | 1 | 0 | 0 | 0 | 配变_自来水1-1 | 配变_自来水1-2 | 0.13535 | 0 | 20.9641 | 0 | 0
曹家线路121 | 10kV | 137曹家线 | 1 |  | 0.001759 | 2 | 县级 | 1 | 0 |  |  | 0.002 | 0 | 0 | 2015 | 2 | 0 | 0 | 0 | 配变_自来水1-2 | 配变_自来水1-3 | 0.14071 | 1 | 20.9641 | 0 | 1
曹家线路122 | 10kV | 137曹家线 | 1 |  | 0.016308 | 2 | 县级 | 1 | 0 |  |  | 0.002 | 0 | 0 | 2015 | 3 | 0 | 0 | 0 | 8796088746896 | 配变_新宇宙变 | 1.3047 | 2 | 20.9641 | 0 | 2
集善线路135-1 | 10kV | 131集善线 | 0 |  | 0.002272 | 2 | 县级 | 0 | 0 |  |  | 0.002 | 0 | 0 | 2015 | 1 | 0 | 0 | 0 | 8796088748608 | 配变_王家宅 | 0.049994 | 3 | 11.1492 | 0 | 3
曹家线路1-1 | 10kV | 137曹家线 | 1 |  | 0.13836 | 2 | 县级 | 1 | 0 |  |  | 0.002 | 0 | 0 | 2015 | 2 | 0 | 0 | 0 | 8796085691936 | 8796085772048 | 12.4528 | 4 | 20.9641 | 0 | 4
安柒线路1-13 | 10kV | 147安柒线 | 1 |  | 0.012389 | 2 | 县级 | 1 | 0 |  |  | 0.002 | 0 | 0 | 2015 | 3 | 0 | 0 | 0 | 8796088735392 | 配变_苏州炬鸿通讯 | 0.70618 | 5 | 7.1808 | 0 | 5
曹顺线路1 | 10kV | 148曹顺线 | 0 |  | 0.1425 | 2 | 县级 | 0 | 0 |  |  | 0.002 | 0 | 0 | 2015 | 1 | 0 | 0 | 0 | 曹安变 | 8796088750512 | 2.8501 | 6 | 2.6699 | 0 | 6
曹顺线路2 | 10kV | 148曹顺线 | 0 |  | 0.045895 | 2 | 县级 | 1 | 0 |  |  | 0.002 | 0 | 0 | 2015 | 2 | 0 | 0 | 0 | 8796088750512 | 配变_公桥制箱厂 | 0.9179 | 7 | 2.6699 | 0 | 7
曹顺线路3 | 10kV | 148曹顺线 | 0 |  | 0.35879 | 2 | 县级 | 1 | 0 |  |  | 0.002 | 0 | 0 | 2015 | 3 | 0 | 0 | 0 | 8796088750512 | 8796088750144 | 7.1758 | 8 | 2.6699 | 0 | 8
曹顺线路5 | 10kV | 148曹顺线 | 0 |  | 0.011768 | 2 | 县级 | 0 | 0 |  |  | 0.002 | 0 | 0 | 2015 | 1 | 0 | 0 | 0 | 8796088750144 | 配变_弦珉涂料 | 0.23537 | 0 | 2.6699 | 0 | 0
曹顺线路6 | 10kV | 148曹顺线 | 0 |  | 0.031049 | 2 | 县级 | 1 | 0 |  |  | 0.002 | 0 | 0 | 2015 | 2 | 0 | 0 | 0 | 8796088750560 | 配变_曹顺线资产经营 | 0.62098 | 1 | 2.6699 | 0 | 1
曹顺线路7 | 10kV | 148曹顺线 | 0 |  | 0.22989 | 2 | 县级 | 1 | 0 |  |  | 0.002 | 0 | 0 | 2015 | 3 | 0 | 0 | 0 | 8796088750560 | 8796088750704 | 4.5978 | 2 | 2.6699 | 0 | 2
曹顺线路8 | 10kV | 148曹顺线 | 0 |  | 0.055392 | 2 | 县级 | 0 | 0 |  |  | 0.002 | 0 | 0 | 2015 | 1 | 0 | 0 | 0 | 8796088750704 | 配变_喜莱德1-1 | 1.1078 | 3 | 2.6699 | 0 | 3
曹顺线路10 | 10kV | 148曹顺线 | 0 |  | 0.067415 | 2 | 县级 | 1 | 0 |  |  | 0.002 | 0 | 0 | 2015 | 2 | 0 | 0 | 0 | 8796088750848 | 8796088750864 | 1.3483 | 4 | 2.6699 | 0 | 4
曹顺线路11 | 10kV | 148曹顺线 | 0 |  | 0.018185 | 2 | 县级 | 1 | 0 |  |  | 0.002 | 0 | 0 | 2015 | 3 | 0 | 0 | 0 | 8796088750864 | 配变_鸿柏电子 | 0.3637 | 5 | 2.6699 | 0 | 5
曹顺线路12 | 10kV | 148曹顺线 | 0 |  | 0.34353 | 2 | 县级 | 0 | 0 |  |  | 0.002 | 0 | 0 | 2015 | 1 | 0 | 0 | 0 | 8796088751120 | 8796088751280 | 6.8705 | 6 | 2.6699 | 0 | 6
曹顺线路13 | 10kV | 148曹顺线 | 0 |  | 0.010406 | 2 | 县级 | 1 | 0 |  |  | 0.002 | 0 | 0 | 2015 | 2 | 0 | 0 | 0 | 8796088751280 | 配变_欣森金属制品 | 0.20812 | 7 | 2.6699 | 0 | 7
曹顺线路14 | 10kV | 148曹顺线 | 0 |  | 0.026352 | 2 | 县级 | 1 | 0 |  |  | 0.002 | 0 | 0 | 2015 | 3 | 0 | 0 | 0 | 8796088751280 | 配变_浩佳英杰玩具 | 0.52703 | 8 | 2.6699 | 0 | 8
曹顺线路15 | 10kV | 148曹顺线 | 0 |  | 0.10516 | 2 | 县级 | 0 | 0 |  |  | 0.002 | 0 | 0 | 2015 | 1 | 0 | 0 | 0 | 8796088751280 | 8796088751264 | 2.1033 | 0 | 2.6699 | 0 | 0
曹顺线路16 | 10kV | 148曹顺线 | 0 |  | 0.008562 | 2 | 县级 | 1 | 0 |  |  | 0.002 | 0 | 0 | 2015 | 2 | 0 | 0 | 0 | 8796088751264 | 配变_禾益电子 | 0.17123 | 1 | 2.6699 | 0 | 1
曹顺线路17 | 10kV | 148曹顺线 | 0 |  | 0.10249 | 2 | 县级 | 1 | 0 |  |  | 0.002 | 0 | 0 | 2015 | 3 | 0 | 0 | 0 | 8796088751264 | 8796088751248 | 2.0497 | 2 | 2.6699 | 0 | 2
曹顺线路18 | 10kV | 148曹顺线 | 0 |  | 0.013892 | 2 | 县级 | 0 | 0 |  |  | 0.002 | 0 | 0 | 2015 | 1 | 0 | 0 | 0 | 8796088751248 | 配变_光明分站 | 0.27784 | 3 | 2.6699 | 0 | 3
曹顺线路19 | 10kV | 148曹顺线 | 0 |  | 0.1474 | 2 | 县级 | 1 | 0 |  |  | 0.002 | 0 | 0 | 2015 | 2 | 0 | 0 | 0 | 8796088751248 | 8796088751296 | 2.9479 | 4 | 2.6699 | 0 | 4
曹顺线路20 | 10kV | 148曹顺线 | 0 |  | 0.013438 | 2 | 县级 | 1 | 0 |  |  | 0.002 | 0 | 0 | 2015 | 3 | 0 | 0 | 0 | 8796088751360 | 配变_恒捷化工 | 0.26877 | 5 | 2.6699 | 0 | 5
曹顺线路21 | 10kV | 148曹顺线 | 0 |  | 0.07124 | 2 | 县级 | 0 | 0 |  |  | 0.002 | 0 | 0 | 2015 | 1 | 0 | 0 | 0 | 8796088751296 | 8796088751360 | 1.4248 | 6 | 2.6699 | 0 | 6
曹顺线路22 | 10kV | 148曹顺线 | 0 |  | 0.002777 | 2 | 县级 | 1 | 0 |  |  | 0.002 | 0 | 0 | 2015 | 2 | 0 | 0 | 0 | 8796088751360 | 配变_富通 | 0.055538 | 7 | 2.6699 | 0 | 7
曹顺线路23 | 10kV | 148曹顺线 | 0 |  | 0.098312 | 2 | 县级 | 1 | 0 |  |  | 0.002 | 0 | 0 | 2015 | 3 | 0 | 0 | 0 | 8796088751296 | 8796088751312 | 1.9662 | 8 | 2.6699 | 0 | 8
曹顺线路24 | 10kV | 148曹顺线 | 0 |  | 0.037108 | 2 | 县级 | 0 | 0 |  |  | 0.002 | 0 | 0 | 2015 | 1 | 0 | 0 | 0 | 8796088751312 | 配变_能镏环加工 | 0.74216 | 0 | 2.6699 | 0 | 0
曹顺线路25 | 10kV | 148曹顺线 | 0 |  | 0.19003 | 2 | 县级 | 1 | 0 |  |  | 0.002 | 0 | 0 | 2015 | 2 | 0 | 0 | 0 | 8796088751312 | 8796085692192 | 3.8005 | 1 | 2.6699 | 0 | 1
曹顺线路26 | 10kV | 148曹顺线 | 0 |  | 0.002048 | 2 | 县级 | 1 | 0 |  |  | 0.002 | 0 | 0 | 2015 | 3 | 0 | 0 | 0 | 配变_喜莱德1-1 | 配变_喜莱德1-2 | 0.040952 | 2 | 2.6699 | 0 | 2
曹顺线路27 | 10kV | 148曹顺线 | 0 |  | 0.21092 | 2 | 县级 | 0 | 0 |  |  | 0.002 | 0 | 0 | 2015 | 1 | 0 | 0 | 0 | 8796088750704 | 8796088750848 | 4.2184 | 3 | 2.6699 | 0 | 3
曹顺线路28 | 10kV | 148曹顺线 | 0 |  | 0.027843 | 2 | 县级 | 1 | 0 |  |  | 0.002 | 0 | 0 | 2015 | 2 | 0 | 0 | 0 | 8796088750848 | 8796088750880 | 0.55685 | 4 | 2.6699 | 0 | 4
曹顺线路29 | 10kV | 148曹顺线 | 0 |  | 0.009462 | 2 | 县级 | 1 | 0 |  |  | 0.002 | 0 | 0 | 2015 | 3 | 0 | 0 | 0 | 8796088750880 | 配变_六晖1-1 | 0.18925 | 5 | 2.6699 | 0 | 5
曹顺线路30 | 10kV | 148曹顺线 | 0 |  | 0.009311 | 2 | 县级 | 0 | 0 |  |  | 0.002 | 0 | 0 | 2015 | 1 | 0 | 0 | 0 | 8796088750880 | 配变_力标五金 | 0.18621 | 6 | 2.6699 | 0 | 6
曹顺线路31 | 10kV | 148曹顺线 | 0 |  | 0.001411 | 2 | 县级 | 1 | 0 |  |  | 0.002 | 0 | 0 | 2015 | 2 | 0 | 0 | 0 | 配变_六晖1-1 | 配变_六晖1-2 | 0.028226 | 7 | 2.6699 | 0 | 7
曹顺线路32 | 10kV | 148曹顺线 | 0 |  | 0.099678 | 2 | 县级 | 1 | 0 |  |  | 0.002 | 0 | 0 | 2015 | 3 | 0 | 0 | 0 | 8796088750864 | 8796088751120 | 1.9936 | 8 | 2.6699 | 0 | 8
曹顺线路33 | 10kV | 148曹顺线 | 0 |  | 0.098412 | 2 | 县级 | 0 | 0 |  |  | 0.002 | 0 | 0 | 2015 | 1 | 0 | 0 | 0 | 8796088751120 | 配变_龚家宅变 | 1.9682 | 0 | 2.6699 | 0 | 0
安玖线路1 | 10kV | 149安玖线 | 0 |  | 2.4222 | 2 | 县级 | 1 | 0 |  |  | 0.002 | 0 | 0 | 2015 | 2 | 0 | 0 | 0 | 曹安变 | 8796088751696 | 48.4431 | 1 | 5.0903 | 0 | 1
安玖线路2 | 10kV | 149安玖线 | 0 |  | 0.1766 | 2 | 县级 | 1 | 0 |  |  | 0.002 | 0 | 0 | 2015 | 3 | 0 | 0 | 0 | 8796088751696 | 8796088751776 | 3.5321 | 2 | 5.0903 | 0 | 2
安玖线路3 | 10kV | 149安玖线 | 0 |  | 0.3201 | 2 | 县级 | 0 | 0 |  |  | 0.002 | 0 | 0 | 2015 | 1 | 0 | 0 | 0 | 8796088751696 | 8796085692448 | 6.402 | 3 | 5.0903 | 0 | 3
安玖线路4 | 10kV | 149安玖线 | 0 |  | 0.027565 | 2 | 县级 | 1 | 0 |  |  | 0.002 | 0 | 0 | 2015 | 2 | 0 | 0 | 0 | 8796088751776 | 8796088751792 | 0.55129 | 4 | 5.0903 | 0 | 4
安玖线路5 | 10kV | 149安玖线 | 0 |  | 0.085034 | 2 | 县级 | 1 | 0 |  |  | 0.002 | 0 | 0 | 2015 | 3 | 0 | 0 | 0 | 8796088751776 | 8796088751872 | 1.7007 | 5 | 5.0903 | 0 | 5
安玖线路6 | 10kV | 149安玖线 | 0 |  | 0.002191 | 2 | 县级 | 0 | 0 |  |  | 0.002 | 0 | 0 | 2015 | 1 | 0 | 0 | 0 | 8796088751792 | 配变_浩檀针织 | 0.043829 | 6 | 5.0903 | 0 | 6
安玖线路7 | 10kV | 149安玖线 | 0 |  | 0.008388 | 2 | 县级 | 1 | 0 |  |  | 0.002 | 0 | 0 | 2015 | 2 | 0 | 0 | 0 | 8796088751792 | 配变_大宏机电 | 0.16775 | 7 | 5.0903 | 0 | 7
安玖线路8 | 10kV | 149安玖线 | 0 |  | 0.030962 | 2 | 县级 | 1 | 0 |  |  | 0.002 | 0 | 0 | 2015 | 3 | 0 | 0 | 0 | 8796088751872 | 配变_六贤 | 0.61924 | 8 | 5.0903 | 0 | 8
安玖线路9 | 10kV | 149安玖线 | 0 |  | 0.045804 | 2 | 县级 | 0 | 0 |  |  | 0.002 | 0 | 0 | 2015 | 1 | 0 | 0 | 0 | 8796088751872 | 配变_隆昌车业1-1 | 0.91609 | 0 | 5.0903 | 0 | 0
安玖线路10 | 10kV | 149安玖线 | 0 |  | 0.040069 | 2 | 县级 | 1 | 0 |  |  | 0.002 | 0 | 0 | 2015 | 2 | 0 | 0 | 0 | 8796088751872 | 8796088751888 | 0.80138 | 1 | 5.0903 | 0 | 1
安玖线路11 | 10kV | 149安玖线 | 0 |  | 0.45699 | 2 | 县级 | 1 | 0 |  |  | 0.002 | 0 | 0 | 2015 | 3 | 0 | 0 | 0 | 8796088751888 | 8796088752144 | 9.1397 | 2 | 5.0903 | 0 | 2
安玖线路12 | 10kV | 149安玖线 | 0 |  | 0.045944 | 2 | 县级 | 0 | 0 |  |  | 0.002 | 0 | 0 | 2015 | 1 | 0 | 0 | 0 | 8796088751888 | 8796088751984 | 0.91887 | 3 | 5.0903 | 0 | 3
安玖线路13 | 10kV | 149安玖线 | 0 |  | 0.003386 | 2 | 县级 | 1 | 0 |  |  | 0.002 | 0 | 0 | 2015 | 2 | 0 | 0 | 0 | 8796088751984 | 配变_高友五金 | 0.067728 | 4 | 5.0903 | 0 | 4
安玖线路14 | 10kV | 149安玖线 | 0 |  | 0.034074 | 2 | 县级 | 1 | 0 |  |  | 0.002 | 0 | 0 | 2015 | 3 | 0 | 0 | 0 | 8796088751984 | 8796088752128 | 0.68147 | 5 | 5.0903 | 0 | 5
安玖线路15 | 10kV | 149安玖线 | 1 |  | 0.062218 | 2 | 县级 | 0 | 0 |  |  | 0.002 | 0 | 0 | 2015 | 1 | 0 | 0 | 0 | 8796088752128 | 配变_高创力电工机械 | 3.5464 | 6 | 5.0903 | 0 | 6
安玖线路16 | 10kV | 149安玖线 | 0 |  | 0.009024 | 2 | 县级 | 1 | 0 |  |  | 0.002 | 0 | 0 | 2015 | 2 | 0 | 0 | 0 | 8796088752144 | 配变_荣昌聚氨酯 | 0.18047 | 7 | 5.0903 | 0 | 7
安玖线路17 | 10kV | 149安玖线 | 0 |  | 0.056309 | 2 | 县级 | 1 | 0 |  |  | 0.002 | 0 | 0 | 2015 | 3 | 0 | 0 | 0 | 8796088752144 | 8796088752240 | 1.1262 | 8 | 5.0903 | 0 | 8
安玖线路18 | 10kV | 149安玖线 | 0 |  | 0.008923 | 2 | 县级 | 0 | 0 |  |  | 0.002 | 0 | 0 | 2015 | 1 | 0 | 0 | 0 | 8796088752240 | 配变_鼎基金属制品 | 0.17846 | 0 | 5.0903 | 0 | 0
安玖线路19 | 10kV | 149安玖线 | 0 |  | 0.15557 | 2 | 县级 | 1 | 0 |  |  | 0.002 | 0 | 0 | 2015 | 2 | 0 | 0 | 0 | 8796088752240 | 8796088752256 | 3.1113 | 1 | 5.0903 | 0 | 1
安玖线路20 | 10kV | 149安玖线 | 0 |  | 0.093661 | 2 | 县级 | 1 | 0 |  |  | 0.002 | 0 | 0 | 2015 | 3 | 0 | 0 | 0 | 8796088752256 | 配变_裕丰 | 1.8732 | 2 | 5.0903 | 0 | 2
安玖线路21 | 10kV | 149安玖线 | 0 |  | 0.098682 | 2 | 县级 | 0 | 0 |  |  | 0.002 | 0 | 0 | 2015 | 1 | 0 | 0 | 0 | 8796088752256 | 8796088752304 | 1.9736 | 3 | 5.0903 | 0 | 3
安玖线路22 | 10kV | 149安玖线 | 0 |  | 0.060678 | 2 | 县级 | 1 | 0 |  |  | 0.002 | 0 | 0 | 2015 | 2 | 0 | 0 | 0 | 8796088752304 | 配变_蓬善村蒋巷变 | 1.2136 | 4 | 5.0903 | 0 | 4
安玖线路23 | 10kV | 149安玖线 | 0 |  | 0.03427 | 2 | 县级 | 1 | 0 |  |  | 0.002 | 0 | 0 | 2015 | 3 | 0 | 0 | 0 | 8796088752304 | 配变_运城压纹 | 0.6854 | 5 | 5.0903 | 0 | 5
安玖线路24 | 10kV | 149安玖线 | 0 |  | 0.36314 | 2 | 县级 | 0 | 0 |  |  | 0.002 | 0 | 0 | 2015 | 1 | 0 | 0 | 0 | 8796088751888 | 8796088752384 | 7.2628 | 6 | 5.0903 | 0 | 6
安玖线路25 | 10kV | 149安玖线 | 0 |  | 0.0144 | 2 | 县级 | 1 | 0 |  |  | 0.002 | 0 | 0 | 2015 | 2 | 0 | 0 | 0 | 8796088752384 | 配变_联庆金属 | 0.288 | 7 | 5.0903 | 0 | 7
安玖线路26 | 10kV | 149安玖线 | 0 |  | 0.2593 | 2 | 县级 | 1 | 0 |  |  | 0.002 | 0 | 0 | 2015 | 3 | 0 | 0 | 0 | 8796088752384 | 8796088752400 | 5.186 | 8 | 5.0903 | 0 | 8
安玖线路27 | 10kV | 149安玖线 | 1 |  | 0.030535 | 2 | 县级 | 0 | 0 |  |  | 0.002 | 0 | 0 | 2015 | 1 | 0 | 0 | 0 | 8796088752400 | 配变_联钢工程 | 1.7405 | 0 | 5.0903 | 0 | 0
安玖线路28 | 10kV | 149安玖线 | 0 |  | 0.14258 | 2 | 县级 | 1 | 0 |  |  | 0.002 | 0 | 0 | 2015 | 2 | 0 | 0 | 0 | 8796088752400 | 8796088752448 | 2.8517 | 1 | 5.0903 | 0 | 1
安玖线路29 | 10kV | 149安玖线 | 1 |  | 0.001766 | 2 | 县级 | 1 | 0 |  |  | 0.002 | 0 | 0 | 2015 | 3 | 0 | 0 | 0 | 配变_隆昌车业1-2 | 配变_隆昌车业1-1 | 0.10064 | 2 | 5.0903 | 0 | 2
公桥线路1 | 10kV | 139公桥线 | 0 |  | 0.42788 | 2 | 县级 | 0 | 0 |  |  | 0.002 | 0 | 0 | 2015 | 1 | 0 | 0 | 0 | 8796088754944 | 8796088754784 | 8.5576 | 3 | 15.9073 | 0 | 3
公桥线路2 | 10kV | 139公桥线 | 1 |  | 0.042595 | 2 | 县级 | 1 | 0 |  |  | 0.002 | 0 | 0 | 2015 | 2 | 0 | 0 | 0 | 8796088754784 | 配变_路灯变1102 | 2.4279 | 4 | 15.9073 | 0 | 4
公桥线路3 | 10kV | 139公桥线 | 0 |  | 0.69983 | 2 | 县级 | 1 | 0 |  |  | 0.002 | 0 | 0 | 2015 | 3 | 0 | 0 | 0 | 8796088754784 | 分支箱_绿地大道壹号配 | 13.9966 | 5 | 15.9073 | 0 | 5
公桥线路4 | 10kV | 139公桥线 | 0 |  | 0.3788 | 2 | 县级 | 0 | 0 |  |  | 0.002 | 0 | 0 | 2015 | 1 | 0 | 0 | 0 | 分支箱_绿地大道壹号配 | 分支箱_绿地家世界东配 | 7.576 | 6 | 15.9073 | 0 | 6
公桥线路5 | 10kV | 139公桥线 | 0 |  | 0.13416 | 2 | 县级 | 1 | 0 |  |  | 0.002 | 0 | 0 | 2015 | 2 | 0 | 0 | 0 | 分支箱_绿地家世界东配 | 配变_惠鑫 | 2.6833 | 7 | 15.9073 | 0 | 7
公桥线路6 | 10kV | 139公桥线 | 0 |  | 0.44545 | 2 | 县级 | 1 | 0 |  |  | 0.002 | 0 | 0 | 2015 | 3 | 0 | 0 | 0 | 分支箱_绿地家世界东配 | 分支箱_绿地大道叁号配 | 8.9091 | 8 | 15.9073 | 0 | 8
公桥线路7 | 10kV | 139公桥线 | 0 |  | 0.087784 | 2 | 县级 | 0 | 0 |  |  | 0.002 | 0 | 0 | 2015 | 1 | 0 | 0 | 0 | 分支箱_绿地大道壹号配 | 分支箱_公桥线绿地大道F1 | 1.7557 | 0 | 15.9073 | 0 | 0
公桥线路8 | 10kV | 139公桥线 | 0 |  | 0.098003 | 2 | 县级 | 1 | 0 |  |  | 0.002 | 0 | 0 | 2015 | 2 | 0 | 0 | 0 | 分支箱_公桥线绿地大道F1 | 8796088754800 | 1.9601 | 1 | 15.9073 | 0 | 1
公桥线路9 | 10kV | 139公桥线 | 1 |  | 0.3263 | 2 | 县级 | 1 | 0 |  |  | 0.002 | 0 | 0 | 2015 | 3 | 0 | 0 | 0 | 8796088754800 | 8796088755360 | 19.578 | 2 | 15.9073 | 0 | 2
公桥线路10 | 10kV | 139公桥线 | 0 |  | 0.032405 | 2 | 县级 | 0 | 0 |  |  | 0.002 | 0 | 0 | 2015 | 1 | 0 | 0 | 0 | 8796088754800 | 配变_3032绿地集团 | 0.64811 | 3 | 15.9073 | 0 | 3
公桥线路11 | 10kV | 139公桥线 | 0 |  | 0.28476 | 2 | 县级 | 1 | 0 |  |  | 0.002 | 0 | 0 | 2015 | 2 | 0 | 0 | 0 | 8796088755360 | 配变_梅浦排 | 5.6952 | 4 | 15.9073 | 0 | 4
公桥线路12 | 10kV | 139公桥线 | 0 |  | 0.089746 | 2 | 县级 | 1 | 0 |  |  | 0.002 | 0 | 0 | 2015 | 3 | 0 | 0 | 0 | 8796088755360 | 配变_9537绿地集团 | 1.7949 | 5 | 15.9073 | 0 | 5
公桥线路13 | 10kV | 139公桥线 | 0 |  | 0.064065 | 2 | 县级 | 0 | 0 |  |  | 0.002 | 0 | 0 | 2015 | 1 | 0 | 0 | 0 | 8796088755360 | 8796088755376 | 1.2813 | 6 | 15.9073 | 0 | 6
公桥线路14 | 10kV | 139公桥线 | 0 |  | 0.053349 | 2 | 县级 | 1 | 0 |  |  | 0.002 | 0 | 0 | 2015 | 2 | 0 | 0 | 0 | 8796088755376 | 配变_徐公河南口排涝站 | 1.067 | 7 | 15.9073 | 0 | 7
公桥线路15 | 10kV | 139公桥线 | 0 |  | 0.094059 | 2 | 县级 | 1 | 0 |  |  | 0.002 | 0 | 0 | 2015 | 3 | 0 | 0 | 0 | 8796088755376 | 配变_神仙园排涝站1470 | 1.8812 | 8 | 15.9073 | 0 | 8
公桥线路16 | 10kV | 139公桥线 | 0 |  | 0.098889 | 2 | 县级 | 0 | 0 |  |  | 0.002 | 0 | 0 | 2015 | 1 | 0 | 0 | 0 | 分支箱_绿地大道叁号配 | 配变_绿地置业C区12#变 | 1.9778 | 0 | 15.9073 | 0 | 0
公桥线路17 | 10kV | 139公桥线 | 1 |  | 0.16779 | 2 | 县级 | 1 | 0 |  |  | 0.002 | 0 | 0 | 2015 | 2 | 0 | 0 | 0 | 配变_绿地置业C区12#变 | 配变_绿地置业C区14#变 | 11.7451 | 1 | 15.9073 | 0 | 1
公桥线路18 | 10kV | 139公桥线 | 0 |  | 0.022299 | 2 | 县级 | 1 | 0 |  |  | 0.002 | 0 | 0 | 2015 | 3 | 0 | 0 | 0 | 分支箱_绿地大道叁号配 | 分支箱_公桥线国际家园C区配 | 0.44597 | 2 | 15.9073 | 0 | 2
公桥线路19 | 10kV | 139公桥线 | 1 |  | 0.076543 | 2 | 县级 | 0 | 0 |  |  | 0.002 | 0 | 0 | 2015 | 1 | 0 | 0 | 0 | 分支箱_公桥线国际家园C区配 | 配变_绿地置业C区6#变 | 4.363 | 3 | 15.9073 | 0 | 3
公桥线路20 | 10kV | 139公桥线 | 1 |  | 0.13469 | 2 | 县级 | 1 | 0 |  |  | 0.002 | 0 | 0 | 2015 | 2 | 0 | 0 | 0 | 配变_绿地置业C区6#变 | 配变_绿地置业C区8#变 | 7.6772 | 4 | 15.9073 | 0 | 4
公桥线路21 | 10kV | 139公桥线 | 1 |  | 0.29746 | 2 | 县级 | 1 | 0 |  |  | 0.002 | 0 | 0 | 2015 | 3 | 0 | 0 | 0 | 分支箱_公桥线国际家园C区配 | 配变_绿地置业C区3#变 | 14.2781 | 5 | 15.9073 | 0 | 5
公桥线路22 | 10kV | 139公桥线 | 1 |  | 0.166 | 2 | 县级 | 0 | 0 |  |  | 0.002 | 0 | 0 | 2015 | 1 | 0 | 0 | 0 | 配变_绿地置业C区3#变 | 配变_绿地置业C区1#变 | 9.4621 | 6 | 15.9073 | 0 | 6
公桥线路23 | 10kV | 139公桥线 | 1 |  | 0.14281 | 2 | 县级 | 1 | 0 |  |  | 0.002 | 0 | 0 | 2015 | 2 | 0 | 0 | 0 | 配变_绿地置业C区1#变 | 配变_绿地置业C区2#变 | 8.1402 | 7 | 15.9073 | 0 | 7
公桥线路24 | 10kV | 139公桥线 | 1 |  | 0.1433 | 2 | 县级 | 1 | 0 |  |  | 0.002 | 0 | 0 | 2015 | 3 | 0 | 0 | 0 | 分支箱_公桥线国际家园C区配 | 配变_绿地置业C区5#变 | 8.1683 | 8 | 15.9073 | 0 | 8
公桥线路25 | 10kV | 139公桥线 | 1 |  | 0.10935 | 2 | 县级 | 0 | 0 |  |  | 0.002 | 0 | 0 | 2015 | 1 | 0 | 0 | 0 | 配变_绿地置业C区5#变 | 配变_绿地置业C区4#变 | 6.2327 | 0 | 15.9073 | 0 | 0
公桥线路26 | 10kV | 139公桥线 | 0 |  | 0.28332 | 2 | 县级 | 1 | 0 |  |  | 0.002 | 0 | 0 | 2015 | 2 | 0 | 0 | 0 | 分支箱_公桥线绿地大道叁号分支开关 | 分支箱_绿地大道叁号配 | 5.6664 | 1 | 15.9073 | 0 | 1
公桥线路27 | 10kV | 139公桥线 | 0 |  | 0.77737 | 2 | 县级 | 1 | 0 |  |  | 0.002 | 0 | 0 | 2015 | 3 | 0 | 0 | 0 | 分支箱_公桥线绿地大道叁号分支开关 | 分支箱_国际广场东配 | 15.5474 | 2 | 15.9073 | 0 | 2
公桥线路28 | 10kV | 139公桥线 | 0 |  | 0.036592 | 2 | 县级 | 0 | 0 |  |  | 0.002 | 0 | 0 | 2015 | 1 | 0 | 0 | 0 | 分支箱_国际广场东配 | 配变_联合商业1 | 0.73185 | 3 | 15.9073 | 0 | 3
公桥线路29 | 10kV | 139公桥线 | 0 |  | 0.062455 | 2 | 县级 | 1 | 0 |  |  | 0.002 | 0 | 0 | 2015 | 2 | 0 | 0 | 0 | 分支箱_国际广场东配 | 配变_绿地临变 | 1.2491 | 4 | 15.9073 | 0 | 4
公桥线路30 | 10kV | 139公桥线 | 0 |  | 0.53281 | 2 | 县级 | 1 | 0 |  |  | 0.002 | 0 | 0 | 2015 | 3 | 0 | 0 | 0 | 分支箱_国际广场东配 | 分支箱_公桥线绿地大道伍号分支开关 | 10.6562 | 5 | 15.9073 | 0 | 5
公桥线路31 | 10kV | 139公桥线 | 0 |  | 0.46517 | 2 | 县级 | 0 | 0 |  |  | 0.002 | 0 | 0 | 2015 | 1 | 0 | 0 | 0 | 分支箱_公桥线绿地大道伍号分支开关 | 分支箱_孝贤坊东配 | 9.3034 | 6 | 15.9073 | 0 | 6
公桥线路32 | 10kV | 139公桥线 | 0 |  | 0.47524 | 2 | 县级 | 1 | 0 |  |  | 0.002 | 0 | 0 | 2015 | 2 | 0 | 0 | 0 | 分支箱_孝贤坊东配 | 配变_绿地置业D区5#变 | 9.5049 | 7 | 15.9073 | 0 | 7
公桥线路33 | 10kV | 139公桥线 | 0 |  | 0.26018 | 2 | 县级 | 1 | 0 |  |  | 0.002 | 0 | 0 | 2015 | 3 | 0 | 0 | 0 | 分支箱_孝贤坊东配 | 配变_同济医院1#变 | 5.2036 | 8 | 15.9073 | 0 | 8
公桥线路34 | 10kV | 139公桥线 | 0 |  | 0.012058 | 2 | 县级 | 0 | 0 |  |  | 0.002 | 0 | 0 | 2015 | 1 | 0 | 0 | 0 | 分支箱_孝贤坊东配 | 分支箱_孝贤同济配 | 0.24117 | 0 | 15.9073 | 0 | 0
公桥线路35 | 10kV | 139公桥线 | 0 |  | 0.16742 | 2 | 县级 | 1 | 0 |  |  | 0.002 | 0 | 0 | 2015 | 2 | 0 | 0 | 0 | 分支箱_孝贤同济配 | 8796088756016 | 3.3483 | 1 | 15.9073 | 0 | 1
公桥线路36 | 10kV | 139公桥线 | 0 |  | 0.26901 | 2 | 县级 | 1 | 0 |  |  | 0.002 | 0 | 0 | 2015 | 3 | 0 | 0 | 0 | 分支箱_孝贤同济配 | 分支箱_公桥线建邦环境分支开关 | 5.3802 | 2 | 15.9073 | 0 | 2
公桥线路37 | 10kV | 139公桥线 | 0 |  | 0.23897 | 2 | 县级 | 0 | 0 |  |  | 0.002 | 0 | 0 | 2015 | 1 | 0 | 0 | 0 | 分支箱_公桥线建邦环境分支开关 | 配变_污水处理1-1 | 4.7793 | 3 | 15.9073 | 0 | 3
公桥线路38 | 10kV | 139公桥线 | 0 |  | 0.33942 | 2 | 县级 | 1 | 0 |  |  | 0.002 | 0 | 0 | 2015 | 2 | 0 | 0 | 0 | 分支箱_公桥线建邦环境分支开关 | 分支箱_商务人才F1 | 6.7885 | 4 | 15.9073 | 0 | 4
公桥线路39 | 10kV | 139公桥线 | 0 |  | 0.37852 | 2 | 县级 | 1 | 0 |  |  | 0.002 | 0 | 0 | 2015 | 3 | 0 | 0 | 0 | 分支箱_商务人才F1 | 分支箱_商务人才东配 | 7.5703 | 5 | 15.9073 | 0 | 5
公桥线路40 | 10kV | 139公桥线 | 0 |  | 0.15183 | 2 | 县级 | 0 | 0 |  |  | 0.002 | 0 | 0 | 2015 | 1 | 0 | 0 | 0 | 分支箱_商务人才东配 | 8796085692576 | 3.0366 | 6 | 15.9073 | 0 | 6
公桥线路42 | 10kV | 139公桥线 | 0 |  | 0.16347 | 2 | 县级 | 1 | 0 |  |  | 0.002 | 0 | 0 | 2015 | 2 | 0 | 0 | 0 | 配变_绿地置业D区6#变 | 配变_绿地置业D区17#变 | 3.2693 | 7 | 15.9073 | 0 | 7
公桥线路43 | 10kV | 139公桥线 | 0 |  | 0.077074 | 2 | 县级 | 1 | 0 |  |  | 0.002 | 0 | 0 | 2015 | 3 | 0 | 0 | 0 | 配变_绿地置业D区19#变 | 配变_绿地置业D区16#变 | 1.5415 | 8 | 15.9073 | 0 | 8
公桥线路44 | 10kV | 139公桥线 | 0 |  | 0.14503 | 2 | 县级 | 0 | 0 |  |  | 0.002 | 0 | 0 | 2015 | 1 | 0 | 0 | 0 | 配变_绿地置业D区17#变 | 配变_绿地置业D区21#变 | 2.9005 | 0 | 15.9073 | 0 | 0
公桥线路45 | 10kV | 139公桥线 | 0 |  | 0.1929 | 2 | 县级 | 1 | 0 |  |  | 0.002 | 0 | 0 | 2015 | 2 | 0 | 0 | 0 | 配变_绿地置业D区17#变 | 配变_绿地置业D区22#变 | 3.858 | 1 | 15.9073 | 0 | 1
公桥线路46 | 10kV | 139公桥线 | 1 |  | 0.31226 | 2 | 县级 | 1 | 0 |  |  | 0.002 | 0 | 0 | 2015 | 3 | 0 | 0 | 0 | 配变_绿地置业D区5#变 | 配变_绿地置业D区7#变 | 24.9804 | 2 | 15.9073 | 0 | 2
公桥线路47 | 10kV | 139公桥线 | 1 |  | 0.069095 | 2 | 县级 | 0 | 0 |  |  | 0.002 | 0 | 0 | 2015 | 1 | 0 | 0 | 0 | 8796088756016 | 配变_绿地昆山医院 | 5.5276 | 3 | 15.9073 | 0 | 3
公桥线路48 | 10kV | 139公桥线 | 1 |  | 0.40956 | 2 | 县级 | 1 | 0 |  |  | 0.002 | 0 | 0 | 2015 | 2 | 0 | 0 | 0 | 8796088756864 | 8796088756672 | 32.7649 | 4 | 15.9073 | 0 | 4
公桥线路49 | 10kV | 139公桥线 | 1 |  | 0.00296 | 2 | 县级 | 1 | 0 |  |  | 0.002 | 0 | 0 | 2015 | 3 | 0 | 0 | 0 | 8796088756672 | 配变_绿地集团7144 | 0.23677 | 5 | 15.9073 | 0 | 5
公桥线路50 | 10kV | 139公桥线 | 1 |  | 0.59202 | 2 | 县级 | 0 | 0 |  |  | 0.002 | 0 | 0 | 2015 | 1 | 0 | 0 | 0 | 8796088756672 | 8796088756688 | 47.3617 | 6 | 15.9073 | 0 | 6
公桥线路51 | 10kV | 139公桥线 | 1 |  | 0.003181 | 2 | 县级 | 1 | 0 |  |  | 0.002 | 0 | 0 | 2015 | 2 | 0 | 0 | 0 | 8796088756688 | 配变_绿地集团5127 | 0.25451 | 7 | 15.9073 | 0 | 7
公桥线路52 | 10kV | 139公桥线 | 1 |  | 0.95683 | 2 | 县级 | 1 | 0 |  |  | 0.002 | 0 | 0 | 2015 | 3 | 0 | 0 | 0 | 8796088756688 | 配变_神仙园排涝站7332 | 76.5462 | 8 | 15.9073 | 0 | 8
公桥线路53 | 10kV | 139公桥线 | 1 |  | 0.64765 | 2 | 县级 | 0 | 0 |  |  | 0.002 | 0 | 0 | 2015 | 1 | 0 | 0 | 0 | 8796088756864 | 8796088756736 | 51.8116 | 0 | 15.9073 | 0 | 0
公桥线路54 | 10kV | 139公桥线 | 0 |  | 0.43364 | 2 | 县级 | 1 | 0 |  |  | 0.002 | 0 | 0 | 2015 | 2 | 0 | 0 | 0 | 8796088756016 | 8796088756864 | 8.6728 | 1 | 15.9073 | 0 | 1
公桥线路55 | 10kV | 139公桥线 | 0 |  | 0.10532 | 2 | 县级 | 1 | 0 |  |  | 0.002 | 0 | 0 | 2015 | 3 | 0 | 0 | 0 | 8796088756736 | 开闭所_开闭所1-1 | 2.1064 | 2 | 15.9073 | 0 | 2
公桥线路56 | 10kV | 139公桥线 | 0 |  | 0.014153 | 2 | 县级 | 0 | 0 |  |  | 0.002 | 0 | 0 | 2015 | 1 | 0 | 0 | 0 | 开闭所_开闭所1-1 | 配变_孝贤坊苑T1 | 0.28306 | 3 | 15.9073 | 0 | 3
公桥线路57 | 10kV | 139公桥线 | 0 |  | 0.091054 | 2 | 县级 | 1 | 0 |  |  | 0.002 | 0 | 0 | 2015 | 2 | 0 | 0 | 0 | 8796088756880 | 配变_8796088756800 | 1.8211 | 4 | 15.9073 | 0 | 4
公桥线路58 | 10kV | 139公桥线 | 0 |  | 0.01428 | 2 | 县级 | 1 | 0 |  |  | 0.002 | 0 | 0 | 2015 | 3 | 0 | 0 | 0 | 8796088756912 | 配变_孝贤景苑 | 0.2856 | 5 | 15.9073 | 0 | 5
公桥线路59 | 10kV | 139公桥线 | 0 |  | 0.086188 | 2 | 县级 | 0 | 0 |  |  | 0.002 | 0 | 0 | 2015 | 1 | 0 | 0 | 0 | 配变_孝贤景苑 | 配变_联合商业孝贤景苑商务 | 1.7238 | 6 | 15.9073 | 0 | 6
公桥线路60 | 10kV | 139公桥线 | 0 |  | 0.30561 | 2 | 县级 | 1 | 0 |  |  | 0.002 | 0 | 0 | 2015 | 2 | 0 | 0 | 0 | 8796088756912 | 8796088756928 | 6.1123 | 7 | 15.9073 | 0 | 7
公桥线路61 | 10kV | 139公桥线 | 0 |  | 0.05042 | 2 | 县级 | 1 | 0 |  |  | 0.002 | 0 | 0 | 2015 | 3 | 0 | 0 | 0 | 8796088756928 | 配变_绿地集团1107 | 1.0084 | 8 | 15.9073 | 0 | 8
公桥线路62 | 10kV | 139公桥线 | 0 |  | 0.15713 | 2 | 县级 | 0 | 0 |  |  | 0.002 | 0 | 0 | 2015 | 1 | 0 | 0 | 0 | 8796088756928 | 配变_绿地集团9129 | 3.1426 | 0 | 15.9073 | 0 | 0
公桥线路63 | 10kV | 139公桥线 | 0 |  | 0.30661 | 2 | 县级 | 1 | 0 |  |  | 0.002 | 0 | 0 | 2015 | 2 | 0 | 0 | 0 | 曹安变 | 8796088754720 | 6.1322 | 1 | 15.9073 | 0 | 1
公桥线路64 | 10kV | 139公桥线 | 0 |  | 0.060682 | 2 | 县级 | 1 | 0 |  |  | 0.002 | 0 | 0 | 2015 | 3 | 0 | 0 | 0 | 8796088754720 | 8796088754736 | 1.2136 | 2 | 15.9073 | 0 | 2
公桥线路65 | 10kV | 139公桥线 | 0 |  | 0.084828 | 2 | 县级 | 0 | 0 |  |  | 0.002 | 0 | 0 | 2015 | 1 | 0 | 0 | 0 | 8796088754736 | 配变_大年变 | 1.6966 | 3 | 15.9073 | 0 | 3
公桥线路66 | 10kV | 139公桥线 | 1 |  | 0.092654 | 2 | 县级 | 1 | 0 |  |  | 0.002 | 0 | 0 | 2015 | 2 | 0 | 0 | 0 | 8796088754736 | 8796088754592 | 8.3388 | 4 | 15.9073 | 0 | 4
公桥线路67 | 10kV | 139公桥线 | 0 |  | 0.026403 | 2 | 县级 | 1 | 0 |  |  | 0.002 | 0 | 0 | 2015 | 3 | 0 | 0 | 0 | 8796088754592 | 8796088754752 | 0.52806 | 5 | 15.9073 | 0 | 5
公桥线路68 | 10kV | 139公桥线 | 0 |  | 0.17962 | 2 | 县级 | 0 | 0 |  |  | 0.002 | 0 | 0 | 2015 | 1 | 0 | 0 | 0 | 8796088754752 | 8796088754768 | 3.5924 | 6 | 15.9073 | 0 | 6
公桥线路69 | 10kV | 139公桥线 | 0 |  | 0.061693 | 2 | 县级 | 1 | 0 |  |  | 0.002 | 0 | 0 | 2015 | 2 | 0 | 0 | 0 | 8796088754752 | 配变_江苏移动 | 1.2339 | 7 | 15.9073 | 0 | 7
公桥线路70 | 10kV | 139公桥线 | 0 |  | 0.04358 | 2 | 县级 | 1 | 0 |  |  | 0.002 | 0 | 0 | 2015 | 3 | 0 | 0 | 0 | 8796088754768 | 8796088757072 | 0.8716 | 8 | 15.9073 | 0 | 8
公桥线路71 | 10kV | 139公桥线 | 0 |  | 0.003058 | 2 | 县级 | 0 | 0 |  |  | 0.002 | 0 | 0 | 2015 | 1 | 0 | 0 | 0 | 8796088757072 | 配变_联通冯家宅基站 | 0.061169 | 0 | 15.9073 | 0 | 0
公桥线路72 | 10kV | 139公桥线 | 0 |  | 0.032573 | 2 | 县级 | 1 | 0 |  |  | 0.002 | 0 | 0 | 2015 | 2 | 0 | 0 | 0 | 8796088757072 | 配变_徐公桥小区别墅变 | 0.65147 | 1 | 15.9073 | 0 | 1
公桥线路73 | 10kV | 139公桥线 | 0 |  | 0.25875 | 2 | 县级 | 1 | 0 |  |  | 0.002 | 0 | 0 | 2015 | 3 | 0 | 0 | 0 | 8796088754768 | 配变_梅浦新村2#变 | 5.1749 | 2 | 15.9073 | 0 | 2
公桥线路74 | 10kV | 139公桥线 | 1 |  | 0.32254 | 2 | 县级 | 0 | 0 |  |  | 0.002 | 0 | 0 | 2015 | 1 | 0 | 0 | 0 | 8796088754720 | 8796088754944 | 29.0284 | 3 | 15.9073 | 0 | 3
公桥线路75 | 10kV | 139公桥线 | 1 |  | 0.1002 | 2 | 县级 | 1 | 0 |  |  | 0.002 | 0 | 0 | 2015 | 2 | 0 | 0 | 0 | 8796088754944 | 配变_人才公寓 | 9.0183 | 4 | 15.9073 | 0 | 4
公桥线路76 | 10kV | 139公桥线 | 1 |  | 0.003144 | 2 | 县级 | 1 | 0 |  |  | 0.002 | 0 | 0 | 2015 | 3 | 0 | 0 | 0 | 配变_绿地置业C区12#变 | 配变_绿地置业C区13#变 | 0.17919 | 5 | 15.9073 | 0 | 5
公桥线路78 | 10kV | 139公桥线 | 1 |  | 0.1057 | 2 | 县级 | 0 | 0 |  |  | 0.002 | 0 | 0 | 2015 | 1 | 0 | 0 | 0 | 配变_绿地置业C区8#变 | 配变_绿地置业C区7#变 | 6.0248 | 6 | 15.9073 | 0 | 6
公桥线路79 | 10kV | 139公桥线 | 1 |  | 0.001692 | 2 | 县级 | 1 | 0 |  |  | 0.002 | 0 | 0 | 2015 | 2 | 0 | 0 | 0 | 配变_污水处理1-1 | 配变_污水处理1-2 | 0.096455 | 7 | 15.9073 | 0 | 7
公桥线路80 | 10kV | 139公桥线 | 1 |  | 0.003339 | 2 | 县级 | 1 | 0 |  |  | 0.002 | 0 | 0 | 2015 | 3 | 0 | 0 | 0 | 配变_同济医院1#变 | 配变_同济医院2#变 | 0.19033 | 8 | 15.9073 | 0 | 8
公桥线路81 | 10kV | 139公桥线 | 0 |  | 0.040215 | 2 | 县级 | 0 | 0 |  |  | 0.002 | 0 | 0 | 2015 | 1 | 0 | 0 | 0 | 开闭所_开闭所1-1 | 配变_中央商住楼 | 0.8043 | 0 | 15.9073 | 0 | 0
安零线路1 | 10kV | 140安零线 | 0 |  | 0.76512 | 2 | 县级 | 1 | 0 |  |  | 0.002 | 0 | 0 | 2015 | 2 | 0 | 0 | 0 | 曹安变 | 8796088757264 | 15.3024 | 1 | 6.3329 | 0 | 1
安零线路2 | 10kV | 140安零线 | 0 |  | 0.049138 | 2 | 县级 | 1 | 0 |  |  | 0.002 | 0 | 0 | 2015 | 3 | 0 | 0 | 0 | 8796088757264 | 8796088757248 | 0.98276 | 2 | 6.3329 | 0 | 2
安零线路3 | 10kV | 140安零线 | 1 |  | 0.21196 | 2 | 县级 | 0 | 0 |  |  | 0.002 | 0 | 0 | 2015 | 1 | 0 | 0 | 0 | 8796088757264 | 分支箱_高速曹安配 | 16.9569 | 3 | 6.3329 | 0 | 3
安零线路4 | 10kV | 140安零线 | 0 |  | 0.10167 | 2 | 县级 | 1 | 0 |  |  | 0.002 | 0 | 0 | 2015 | 2 | 0 | 0 | 0 | 8796088757248 | 配变_杨家库1# | 2.0334 | 4 | 6.3329 | 0 | 4
安零线路5 | 10kV | 140安零线 | 0 |  | 0.38397 | 2 | 县级 | 1 | 0 |  |  | 0.002 | 0 | 0 | 2015 | 3 | 0 | 0 | 0 | 8796088757248 | 8796088757232 | 7.6793 | 5 | 6.3329 | 0 | 5
安零线路6 | 10kV | 140安零线 | 0 |  | 0.061936 | 2 | 县级 | 0 | 0 |  |  | 0.002 | 0 | 0 | 2015 | 1 | 0 | 0 | 0 | 分支箱_高速曹安配 | 配变_江苏宁沪投资发展 | 1.2387 | 6 | 6.3329 | 0 | 6
安零线路7 | 10kV | 140安零线 | 0 |  | 0.061809 | 2 | 县级 | 1 | 0 |  |  | 0.002 | 0 | 0 | 2015 | 2 | 0 | 0 | 0 | 分支箱_高速曹安配 | 8796088759392 | 1.2362 | 7 | 6.3329 | 0 | 7
安零线路8 | 10kV | 140安零线 | 0 |  | 0.003128 | 2 | 县级 | 1 | 0 |  |  | 0.002 | 0 | 0 | 2015 | 3 | 0 | 0 | 0 | 8796088759392 | 配变_网通 | 0.062568 | 8 | 6.3329 | 0 | 8
安零线路9 | 10kV | 140安零线 | 0 |  | 0.026775 | 2 | 县级 | 0 | 0 |  |  | 0.002 | 0 | 0 | 2015 | 1 | 0 | 0 | 0 | 8796088759392 | 配变_安零线移动 | 0.53549 | 0 | 6.3329 | 0 | 0
安零线路10 | 10kV | 140安零线 | 0 |  | 0.08705 | 2 | 县级 | 1 | 0 |  |  | 0.002 | 0 | 0 | 2015 | 2 | 0 | 0 | 0 | 分支箱_高速曹安配 | 配变_东易模具 | 1.741 | 1 | 6.3329 | 0 | 1
安零线路11 | 10kV | 140安零线 | 0 |  | 0.063033 | 2 | 县级 | 1 | 0 |  |  | 0.002 | 0 | 0 | 2015 | 3 | 0 | 0 | 0 | 分支箱_高速曹安配 | 8796088757440 | 1.2607 | 2 | 6.3329 | 0 | 2
安零线路12 | 10kV | 140安零线 | 0 |  | 0.022093 | 2 | 县级 | 0 | 0 |  |  | 0.002 | 0 | 0 | 2015 | 1 | 0 | 0 | 0 | 8796088757440 | 配变_新东民工子女学校 | 0.44187 | 3 | 6.3329 | 0 | 3
安零线路13 | 10kV | 140安零线 | 0 |  | 0.1918 | 2 | 县级 | 1 | 0 |  |  | 0.002 | 0 | 0 | 2015 | 2 | 0 | 0 | 0 | 8796088757440 | 8796088757456 | 3.8361 | 4 | 6.3329 | 0 | 4
安零线路14 | 10kV | 140安零线 | 0 |  | 0.048003 | 2 | 县级 | 1 | 0 |  |  | 0.002 | 0 | 0 | 2015 | 3 | 0 | 0 | 0 | 8796088757456 | 8796088757520 | 0.96006 | 5 | 6.3329 | 0 | 5
安零线路15 | 10kV | 140安零线 | 0 |  | 0.059944 | 2 | 县级 | 0 | 0 |  |  | 0.002 | 0 | 0 | 2015 | 1 | 0 | 0 | 0 | 8796088757456 | 8796088757504 | 1.1989 | 6 | 6.3329 | 0 | 6
安零线路16 | 10kV | 140安零线 | 0 |  | 0.003488 | 2 | 县级 | 1 | 0 |  |  | 0.002 | 0 | 0 | 2015 | 2 | 0 | 0 | 0 | 8796088757520 | 配变_新娄 | 0.069765 | 7 | 6.3329 | 0 | 7
安零线路17 | 10kV | 140安零线 | 0 |  | 0.044681 | 2 | 县级 | 1 | 0 |  |  | 0.002 | 0 | 0 | 2015 | 3 | 0 | 0 | 0 | 8796088757520 | 8796088757568 | 0.89361 | 8 | 6.3329 | 0 | 8
安零线路18 | 10kV | 140安零线 | 0 |  | 0.028318 | 2 | 县级 | 0 | 0 |  |  | 0.002 | 0 | 0 | 2015 | 1 | 0 | 0 | 0 | 8796088757568 | 配变_新浦小区别墅变 | 0.56635 | 0 | 6.3329 | 0 | 0
安零线路19 | 10kV | 140安零线 | 0 |  | 0.18044 | 2 | 县级 | 1 | 0 |  |  | 0.002 | 0 | 0 | 2015 | 2 | 0 | 0 | 0 | 8796088757568 | 配变_新浦村综合 | 3.6088 | 1 | 6.3329 | 0 | 1
安零线路20 | 10kV | 140安零线 | 0 |  | 0.47862 | 2 | 县级 | 1 | 0 |  |  | 0.002 | 0 | 0 | 2015 | 3 | 0 | 0 | 0 | 8796088757504 | 8796088757664 | 9.5723 | 2 | 6.3329 | 0 | 2
安零线路21 | 10kV | 140安零线 | 0 |  | 0.022252 | 2 | 县级 | 0 | 0 |  |  | 0.002 | 0 | 0 | 2015 | 1 | 0 | 0 | 0 | 8796088757664 | 配变_翟家宅变 | 0.44503 | 3 | 6.3329 | 0 | 3
安零线路22 | 10kV | 140安零线 | 0 |  | 0.10356 | 2 | 县级 | 1 | 0 |  |  | 0.002 | 0 | 0 | 2015 | 2 | 0 | 0 | 0 | 8796088757664 | 8796088757680 | 2.0712 | 4 | 6.3329 | 0 | 4
安零线路23 | 10kV | 140安零线 | 0 |  | 0.19901 | 2 | 县级 | 1 | 0 |  |  | 0.002 | 0 | 0 | 2015 | 3 | 0 | 0 | 0 | 8796088757504 | 配变_富隆 | 3.9803 | 5 | 6.3329 | 0 | 5
安零线路24 | 10kV | 140安零线 | 0 |  | 0.33657 | 2 | 县级 | 0 | 0 |  |  | 0.002 | 0 | 0 | 2015 | 1 | 0 | 0 | 0 | 8796088757680 | 8796088757728 | 6.7315 | 6 | 6.3329 | 0 | 6
安零线路25 | 10kV | 140安零线 | 0 |  | 0.12094 | 2 | 县级 | 1 | 0 |  |  | 0.002 | 0 | 0 | 2015 | 2 | 0 | 0 | 0 | 8796088757680 | 配变_良士文化 | 2.4188 | 7 | 6.3329 | 0 | 7
安零线路26 | 10kV | 140安零线 | 0 |  | 0.072883 | 2 | 县级 | 1 | 0 |  |  | 0.002 | 0 | 0 | 2015 | 3 | 0 | 0 | 0 | 8796088757728 | 配变_日进 | 1.4577 | 8 | 6.3329 | 0 | 8
安零线路27 | 10kV | 140安零线 | 0 |  | 0.04299 | 2 | 县级 | 0 | 0 |  |  | 0.002 | 0 | 0 | 2015 | 1 | 0 | 0 | 0 | 8796088757728 | 8796088757792 | 0.85979 | 0 | 6.3329 | 0 | 0
安零线路28 | 10kV | 140安零线 | 0 |  | 0.24446 | 2 | 县级 | 1 | 0 |  |  | 0.002 | 0 | 0 | 2015 | 2 | 0 | 0 | 0 | 8796088757792 | 配变_雅富 | 4.8891 | 1 | 6.3329 | 0 | 1
安零线路29 | 10kV | 140安零线 | 0 |  | 0.058817 | 2 | 县级 | 1 | 0 |  |  | 0.002 | 0 | 0 | 2015 | 3 | 0 | 0 | 0 | 8796088757792 | 8796088757920 | 1.1763 | 2 | 6.3329 | 0 | 2
安零线路30 | 10kV | 140安零线 | 0 |  | 0.014973 | 2 | 县级 | 0 | 0 |  |  | 0.002 | 0 | 0 | 2015 | 1 | 0 | 0 | 0 | 8796088757920 | 配变_西横漕1#变 | 0.29946 | 3 | 6.3329 | 0 | 3
安零线路31 | 10kV | 140安零线 | 0 |  | 0.45164 | 2 | 县级 | 1 | 0 |  |  | 0.002 | 0 | 0 | 2015 | 2 | 0 | 0 | 0 | 8796088757920 | 8796088757904 | 9.0328 | 4 | 6.3329 | 0 | 4
安零线路32 | 10kV | 140安零线 | 0 |  | 0.027667 | 2 | 县级 | 1 | 0 |  |  | 0.002 | 0 | 0 | 2015 | 3 | 0 | 0 | 0 | 8796088757904 | 配变_新东村西横漕变 | 0.55335 | 5 | 6.3329 | 0 | 5
安零线路33 | 10kV | 140安零线 | 0 |  | 0.10303 | 2 | 县级 | 0 | 0 |  |  | 0.002 | 0 | 0 | 2015 | 1 | 0 | 0 | 0 | 8796088757904 | 配变_绿地置业临1#变 | 2.0606 | 6 | 6.3329 | 0 | 6
安零线路34 | 10kV | 140安零线 | 0 |  | 0.30011 | 2 | 县级 | 1 | 0 |  |  | 0.002 | 0 | 0 | 2015 | 2 | 0 | 0 | 0 | 8796088757904 | 8796088757952 | 6.0021 | 7 | 6.3329 | 0 | 7
安零线路35 | 10kV | 140安零线 | 0 |  | 0.017264 | 2 | 县级 | 1 | 0 |  |  | 0.002 | 0 | 0 | 2015 | 3 | 0 | 0 | 0 | 8796088757952 | 8796088758112 | 0.34529 | 8 | 6.3329 | 0 | 8
安零线路36 | 10kV | 140安零线 | 0 |  | 0.43761 | 2 | 县级 | 0 | 0 |  |  | 0.002 | 0 | 0 | 2015 | 1 | 0 | 0 | 0 | 8796088758112 | 8796088758096 | 8.7521 | 0 | 6.3329 | 0 | 0
安零线路37 | 10kV | 140安零线 | 0 |  | 0.002975 | 2 | 县级 | 1 | 0 |  |  | 0.002 | 0 | 0 | 2015 | 2 | 0 | 0 | 0 | 8796088758096 | 配变_网通9097 | 0.0595 | 1 | 6.3329 | 0 | 1
安零线路38 | 10kV | 140安零线 | 0 |  | 0.027486 | 2 | 县级 | 1 | 0 |  |  | 0.002 | 0 | 0 | 2015 | 3 | 0 | 0 | 0 | 8796088758096 | 8796088758064 | 0.54971 | 2 | 6.3329 | 0 | 2
安零线路39 | 10kV | 140安零线 | 0 |  | 0.024884 | 2 | 县级 | 0 | 0 |  |  | 0.002 | 0 | 0 | 2015 | 1 | 0 | 0 | 0 | 8796088758064 | 8796088758080 | 0.49768 | 3 | 6.3329 | 0 | 3
安零线路40 | 10kV | 140安零线 | 0 |  | 0.034658 | 2 | 县级 | 1 | 0 |  |  | 0.002 | 0 | 0 | 2015 | 2 | 0 | 0 | 0 | 8796088758064 | 配变_安零线电信0829 | 0.69316 | 4 | 6.3329 | 0 | 4
安零线路41 | 10kV | 140安零线 | 0 |  | 0.042196 | 2 | 县级 | 1 | 0 |  |  | 0.002 | 0 | 0 | 2015 | 3 | 0 | 0 | 0 | 8796088758112 | 配变_华东台商子女学校1-2 | 0.84392 | 5 | 6.3329 | 0 | 5
安零线路42 | 10kV | 140安零线 | 0 |  | 0.12252 | 2 | 县级 | 0 | 0 |  |  | 0.002 | 0 | 0 | 2015 | 1 | 0 | 0 | 0 | 8796088757952 | 8796088758352 | 2.4503 | 6 | 6.3329 | 0 | 6
安零线路43 | 10kV | 140安零线 | 0 |  | 0.053168 | 2 | 县级 | 1 | 0 |  |  | 0.002 | 0 | 0 | 2015 | 2 | 0 | 0 | 0 | 8796088758352 | 配变_绿地置业2# | 1.0634 | 7 | 6.3329 | 0 | 7
安零线路44 | 10kV | 140安零线 | 0 |  | 0.2138 | 2 | 县级 | 1 | 0 |  |  | 0.002 | 0 | 0 | 2015 | 3 | 0 | 0 | 0 | 8796088758352 | 8796088758336 | 4.2759 | 8 | 6.3329 | 0 | 8
安零线路45 | 10kV | 140安零线 | 0 |  | 0.003459 | 2 | 县级 | 0 | 0 |  |  | 0.002 | 0 | 0 | 2015 | 1 | 0 | 0 | 0 | 8796088758336 | 配变_鑫苑置业1#变 | 0.06917 | 0 | 6.3329 | 0 | 0
安零线路46 | 10kV | 140安零线 | 0 |  | 0.051449 | 2 | 县级 | 1 | 0 |  |  | 0.002 | 0 | 0 | 2015 | 2 | 0 | 0 | 0 | 8796088758336 | 8796088758448 | 1.029 | 1 | 6.3329 | 0 | 1
安零线路47 | 10kV | 140安零线 | 0 |  | 0.14885 | 2 | 县级 | 1 | 0 |  |  | 0.002 | 0 | 0 | 2015 | 3 | 0 | 0 | 0 | 8796088758448 | 8796088758432 | 2.9769 | 2 | 6.3329 | 0 | 2
安零线路48 | 10kV | 140安零线 | 0 |  | 0.01667 | 2 | 县级 | 0 | 0 |  |  | 0.002 | 0 | 0 | 2015 | 1 | 0 | 0 | 0 | 8796088758432 | 配变_绿地置业临变3# | 0.33339 | 3 | 6.3329 | 0 | 3
安零线路49 | 10kV | 140安零线 | 0 |  | 0.016371 | 2 | 县级 | 1 | 0 |  |  | 0.002 | 0 | 0 | 2015 | 2 | 0 | 0 | 0 | 8796088758432 | 配变_鑫苑置业3#变 | 0.32743 | 4 | 6.3329 | 0 | 4
安零线路50 | 10kV | 140安零线 | 0 |  | 0.14175 | 2 | 县级 | 1 | 0 |  |  | 0.002 | 0 | 0 | 2015 | 3 | 0 | 0 | 0 | 8796088758448 | 配变_鑫苑置业2#变 | 2.835 | 5 | 6.3329 | 0 | 5
安零线路51 | 10kV | 140安零线 | 1 |  | 0.004288 | 2 | 县级 | 0 | 0 |  |  | 0.002 | 0 | 0 | 2015 | 1 | 0 | 0 | 0 | 配变_日进 | 配变_日进1-1 | 0.34305 | 6 | 6.3329 | 0 | 6
安零线路52 | 10kV | 140安零线 | 1 |  | 0.001675 | 2 | 县级 | 1 | 0 |  |  | 0.002 | 0 | 0 | 2015 | 2 | 0 | 0 | 0 | 配变_华东台商子女学校1-1 | 配变_华东台商子女学校1-2 | 0.13399 | 7 | 6.3329 | 0 | 7
安壹线路1 | 10kV | 141安壹线 | 0 |  | 1.8524 | 2 | 县级 | 1 | 0 |  |  | 0.002 | 0 | 0 | 2015 | 3 | 0 | 0 | 0 | 曹安变 | 分支箱_曹环东配 | 37.0478 | 8 | 2.3879 | 0 | 8
安壹线路2 | 10kV | 141安壹线 | 0 |  | 0.15546 | 2 | 县级 | 0 | 0 |  |  | 0.002 | 0 | 0 | 2015 | 1 | 0 | 0 | 0 | 分支箱_曹环东配 | 配变_安壹线资产经营 | 3.1092 | 0 | 2.3879 | 0 | 0
安壹线路3 | 10kV | 141安壹线 | 0 |  | 0.27505 | 2 | 县级 | 1 | 0 |  |  | 0.002 | 0 | 0 | 2015 | 2 | 0 | 0 | 0 | 分支箱_曹环东配 | 分支箱_国道曹安配 | 5.501 | 1 | 2.3879 | 0 | 1
安壹线路4 | 10kV | 141安壹线 | 0 |  | 0.034103 | 2 | 县级 | 1 | 0 |  |  | 0.002 | 0 | 0 | 2015 | 3 | 0 | 0 | 0 | 分支箱_国道曹安配 | 分支箱_安壹线F1 | 0.68206 | 2 | 2.3879 | 0 | 2
安壹线路5 | 10kV | 141安壹线 | 0 |  | 0.052189 | 2 | 县级 | 0 | 0 |  |  | 0.002 | 0 | 0 | 2015 | 1 | 0 | 0 | 0 | 分支箱_安壹线F1 | 8796088759776 | 1.0438 | 3 | 2.3879 | 0 | 3
安壹线路6 | 10kV | 141安壹线 | 0 |  | 0.003354 | 2 | 县级 | 1 | 0 |  |  | 0.002 | 0 | 0 | 2015 | 2 | 0 | 0 | 0 | 8796088759776 | 配变_安壹线中国联通 | 0.067081 | 4 | 2.3879 | 0 | 4
安壹线路7 | 10kV | 141安壹线 | 0 |  | 0.015331 | 2 | 县级 | 1 | 0 |  |  | 0.002 | 0 | 0 | 2015 | 3 | 0 | 0 | 0 | 8796088759776 | 8796088759760 | 0.30662 | 5 | 2.3879 | 0 | 5
安叁线路1 | 10kV | 143安叁线 | 0 |  | 0.009698 | 2 | 县级 | 0 | 0 |  |  | 0.002 | 0 | 0 | 2015 | 1 | 0 | 0 | 0 | 曹安变 | 分支箱_安叁配 | 0.19396 | 6 | 2.254 | 0 | 6
安叁线路2 | 10kV | 143安叁线 | 0 |  | 0.2894 | 2 | 县级 | 1 | 0 |  |  | 0.002 | 0 | 0 | 2015 | 2 | 0 | 0 | 0 | 分支箱_安叁配 | 8796088760016 | 5.788 | 7 | 2.254 | 0 | 7
安叁线路3 | 10kV | 143安叁线 | 0 |  | 0.033981 | 2 | 县级 | 1 | 0 |  |  | 0.002 | 0 | 0 | 2015 | 3 | 0 | 0 | 0 | 8796088760016 | 8796088759968 | 0.67961 | 8 | 2.254 | 0 | 8
安叁线路4 | 10kV | 143安叁线 | 0 |  | 1.8563 | 2 | 县级 | 0 | 0 |  |  | 0.002 | 0 | 0 | 2015 | 1 | 0 | 0 | 0 | 8796088760016 | 分支箱_安叁线绿地总部东分支开关 | 37.1266 | 0 | 2.254 | 0 | 0
安叁线路5 | 10kV | 143安叁线 | 0 |  | 0.064585 | 2 | 县级 | 1 | 0 |  |  | 0.002 | 0 | 0 | 2015 | 2 | 0 | 0 | 0 | 分支箱_安叁线绿地总部东分支开关 | 配电室_绿北总部 | 1.2917 | 1 | 2.254 | 0 | 1
泗泾线路1-1 | 10kV | 134泗泾线 | 1 |  | 0.008372 | 2 | 县级 | 1 | 0 |  |  | 0.002 | 0 | 0 | 2015 | 3 | 0 | 0 | 0 | 曹安变 | 分支箱_泗泾配 | 0.66974 | 2 | 8.3912 | 0 | 2
泗泾线路1-2 | 10kV | 134泗泾线 | 1 |  | 1.7559 | 2 | 县级 | 0 | 0 |  |  | 0.002 | 0 | 0 | 2015 | 1 | 0 | 0 | 0 | 分支箱_泗泾配 | 分支箱_中茵国际西配 | 140.4749 | 3 | 8.3912 | 0 | 3
安陆线路1 | 10kV | 146安陆线 | 0 |  | 0.023749 | 2 | 县级 | 1 | 0 |  |  | 0.002 | 0 | 0 | 2015 | 2 | 0 | 0 | 0 | 曹安变 | 分支箱_安陆配 | 0.47497 | 4 | 12.2272 | 0 | 4
安陆线路2 | 10kV | 146安陆线 | 0 |  | 1.8038 | 2 | 县级 | 1 | 0 |  |  | 0.002 | 0 | 0 | 2015 | 3 | 0 | 0 | 0 | 分支箱_安陆配 | 分支箱_安陆线中茵国际西配 | 36.0751 | 5 | 12.2272 | 0 | 5
安陆线路3 | 10kV | 146安陆线 | 1 |  | 0.080114 | 2 | 县级 | 0 | 0 |  |  | 0.002 | 0 | 0 | 2015 | 1 | 0 | 0 | 0 | 分支箱_安陆线中茵国际西配 | 配变_中茵国际1 | 5.2074 | 6 | 12.2272 | 0 | 6
安陆线路4 | 10kV | 146安陆线 | 1 |  | 0.35896 | 2 | 县级 | 1 | 0 |  |  | 0.002 | 0 | 0 | 2015 | 2 | 0 | 0 | 0 | 分支箱_安陆线中茵国际西配 | 分支箱_国际商务东配 | 25.1272 | 7 | 12.2272 | 0 | 7
安陆线路5 | 10kV | 146安陆线 | 0 |  | 0.094987 | 2 | 县级 | 1 | 0 |  |  | 0.002 | 0 | 0 | 2015 | 3 | 0 | 0 | 0 | 分支箱_国际商务东配 | 配变_恩斯克研发 | 1.8997 | 8 | 12.2272 | 0 | 8
安陆线路6 | 10kV | 146安陆线 | 0 |  | 0.1582 | 2 | 县级 | 0 | 0 |  |  | 0.002 | 0 | 0 | 2015 | 1 | 0 | 0 | 0 | 分支箱_国际商务东配 | 分支箱_国际商务南配 | 3.164 | 0 | 12.2272 | 0 | 0
安陆线路7 | 10kV | 146安陆线 | 0 |  | 0.098032 | 2 | 县级 | 1 | 0 |  |  | 0.002 | 0 | 0 | 2015 | 2 | 0 | 0 | 0 | 分支箱_国际商务南配 | 配变_金融大厦 | 1.9606 | 1 | 12.2272 | 0 | 1
安陆线路8 | 10kV | 146安陆线 | 0 |  | 0.4022 | 2 | 县级 | 1 | 0 |  |  | 0.002 | 0 | 0 | 2015 | 3 | 0 | 0 | 0 | 分支箱_国际商务东配 | 分支箱_南银路东配 | 8.0439 | 2 | 12.2272 | 0 | 2
安陆线路9 | 10kV | 146安陆线 | 0 |  | 0.13313 | 2 | 县级 | 0 | 0 |  |  | 0.002 | 0 | 0 | 2015 | 1 | 0 | 0 | 0 | 分支箱_南银路东配 | 配变_爱知投资 | 2.6625 | 3 | 12.2272 | 0 | 3
安陆线路10 | 10kV | 146安陆线 | 0 |  | 0.20902 | 2 | 县级 | 1 | 0 |  |  | 0.002 | 0 | 0 | 2015 | 2 | 0 | 0 | 0 | 分支箱_南银路东配 | 配变_格林德斯 | 4.1804 | 4 | 12.2272 | 0 | 4
安陆线路11 | 10kV | 146安陆线 | 0 |  | 0.59472 | 2 | 县级 | 1 | 0 |  |  | 0.002 | 0 | 0 | 2015 | 3 | 0 | 0 | 0 | 分支箱_安陆配 | 分支箱_商运F1 | 11.8943 | 5 | 12.2272 | 0 | 5
安陆线路12 | 10kV | 146安陆线 | 0 |  | 0.19117 | 2 | 县级 | 0 | 0 |  |  | 0.002 | 0 | 0 | 2015 | 1 | 0 | 0 | 0 | 分支箱_商运F1 | 分支箱_商运F2 | 3.8233 | 6 | 12.2272 | 0 | 6
安陆线路13 | 10kV | 146安陆线 | 0 |  | 0.46784 | 2 | 县级 | 1 | 0 |  |  | 0.002 | 0 | 0 | 2015 | 2 | 0 | 0 | 0 | 分支箱_商运F2 | 分支箱_商运F3 | 9.3568 | 7 | 12.2272 | 0 | 7
安陆线路14 | 10kV | 146安陆线 | 0 |  | 0.64953 | 2 | 县级 | 1 | 0 |  |  | 0.002 | 0 | 0 | 2015 | 3 | 0 | 0 | 0 | 分支箱_商运F3 | 分支箱_商运F4 | 12.9907 | 8 | 12.2272 | 0 | 8
安陆线路15 | 10kV | 146安陆线 | 0 |  | 0.099909 | 2 | 县级 | 0 | 0 |  |  | 0.002 | 0 | 0 | 2015 | 1 | 0 | 0 | 0 | 分支箱_商运F4 | 分支箱_商运F5 | 1.9982 | 0 | 12.2272 | 0 | 0
安陆线路16 | 10kV | 146安陆线 | 0 |  | 0.56647 | 2 | 县级 | 1 | 0 |  |  | 0.002 | 0 | 0 | 2015 | 2 | 0 | 0 | 0 | 分支箱_商运F6 | 分支箱_商运F7 | 11.3295 | 1 | 12.2272 | 0 | 1
安陆线路17 | 10kV | 146安陆线 | 0 |  | 0.4817 | 2 | 县级 | 1 | 0 |  |  | 0.002 | 0 | 0 | 2015 | 3 | 0 | 0 | 0 | 分支箱_商运F7 | 分支箱_商运F8 | 9.6341 | 2 | 12.2272 | 0 | 2
安陆线路18 | 10kV | 146安陆线 | 0 |  | 0.46303 | 2 | 县级 | 0 | 0 |  |  | 0.002 | 0 | 0 | 2015 | 1 | 0 | 0 | 0 | 分支箱_商运F8 | 分支箱_商运F9 | 9.2607 | 3 | 12.2272 | 0 | 3
安陆线路19 | 10kV | 146安陆线 | 0 |  | 0.60602 | 2 | 县级 | 1 | 0 |  |  | 0.002 | 0 | 0 | 2015 | 2 | 0 | 0 | 0 | 分支箱_商运F9 | 分支箱_运动城东配 | 12.1204 | 4 | 12.2272 | 0 | 4
安陆线路20 | 10kV | 146安陆线 | 0 |  | 0.022496 | 2 | 县级 | 1 | 0 |  |  | 0.002 | 0 | 0 | 2015 | 3 | 0 | 0 | 0 | 分支箱_运动城东配 | 配变_运动城 | 0.44991 | 5 | 12.2272 | 0 | 5
安陆线路21 | 10kV | 146安陆线 | 0 |  | 0.59552 | 2 | 县级 | 0 | 0 |  |  | 0.002 | 0 | 0 | 2015 | 1 | 0 | 0 | 0 | 分支箱_安陆配 | 8796088760976 | 11.9105 | 6 | 12.2272 | 0 | 6
安陆线路22 | 10kV | 146安陆线 | 0 |  | 0.028082 | 2 | 县级 | 1 | 0 |  |  | 0.002 | 0 | 0 | 2015 | 2 | 0 | 0 | 0 | 8796088760976 | 8796088760992 | 0.56165 | 7 | 12.2272 | 0 | 7
安陆线路23 | 10kV | 146安陆线 | 0 |  | 0.037642 | 2 | 县级 | 1 | 0 |  |  | 0.002 | 0 | 0 | 2015 | 3 | 0 | 0 | 0 | 8796088760992 | 8796088761024 | 0.75284 | 8 | 12.2272 | 0 | 8
安陆线路24 | 10kV | 146安陆线 | 0 |  | 0.22834 | 2 | 县级 | 0 | 0 |  |  | 0.002 | 0 | 0 | 2015 | 1 | 0 | 0 | 0 | 8796088760976 | 配变_商务城资产经营3618 | 4.5669 | 0 | 12.2272 | 0 | 0
安陆线路25 | 10kV | 146安陆线 | 0 |  | 0.17249 | 2 | 县级 | 1 | 0 |  |  | 0.002 | 0 | 0 | 2015 | 2 | 0 | 0 | 0 | 8796088760992 | 配变_徐公桥会所 | 3.4497 | 1 | 12.2272 | 0 | 1
安陆线路26 | 10kV | 146安陆线 | 0 |  | 0.14542 | 2 | 县级 | 1 | 0 |  |  | 0.002 | 0 | 0 | 2015 | 3 | 0 | 0 | 0 | 8796088760992 | 8796088761104 | 2.9084 | 2 | 12.2272 | 0 | 2
安陆线路27 | 10kV | 146安陆线 | 1 |  | 0.013902 | 2 | 县级 | 0 | 0 |  |  | 0.002 | 0 | 0 | 2015 | 1 | 0 | 0 | 0 | 8796088761104 | 分支箱_徐公桥小区配 | 1.0427 | 3 | 12.2272 | 0 | 3
安陆线路28 | 10kV | 146安陆线 | 0 |  | 0.029913 | 2 | 县级 | 1 | 0 |  |  | 0.002 | 0 | 0 | 2015 | 2 | 0 | 0 | 0 | 8796088761104 | 8796088761136 | 0.59826 | 4 | 12.2272 | 0 | 4
安陆线路29 | 10kV | 146安陆线 | 1 |  | 0.013623 | 2 | 县级 | 1 | 0 |  |  | 0.002 | 0 | 0 | 2015 | 3 | 0 | 0 | 0 | 8796088761136 | 配变_伟速达 | 0.77652 | 5 | 12.2272 | 0 | 5
安陆线路30 | 10kV | 146安陆线 | 0 |  | 0.1109 | 2 | 县级 | 0 | 0 |  |  | 0.002 | 0 | 0 | 2015 | 1 | 0 | 0 | 0 | 8796088761136 | 8796088761200 | 2.218 | 6 | 12.2272 | 0 | 6
安陆线路31 | 10kV | 146安陆线 | 0 |  | 0.044537 | 2 | 县级 | 1 | 0 |  |  | 0.002 | 0 | 0 | 2015 | 2 | 0 | 0 | 0 | 8796088761200 | 8796088761904 | 0.89074 | 7 | 12.2272 | 0 | 7
安陆线路32 | 10kV | 146安陆线 | 0 |  | 0.62953 | 2 | 县级 | 1 | 0 |  |  | 0.002 | 0 | 0 | 2015 | 3 | 0 | 0 | 0 | 8796088761200 | 8796088761536 | 12.5906 | 8 | 12.2272 | 0 | 8
安陆线路33 | 10kV | 146安陆线 | 0 |  | 0.0494 | 2 | 县级 | 0 | 0 |  |  | 0.002 | 0 | 0 | 2015 | 1 | 0 | 0 | 0 | 8796088761488 | 8796088761424 | 0.988 | 0 | 12.2272 | 0 | 0
安陆线路34 | 10kV | 146安陆线 | 0 |  | 0.008504 | 2 | 县级 | 1 | 0 |  |  | 0.002 | 0 | 0 | 2015 | 2 | 0 | 0 | 0 | 8796088761424 | 8796088761408 | 0.17008 | 1 | 12.2272 | 0 | 1
安陆线路35 | 10kV | 146安陆线 | 0 |  | 0.002037 | 2 | 县级 | 1 | 0 |  |  | 0.002 | 0 | 0 | 2015 | 3 | 0 | 0 | 0 | 8796088761424 | 配变_荣明纺织品 | 0.040732 | 2 | 12.2272 | 0 | 2
安陆线路36 | 10kV | 146安陆线 | 0 |  | 0.002066 | 2 | 县级 | 0 | 0 |  |  | 0.002 | 0 | 0 | 2015 | 1 | 0 | 0 | 0 | 8796088761408 | 配变_雷诺玛制衣 | 0.041314 | 3 | 12.2272 | 0 | 3
安陆线路39 | 10kV | 146安陆线 | 0 |  | 0.031478 | 2 | 县级 | 1 | 0 |  |  | 0.002 | 0 | 0 | 2015 | 2 | 0 | 0 | 0 | 8796088761536 | 配变_硅湖职业技术学校 | 0.62957 | 4 | 12.2272 | 0 | 4
安陆线路40 | 10kV | 146安陆线 | 0 |  | 0.048379 | 2 | 县级 | 1 | 0 |  |  | 0.002 | 0 | 0 | 2015 | 3 | 0 | 0 | 0 | 8796088761536 | 8796088761568 | 0.96757 | 5 | 12.2272 | 0 | 5
安陆线路41 | 10kV | 146安陆线 | 0 |  | 0.057815 | 2 | 县级 | 0 | 0 |  |  | 0.002 | 0 | 0 | 2015 | 1 | 0 | 0 | 0 | 8796088761568 | 配变_安陆线移动 | 1.1563 | 6 | 12.2272 | 0 | 6
安陆线路42 | 10kV | 146安陆线 | 0 |  | 0.04741 | 2 | 县级 | 1 | 0 |  |  | 0.002 | 0 | 0 | 2015 | 2 | 0 | 0 | 0 | 8796088761568 | 8796088761488 | 0.9482 | 7 | 12.2272 | 0 | 7
安陆线路43 | 10kV | 146安陆线 | 0 |  | 0.009373 | 2 | 县级 | 1 | 0 |  |  | 0.002 | 0 | 0 | 2015 | 3 | 0 | 0 | 0 | 8796088761488 | 8796088761680 | 0.18746 | 8 | 12.2272 | 0 | 8
安陆线路44 | 10kV | 146安陆线 | 0 |  | 0.002072 | 2 | 县级 | 0 | 0 |  |  | 0.002 | 0 | 0 | 2015 | 1 | 0 | 0 | 0 | 8796088761680 | 配变_智宇时装 | 0.041435 | 0 | 12.2272 | 0 | 0
安陆线路45 | 10kV | 146安陆线 | 0 |  | 0.015844 | 2 | 县级 | 1 | 0 |  |  | 0.002 | 0 | 0 | 2015 | 2 | 0 | 0 | 0 | 8796088761680 | 配变_海星制衣 | 0.31688 | 1 | 12.2272 | 0 | 1
安陆线路46 | 10kV | 146安陆线 | 0 |  | 0.11411 | 2 | 县级 | 1 | 0 |  |  | 0.002 | 0 | 0 | 2015 | 3 | 0 | 0 | 0 | 8796088761488 | 8796088761744 | 2.2821 | 2 | 12.2272 | 0 | 2
安陆线路47 | 10kV | 146安陆线 | 0 |  | 0.008179 | 2 | 县级 | 0 | 0 |  |  | 0.002 | 0 | 0 | 2015 | 1 | 0 | 0 | 0 | 8796088761744 | 8796088761728 | 0.16357 | 3 | 12.2272 | 0 | 3
安陆线路48 | 10kV | 146安陆线 | 0 |  | 0.003323 | 2 | 县级 | 1 | 0 |  |  | 0.002 | 0 | 0 | 2015 | 2 | 0 | 0 | 0 | 8796088761728 | 配变_润昌塑胶 | 0.066453 | 4 | 12.2272 | 0 | 4
安陆线路49 | 10kV | 146安陆线 | 0 |  | 0.016566 | 2 | 县级 | 1 | 0 |  |  | 0.002 | 0 | 0 | 2015 | 3 | 0 | 0 | 0 | 8796088761728 | 配变_华之羿植绒 | 0.33131 | 5 | 12.2272 | 0 | 5
安陆线路50 | 10kV | 146安陆线 | 0 |  | 0.085544 | 2 | 县级 | 0 | 0 |  |  | 0.002 | 0 | 0 | 2015 | 1 | 0 | 0 | 0 | 8796088761744 | 8796088761824 | 1.7109 | 6 | 12.2272 | 0 | 6
安陆线路51 | 10kV | 146安陆线 | 0 |  | 0.010744 | 2 | 县级 | 1 | 0 |  |  | 0.002 | 0 | 0 | 2015 | 2 | 0 | 0 | 0 | 8796088761824 | 配变_统尹模具 | 0.21489 | 7 | 12.2272 | 0 | 7
安陆线路52 | 10kV | 146安陆线 | 0 |  | 0.043391 | 2 | 县级 | 1 | 0 |  |  | 0.002 | 0 | 0 | 2015 | 3 | 0 | 0 | 0 | 8796088761824 | 8796088761872 | 0.86783 | 8 | 12.2272 | 0 | 8
安陆线路53 | 10kV | 146安陆线 | 0 |  | 0.002331 | 2 | 县级 | 0 | 0 |  |  | 0.002 | 0 | 0 | 2015 | 1 | 0 | 0 | 0 | 8796088761872 | 配变_欣邦五金4930 | 0.046613 | 0 | 12.2272 | 0 | 0
安陆线路54 | 10kV | 146安陆线 | 0 |  | 0.012012 | 2 | 县级 | 1 | 0 |  |  | 0.002 | 0 | 0 | 2015 | 2 | 0 | 0 | 0 | 8796088761872 | 配变_伟瑞机械2158 | 0.24023 | 1 | 12.2272 | 0 | 1
安陆线路55 | 10kV | 146安陆线 | 0 |  | 0.021052 | 2 | 县级 | 1 | 0 |  |  | 0.002 | 0 | 0 | 2015 | 3 | 0 | 0 | 0 | 8796088761904 | 8796088761936 | 0.42105 | 2 | 12.2272 | 0 | 2
安陆线路56 | 10kV | 146安陆线 | 0 |  | 0.001992 | 2 | 县级 | 0 | 0 |  |  | 0.002 | 0 | 0 | 2015 | 1 | 0 | 0 | 0 | 8796088761936 | 配变_天顺包装 | 0.039833 | 3 | 12.2272 | 0 | 3
安陆线路57 | 10kV | 146安陆线 | 0 |  | 0.011912 | 2 | 县级 | 1 | 0 |  |  | 0.002 | 0 | 0 | 2015 | 2 | 0 | 0 | 0 | 8796088761936 | 配变_华顺包装 | 0.23824 | 4 | 12.2272 | 0 | 4
安陆线路58 | 10kV | 146安陆线 | 0 |  | 0.099946 | 2 | 县级 | 1 | 0 |  |  | 0.002 | 0 | 0 | 2015 | 3 | 0 | 0 | 0 | 8796088761904 | 8796088762016 | 1.9989 | 5 | 12.2272 | 0 | 5
安陆线路59 | 10kV | 146安陆线 | 0 |  | 0.004343 | 2 | 县级 | 0 | 0 |  |  | 0.002 | 0 | 0 | 2015 | 1 | 0 | 0 | 0 | 8796088762016 | 配变_新艺家具 | 0.086865 | 6 | 12.2272 | 0 | 6
安陆线路60 | 10kV | 146安陆线 | 0 |  | 0.015279 | 2 | 县级 | 1 | 0 |  |  | 0.002 | 0 | 0 | 2015 | 2 | 0 | 0 | 0 | 8796088762016 | 配变_捷通摩擦 | 0.30558 | 7 | 12.2272 | 0 | 7
安陆线路61 | 10kV | 146安陆线 | 0 |  | 0.030009 | 2 | 县级 | 1 | 0 |  |  | 0.002 | 0 | 0 | 2015 | 3 | 0 | 0 | 0 | 分支箱_徐公桥小区配 | 配变_徐公桥小区1#变 | 0.60018 | 8 | 12.2272 | 0 | 8
安陆线路62 | 10kV | 146安陆线 | 0 |  | 0.15392 | 2 | 县级 | 0 | 0 |  |  | 0.002 | 0 | 0 | 2015 | 1 | 0 | 0 | 0 | 配变_徐公桥小区1#变 | 配变_徐公桥小区2#变 | 3.0783 | 0 | 12.2272 | 0 | 0
安陆线路63 | 10kV | 146安陆线 | 0 |  | 0.13742 | 2 | 县级 | 1 | 0 |  |  | 0.002 | 0 | 0 | 2015 | 2 | 0 | 0 | 0 | 配变_徐公桥小区2#变 | 配变_徐公桥小区3#变 | 2.7484 | 1 | 12.2272 | 0 | 1
安陆线路64 | 10kV | 146安陆线 | 0 |  | 0.094026 | 2 | 县级 | 1 | 0 |  |  | 0.002 | 0 | 0 | 2015 | 3 | 0 | 0 | 0 | 配变_徐公桥小区3#变 | 配变_徐公桥小区4#变 | 1.8805 | 2 | 12.2272 | 0 | 2
安陆线路65 | 10kV | 146安陆线 | 0 |  | 0.32462 | 2 | 县级 | 0 | 0 |  |  | 0.002 | 0 | 0 | 2015 | 1 | 0 | 0 | 0 | 分支箱_徐公桥小区配 | 配变_徐公桥小区5#变 | 6.4924 | 3 | 12.2272 | 0 | 3
安陆线路66 | 10kV | 146安陆线 | 0 |  | 0.17234 | 2 | 县级 | 1 | 0 |  |  | 0.002 | 0 | 0 | 2015 | 2 | 0 | 0 | 0 | 配变_徐公桥小区5#变 | 配变_徐公桥小区6#变 | 3.4468 | 4 | 12.2272 | 0 | 4
安陆线路67 | 10kV | 146安陆线 | 0 |  | 0.10396 | 2 | 县级 | 1 | 0 |  |  | 0.002 | 0 | 0 | 2015 | 3 | 0 | 0 | 0 | 配变_徐公桥小区6#变 | 配变_徐公桥小区7#变 | 2.0792 | 5 | 12.2272 | 0 | 5
安陆线路68 | 10kV | 146安陆线 | 0 |  | 0.11947 | 2 | 县级 | 0 | 0 |  |  | 0.002 | 0 | 0 | 2015 | 1 | 0 | 0 | 0 | 配变_徐公桥小区7#变 | 配变_徐公桥小区8#变 | 2.3895 | 6 | 12.2272 | 0 | 6
安陆线路16-1 | 10kV | 146安陆线 | 0 |  | 0.81139 | 2 | 县级 | 1 | 0 |  |  | 0.002 | 0 | 0 | 2015 | 2 | 0 | 0 | 0 | 分支箱_商运F5 | 分支箱_商运F6 | 16.2278 | 7 | 12.2272 | 0 | 7
天叁线路1 | 10kV | 153天叁线 | 0 |  | 0.10862 | 2 | 县级 | 1 | 0 |  |  | 0.002 | 0 | 0 | 2015 | 3 | 0 | 0 | 0 | 天福变 | 分支箱_蓬星路中配 | 2.1724 | 8 | 4.3737 | 0 | 8
天叁线路2 | 10kV | 153天叁线 | 0 |  | 0.23029 | 2 | 县级 | 0 | 0 |  |  | 0.002 | 0 | 0 | 2015 | 1 | 0 | 0 | 0 | 分支箱_蓬星路中配 | 8796088763696 | 4.6057 | 0 | 4.3737 | 0 | 0
天叁线路3 | 10kV | 153天叁线 | 0 |  | 0.27004 | 2 | 县级 | 1 | 0 |  |  | 0.002 | 0 | 0 | 2015 | 2 | 0 | 0 | 0 | 8796088763696 | 配变_好孩子儿童用品1-1 | 5.4008 | 1 | 4.3737 | 0 | 1
天叁线路4 | 10kV | 153天叁线 | 0 |  | 0.042357 | 2 | 县级 | 1 | 0 |  |  | 0.002 | 0 | 0 | 2015 | 3 | 0 | 0 | 0 | 8796088763696 | 8796088763760 | 0.84715 | 2 | 4.3737 | 0 | 2
天叁线路5 | 10kV | 153天叁线 | 0 |  | 0.012358 | 2 | 县级 | 0 | 0 |  |  | 0.002 | 0 | 0 | 2015 | 1 | 0 | 0 | 0 | 8796088763760 | 配变_天叁线新沪顺服饰 | 0.24716 | 3 | 4.3737 | 0 | 3
天叁线路6 | 10kV | 153天叁线 | 0 |  | 0.25036 | 2 | 县级 | 1 | 0 |  |  | 0.002 | 0 | 0 | 2015 | 2 | 0 | 0 | 0 | 8796088763760 | 8796088763776 | 5.0072 | 4 | 4.3737 | 0 | 4
天叁线路7 | 10kV | 153天叁线 | 0 |  | 0.018927 | 2 | 县级 | 1 | 0 |  |  | 0.002 | 0 | 0 | 2015 | 3 | 0 | 0 | 0 | 8796088763776 | 配变_信倡电缆 | 0.37854 | 5 | 4.3737 | 0 | 5
天叁线路8 | 10kV | 153天叁线 | 0 |  | 0.13087 | 2 | 县级 | 0 | 0 |  |  | 0.002 | 0 | 0 | 2015 | 1 | 0 | 0 | 0 | 8796088763776 | 8796088767008 | 2.6175 | 6 | 4.3737 | 0 | 6
天叁线路9 | 10kV | 153天叁线 | 0 |  | 0.033738 | 2 | 县级 | 1 | 0 |  |  | 0.002 | 0 | 0 | 2015 | 2 | 0 | 0 | 0 | 8796088767008 | 配变_好孩子儿童服饰 | 0.67476 | 7 | 4.3737 | 0 | 7
天叁线路10 | 10kV | 153天叁线 | 0 |  | 0.10279 | 2 | 县级 | 1 | 0 |  |  | 0.002 | 0 | 0 | 2015 | 3 | 0 | 0 | 0 | 8796088767008 | 8796088763856 | 2.0559 | 8 | 4.3737 | 0 | 8
天叁线路11 | 10kV | 153天叁线 | 0 |  | 0.033136 | 2 | 县级 | 0 | 0 |  |  | 0.002 | 0 | 0 | 2015 | 1 | 0 | 0 | 0 | 8796088763856 | 配变_星利富民合作社 | 0.66272 | 0 | 4.3737 | 0 | 0
天叁线路12 | 10kV | 153天叁线 | 0 |  | 0.036673 | 2 | 县级 | 1 | 0 |  |  | 0.002 | 0 | 0 | 2015 | 2 | 0 | 0 | 0 | 8796088763856 | 8796088764000 | 0.73346 | 1 | 4.3737 | 0 | 1
天叁线路13 | 10kV | 153天叁线 | 0 |  | 0.017887 | 2 | 县级 | 1 | 0 |  |  | 0.002 | 0 | 0 | 2015 | 3 | 0 | 0 | 0 | 8796088763920 | 8796088763968 | 0.35774 | 2 | 4.3737 | 0 | 2
天叁线路14 | 10kV | 153天叁线 | 0 |  | 0.004163 | 2 | 县级 | 0 | 0 |  |  | 0.002 | 0 | 0 | 2015 | 1 | 0 | 0 | 0 | 8796088763968 | 配变_宇宏轴承 | 0.083266 | 3 | 4.3737 | 0 | 3
天叁线路15 | 10kV | 153天叁线 | 0 |  | 0.040718 | 2 | 县级 | 1 | 0 |  |  | 0.002 | 0 | 0 | 2015 | 2 | 0 | 0 | 0 | 8796088763968 | 8796088764464 | 0.81436 | 4 | 4.3737 | 0 | 4
天叁线路16 | 10kV | 153天叁线 | 0 |  | 0.035894 | 2 | 县级 | 1 | 0 |  |  | 0.002 | 0 | 0 | 2015 | 3 | 0 | 0 | 0 | 8796088764000 | 8796088764448 | 0.71789 | 5 | 4.3737 | 0 | 5
天叁线路17 | 10kV | 153天叁线 | 0 |  | 0.046286 | 2 | 县级 | 0 | 0 |  |  | 0.002 | 0 | 0 | 2015 | 1 | 0 | 0 | 0 | 8796088764448 | 8796088767040 | 0.92572 | 6 | 4.3737 | 0 | 6
天叁线路18 | 10kV | 153天叁线 | 0 |  | 0.002503 | 2 | 县级 | 1 | 0 |  |  | 0.002 | 0 | 0 | 2015 | 2 | 0 | 0 | 0 | 8796088767040 | 配变_金瑞昌 | 0.050056 | 7 | 4.3737 | 0 | 7
天叁线路19 | 10kV | 153天叁线 | 0 |  | 0.020422 | 2 | 县级 | 1 | 0 |  |  | 0.002 | 0 | 0 | 2015 | 3 | 0 | 0 | 0 | 8796088767040 | 8796088764416 | 0.40844 | 8 | 4.3737 | 0 | 8
天叁线路20 | 10kV | 153天叁线 | 0 |  | 0.003189 | 2 | 县级 | 0 | 0 |  |  | 0.002 | 0 | 0 | 2015 | 1 | 0 | 0 | 0 | 8796088764176 | 配变_海虹机械 | 0.063781 | 0 | 4.3737 | 0 | 0
天叁线路21 | 10kV | 153天叁线 | 0 |  | 0.051129 | 2 | 县级 | 1 | 0 |  |  | 0.002 | 0 | 0 | 2015 | 2 | 0 | 0 | 0 | 8796088764176 | 8796088764160 | 1.0226 | 1 | 4.3737 | 0 | 1
天叁线路22 | 10kV | 153天叁线 | 0 |  | 0.002737 | 2 | 县级 | 1 | 0 |  |  | 0.002 | 0 | 0 | 2015 | 3 | 0 | 0 | 0 | 8796088764160 | 配变_天宇塑料 | 0.054747 | 2 | 4.3737 | 0 | 2
天叁线路23 | 10kV | 153天叁线 | 0 |  | 0.018982 | 2 | 县级 | 0 | 0 |  |  | 0.002 | 0 | 0 | 2015 | 1 | 0 | 0 | 0 | 8796088764160 | 8796088764144 | 0.37965 | 3 | 4.3737 | 0 | 3
天叁线路24 | 10kV | 153天叁线 | 0 |  | 0.003139 | 2 | 县级 | 1 | 0 |  |  | 0.002 | 0 | 0 | 2015 | 2 | 0 | 0 | 0 | 8796088764144 | 配变_丽明制衣 | 0.062785 | 4 | 4.3737 | 0 | 4
天叁线路25 | 10kV | 153天叁线 | 0 |  | 0.018599 | 2 | 县级 | 1 | 0 |  |  | 0.002 | 0 | 0 | 2015 | 3 | 0 | 0 | 0 | 8796088764144 | 8796088764256 | 0.37198 | 5 | 4.3737 | 0 | 5
天叁线路26 | 10kV | 153天叁线 | 0 |  | 0.003232 | 2 | 县级 | 0 | 0 |  |  | 0.002 | 0 | 0 | 2015 | 1 | 0 | 0 | 0 | 8796088764256 | 配变_普清净化科技 | 0.064649 | 6 | 4.3737 | 0 | 6
天叁线路27 | 10kV | 153天叁线 | 0 |  | 0.026251 | 2 | 县级 | 1 | 0 |  |  | 0.002 | 0 | 0 | 2015 | 2 | 0 | 0 | 0 | 8796088764256 | 配变_大卓光学 | 0.52502 | 7 | 4.3737 | 0 | 7
天叁线路28 | 10kV | 153天叁线 | 0 |  | 0.004831 | 2 | 县级 | 1 | 0 |  |  | 0.002 | 0 | 0 | 2015 | 3 | 0 | 0 | 0 | 8796088764416 | 配变_林益金属 | 0.096624 | 8 | 4.3737 | 0 | 8
天叁线路29 | 10kV | 153天叁线 | 0 |  | 0.034985 | 2 | 县级 | 0 | 0 |  |  | 0.002 | 0 | 0 | 2015 | 1 | 0 | 0 | 0 | 8796088764416 | 8796088764176 | 0.69969 | 0 | 4.3737 | 0 | 0
天叁线路30 | 10kV | 153天叁线 | 0 |  | 0.002927 | 2 | 县级 | 1 | 0 |  |  | 0.002 | 0 | 0 | 2015 | 2 | 0 | 0 | 0 | 8796088764464 | 配变_凯诺精密模具 | 0.058546 | 1 | 4.3737 | 0 | 1
天叁线路31 | 10kV | 153天叁线 | 0 |  | 0.025285 | 2 | 县级 | 1 | 0 |  |  | 0.002 | 0 | 0 | 2015 | 3 | 0 | 0 | 0 | 8796088764464 | 8796088764528 | 0.50571 | 2 | 4.3737 | 0 | 2
天叁线路32 | 10kV | 153天叁线 | 0 |  | 0.006774 | 2 | 县级 | 0 | 0 |  |  | 0.002 | 0 | 0 | 2015 | 1 | 0 | 0 | 0 | 8796088764528 | 配变_环球达塑料涂层 | 0.13548 | 3 | 4.3737 | 0 | 3
天叁线路33 | 10kV | 153天叁线 | 0 |  | 0.022572 | 2 | 县级 | 1 | 0 |  |  | 0.002 | 0 | 0 | 2015 | 2 | 0 | 0 | 0 | 8796088764528 | 8796088764656 | 0.45144 | 4 | 4.3737 | 0 | 4
天叁线路34 | 10kV | 153天叁线 | 0 |  | 0.003754 | 2 | 县级 | 1 | 0 |  |  | 0.002 | 0 | 0 | 2015 | 3 | 0 | 0 | 0 | 8796088764656 | 配变_龙达机械 | 0.075083 | 5 | 4.3737 | 0 | 5
天叁线路35 | 10kV | 153天叁线 | 0 |  | 0.038317 | 2 | 县级 | 0 | 0 |  |  | 0.002 | 0 | 0 | 2015 | 1 | 0 | 0 | 0 | 8796088764656 | 8796088764640 | 0.76635 | 6 | 4.3737 | 0 | 6
天叁线路36 | 10kV | 153天叁线 | 0 |  | 0.003373 | 2 | 县级 | 1 | 0 |  |  | 0.002 | 0 | 0 | 2015 | 2 | 0 | 0 | 0 | 8796088764640 | 配变_振伟包装 | 0.06746 | 7 | 4.3737 | 0 | 7
天叁线路37 | 10kV | 153天叁线 | 0 |  | 0.024887 | 2 | 县级 | 1 | 0 |  |  | 0.002 | 0 | 0 | 2015 | 3 | 0 | 0 | 0 | 8796088764640 | 8796088764624 | 0.49775 | 8 | 4.3737 | 0 | 8
天叁线路38 | 10kV | 153天叁线 | 0 |  | 0.14125 | 2 | 县级 | 0 | 0 |  |  | 0.002 | 0 | 0 | 2015 | 1 | 0 | 0 | 0 | 8796088764448 | 8796088764688 | 2.8251 | 0 | 4.3737 | 0 | 0
天叁线路39 | 10kV | 153天叁线 | 0 |  | 0.013785 | 2 | 县级 | 1 | 0 |  |  | 0.002 | 0 | 0 | 2015 | 2 | 0 | 0 | 0 | 8796088764688 | 8796088767136 | 0.27569 | 1 | 4.3737 | 0 | 1
天叁线路40 | 10kV | 153天叁线 | 0 |  | 0.003552 | 2 | 县级 | 1 | 0 |  |  | 0.002 | 0 | 0 | 2015 | 3 | 0 | 0 | 0 | 8796088767136 | 配变_上海汽车齿轮厂 | 0.071042 | 2 | 4.3737 | 0 | 2
天叁线路41 | 10kV | 153天叁线 | 0 |  | 0.034332 | 2 | 县级 | 0 | 0 |  |  | 0.002 | 0 | 0 | 2015 | 1 | 0 | 0 | 0 | 8796088767136 | 配变_齿轮厂 | 0.68664 | 3 | 4.3737 | 0 | 3
天叁线路42 | 10kV | 153天叁线 | 0 |  | 0.046127 | 2 | 县级 | 1 | 0 |  |  | 0.002 | 0 | 0 | 2015 | 2 | 0 | 0 | 0 | 8796088764688 | 8796088764784 | 0.92254 | 4 | 4.3737 | 0 | 4
天叁线路43 | 10kV | 153天叁线 | 0 |  | 0.043318 | 2 | 县级 | 1 | 0 |  |  | 0.002 | 0 | 0 | 2015 | 3 | 0 | 0 | 0 | 8796088764784 | 8796088764800 | 0.86636 | 5 | 4.3737 | 0 | 5
天叁线路44 | 10kV | 153天叁线 | 0 |  | 0.26665 | 2 | 县级 | 0 | 0 |  |  | 0.002 | 0 | 0 | 2015 | 1 | 0 | 0 | 0 | 8796088763920 | 8796088767152 | 5.3329 | 6 | 4.3737 | 0 | 6
天叁线路45 | 10kV | 153天叁线 | 0 |  | 0.003915 | 2 | 县级 | 1 | 0 |  |  | 0.002 | 0 | 0 | 2015 | 2 | 0 | 0 | 0 | 8796088767152 | 配变_立本铜业 | 0.078292 | 7 | 4.3737 | 0 | 7
天叁线路46 | 10kV | 153天叁线 | 0 |  | 0.02302 | 2 | 县级 | 1 | 0 |  |  | 0.002 | 0 | 0 | 2015 | 3 | 0 | 0 | 0 | 8796088767152 | 配变_乐善塑胶 | 0.4604 | 8 | 4.3737 | 0 | 8
天叁线路47 | 10kV | 153天叁线 | 0 |  | 0.17254 | 2 | 县级 | 0 | 0 |  |  | 0.002 | 0 | 0 | 2015 | 1 | 0 | 0 | 0 | 8796088764784 | 8796088765072 | 3.4509 | 0 | 4.3737 | 0 | 0
天叁线路48 | 10kV | 153天叁线 | 0 |  | 0.031017 | 2 | 县级 | 1 | 0 |  |  | 0.002 | 0 | 0 | 2015 | 2 | 0 | 0 | 0 | 8796088765072 | 8796088765136 | 0.62033 | 1 | 4.3737 | 0 | 1
天叁线路49 | 10kV | 153天叁线 | 0 |  | 0.003995 | 2 | 县级 | 1 | 0 |  |  | 0.002 | 0 | 0 | 2015 | 3 | 0 | 0 | 0 | 8796088765136 | 配变_昆山环保机械 | 0.079895 | 2 | 4.3737 | 0 | 2
天叁线路50 | 10kV | 153天叁线 | 0 |  | 0.048599 | 2 | 县级 | 0 | 0 |  |  | 0.002 | 0 | 0 | 2015 | 1 | 0 | 0 | 0 | 8796088765136 | 8796088765232 | 0.97198 | 3 | 4.3737 | 0 | 3
天叁线路51 | 10kV | 153天叁线 | 0 |  | 0.077888 | 2 | 县级 | 1 | 0 |  |  | 0.002 | 0 | 0 | 2015 | 2 | 0 | 0 | 0 | 8796088765072 | 8796088765520 | 1.5578 | 4 | 4.3737 | 0 | 4
天叁线路52 | 10kV | 153天叁线 | 0 |  | 0.002619 | 2 | 县级 | 1 | 0 |  |  | 0.002 | 0 | 0 | 2015 | 3 | 0 | 0 | 0 | 8796088765232 | 配变_春波橡胶 | 0.052388 | 5 | 4.3737 | 0 | 5
天叁线路53 | 10kV | 153天叁线 | 0 |  | 0.016401 | 2 | 县级 | 0 | 0 |  |  | 0.002 | 0 | 0 | 2015 | 1 | 0 | 0 | 0 | 8796088765232 | 8796088765216 | 0.32802 | 6 | 4.3737 | 0 | 6
天叁线路54 | 10kV | 153天叁线 | 0 |  | 0.002219 | 2 | 县级 | 1 | 0 |  |  | 0.002 | 0 | 0 | 2015 | 2 | 0 | 0 | 0 | 8796088765216 | 配变_强盛数码 | 0.044385 | 7 | 4.3737 | 0 | 7
天叁线路55 | 10kV | 153天叁线 | 0 |  | 0.029629 | 2 | 县级 | 1 | 0 |  |  | 0.002 | 0 | 0 | 2015 | 3 | 0 | 0 | 0 | 8796088765216 | 8796088765280 | 0.59257 | 8 | 4.3737 | 0 | 8
天叁线路56 | 10kV | 153天叁线 | 0 |  | 0.002142 | 2 | 县级 | 0 | 0 |  |  | 0.002 | 0 | 0 | 2015 | 1 | 0 | 0 | 0 | 8796088765280 | 配变_诚利热压板 | 0.04284 | 0 | 4.3737 | 0 | 0
天叁线路57 | 10kV | 153天叁线 | 0 |  | 0.013444 | 2 | 县级 | 1 | 0 |  |  | 0.002 | 0 | 0 | 2015 | 2 | 0 | 0 | 0 | 8796088765280 | 8796088766720 | 0.26887 | 1 | 4.3737 | 0 | 1
天叁线路58 | 10kV | 153天叁线 | 0 |  | 0.003972 | 2 | 县级 | 1 | 0 |  |  | 0.002 | 0 | 0 | 2015 | 3 | 0 | 0 | 0 | 8796088765328 | 配变_永泓塑料 | 0.079432 | 2 | 4.3737 | 0 | 2
天叁线路59 | 10kV | 153天叁线 | 0 |  | 0.032903 | 2 | 县级 | 0 | 0 |  |  | 0.002 | 0 | 0 | 2015 | 1 | 0 | 0 | 0 | 8796088765328 | 8796088765376 | 0.65805 | 3 | 4.3737 | 0 | 3
天叁线路60 | 10kV | 153天叁线 | 0 |  | 0.003932 | 2 | 县级 | 1 | 0 |  |  | 0.002 | 0 | 0 | 2015 | 2 | 0 | 0 | 0 | 8796088765376 | 配变_琴音电子 | 0.078645 | 4 | 4.3737 | 0 | 4
天叁线路61 | 10kV | 153天叁线 | 0 |  | 0.028371 | 2 | 县级 | 1 | 0 |  |  | 0.002 | 0 | 0 | 2015 | 3 | 0 | 0 | 0 | 8796088765376 | 8796088765424 | 0.56741 | 5 | 4.3737 | 0 | 5
天叁线路62 | 10kV | 153天叁线 | 0 |  | 0.002326 | 2 | 县级 | 0 | 0 |  |  | 0.002 | 0 | 0 | 2015 | 1 | 0 | 0 | 0 | 8796088765424 | 配变_联翔精密模 | 0.046518 | 6 | 4.3737 | 0 | 6
天叁线路63 | 10kV | 153天叁线 | 0 |  | 0.037579 | 2 | 县级 | 1 | 0 |  |  | 0.002 | 0 | 0 | 2015 | 2 | 0 | 0 | 0 | 8796088765424 | 配变_旭阳金属 | 0.75159 | 7 | 4.3737 | 0 | 7
天叁线路64 | 10kV | 153天叁线 | 0 |  | 0.21347 | 2 | 县级 | 1 | 0 |  |  | 0.002 | 0 | 0 | 2015 | 3 | 0 | 0 | 0 | 8796088765520 | 8796088765472 | 4.2694 | 8 | 4.3737 | 0 | 8
天叁线路65 | 10kV | 153天叁线 | 0 |  | 0.22899 | 2 | 县级 | 0 | 0 |  |  | 0.002 | 0 | 0 | 2015 | 1 | 0 | 0 | 0 | 8796088765520 | 8796088765504 | 4.5797 | 0 | 4.3737 | 0 | 0
天叁线路66 | 10kV | 153天叁线 | 0 |  | 0.025845 | 2 | 县级 | 1 | 0 |  |  | 0.002 | 0 | 0 | 2015 | 2 | 0 | 0 | 0 | 8796088765504 | 配变_聚杨锻造 | 0.5169 | 1 | 4.3737 | 0 | 1
天叁线路67 | 10kV | 153天叁线 | 0 |  | 0.22931 | 2 | 县级 | 1 | 0 |  |  | 0.002 | 0 | 0 | 2015 | 3 | 0 | 0 | 0 | 8796088765504 | 8796088765584 | 4.5863 | 2 | 4.3737 | 0 | 2
天叁线路68 | 10kV | 153天叁线 | 0 |  | 0.002163 | 2 | 县级 | 0 | 0 |  |  | 0.002 | 0 | 0 | 2015 | 1 | 0 | 0 | 0 | 8796088765584 | 配变_聚星铸锻件 | 0.043263 | 3 | 4.3737 | 0 | 3
天叁线路69 | 10kV | 153天叁线 | 0 |  | 0.15781 | 2 | 县级 | 1 | 0 |  |  | 0.002 | 0 | 0 | 2015 | 2 | 0 | 0 | 0 | 8796088765584 | 配变_铁道防震河排涝站 | 3.1562 | 4 | 4.3737 | 0 | 4
天叁线路70 | 10kV | 153天叁线 | 0 |  | 0.001346 | 2 | 县级 | 1 | 0 |  |  | 0.002 | 0 | 0 | 2015 | 3 | 0 | 0 | 0 | 配变_好孩子儿童用品1-1 | 配变_好孩子儿童用品1-2 | 0.026917 | 5 | 4.3737 | 0 | 5
天叁线路71 | 10kV | 153天叁线 | 0 |  | 0.001316 | 2 | 县级 | 0 | 0 |  |  | 0.002 | 0 | 0 | 2015 | 1 | 0 | 0 | 0 | 配变_好孩子儿童用品1-2 | 配变_好孩子儿童用品1-3 | 0.026329 | 6 | 4.3737 | 0 | 6
天叁线路72 | 10kV | 153天叁线 | 0 |  | 0.27141 | 2 | 县级 | 1 | 0 |  |  | 0.002 | 0 | 0 | 2015 | 2 | 0 | 0 | 0 | 8796088764000 | 8796088765808 | 5.4282 | 7 | 4.3737 | 0 | 7
天叁线路73 | 10kV | 153天叁线 | 0 |  | 0.003911 | 2 | 县级 | 1 | 0 |  |  | 0.002 | 0 | 0 | 2015 | 3 | 0 | 0 | 0 | 8796088765808 | 配变_华阳电工线材 | 0.078221 | 8 | 4.3737 | 0 | 8
天叁线路74 | 10kV | 153天叁线 | 0 |  | 0.23987 | 2 | 县级 | 0 | 0 |  |  | 0.002 | 0 | 0 | 2015 | 1 | 0 | 0 | 0 | 8796088765808 | 8796088763920 | 4.7974 | 0 | 4.3737 | 0 | 0
天叁线路75 | 10kV | 153天叁线 | 0 |  | 0.003298 | 2 | 县级 | 1 | 0 |  |  | 0.002 | 0 | 0 | 2015 | 2 | 0 | 0 | 0 | 8796088764800 | 配变_福达涂料 | 0.065963 | 1 | 4.3737 | 0 | 1
天叁线路76 | 10kV | 153天叁线 | 0 |  | 0.003556 | 2 | 县级 | 1 | 0 |  |  | 0.002 | 0 | 0 | 2015 | 3 | 0 | 0 | 0 | 8796088764800 | 配变_8796088766464 | 0.071127 | 2 | 4.3737 | 0 | 2
天叁线路77 | 10kV | 153天叁线 | 0 |  | 0.022331 | 2 | 县级 | 0 | 0 |  |  | 0.002 | 0 | 0 | 2015 | 1 | 0 | 0 | 0 | 8796088764800 | 8796088766048 | 0.44662 | 3 | 4.3737 | 0 | 3
天叁线路78 | 10kV | 153天叁线 | 0 |  | 0.003609 | 2 | 县级 | 1 | 0 |  |  | 0.002 | 0 | 0 | 2015 | 2 | 0 | 0 | 0 | 8796088766048 | 配变_星庄塑料 | 0.072186 | 4 | 4.3737 | 0 | 4
天叁线路79 | 10kV | 153天叁线 | 0 |  | 0.033074 | 2 | 县级 | 1 | 0 |  |  | 0.002 | 0 | 0 | 2015 | 3 | 0 | 0 | 0 | 8796088766048 | 8796088766096 | 0.66149 | 5 | 4.3737 | 0 | 5
天叁线路80 | 10kV | 153天叁线 | 0 |  | 0.003295 | 2 | 县级 | 0 | 0 |  |  | 0.002 | 0 | 0 | 2015 | 1 | 0 | 0 | 0 | 8796088766096 | 配变_利玛五金 | 0.065908 | 6 | 4.3737 | 0 | 6
天叁线路81 | 10kV | 153天叁线 | 0 |  | 0.003799 | 2 | 县级 | 1 | 0 |  |  | 0.002 | 0 | 0 | 2015 | 2 | 0 | 0 | 0 | 8796088766128 | 配变_申鑫金属 | 0.075984 | 7 | 4.3737 | 0 | 7
天叁线路82 | 10kV | 153天叁线 | 0 |  | 0.016035 | 2 | 县级 | 1 | 0 |  |  | 0.002 | 0 | 0 | 2015 | 3 | 0 | 0 | 0 | 8796088766096 | 8796088766512 | 0.3207 | 8 | 4.3737 | 0 | 8
天叁线路83 | 10kV | 153天叁线 | 0 |  | 0.00413 | 2 | 县级 | 0 | 0 |  |  | 0.002 | 0 | 0 | 2015 | 1 | 0 | 0 | 0 | 8796088766512 | 配变_永益塑料 | 0.082591 | 0 | 4.3737 | 0 | 0
天叁线路84 | 10kV | 153天叁线 | 0 |  | 0.034799 | 2 | 县级 | 1 | 0 |  |  | 0.002 | 0 | 0 | 2015 | 2 | 0 | 0 | 0 | 8796088766512 | 8796088766128 | 0.69597 | 1 | 4.3737 | 0 | 1
天叁线路85 | 10kV | 153天叁线 | 0 |  | 0.018982 | 2 | 县级 | 1 | 0 |  |  | 0.002 | 0 | 0 | 2015 | 3 | 0 | 0 | 0 | 8796088766128 | 8796088766176 | 0.37965 | 2 | 4.3737 | 0 | 2
天叁线路86 | 10kV | 153天叁线 | 0 |  | 0.028822 | 2 | 县级 | 0 | 0 |  |  | 0.002 | 0 | 0 | 2015 | 1 | 0 | 0 | 0 | 8796088766720 | 8796088765328 | 0.57644 | 3 | 4.3737 | 0 | 3
天叁线路87 | 10kV | 153天叁线 | 0 |  | 0.003955 | 2 | 县级 | 1 | 0 |  |  | 0.002 | 0 | 0 | 2015 | 2 | 0 | 0 | 0 | 8796088766720 | 配变_花桥喷具厂 | 0.079106 | 4 | 4.3737 | 0 | 4
天贰线路2 | 10kV | 152天贰线 | 0 |  | 0.63278 | 2 | 县级 | 1 | 0 |  |  | 0.002 | 0 | 0 | 2015 | 3 | 0 | 0 | 0 | 8796088808752 | 8796088767328 | 12.6556 | 5 | 2.2669 | 0 | 5
天贰线路3 | 10kV | 152天贰线 | 0 |  | 0.41635 | 2 | 县级 | 0 | 0 |  |  | 0.002 | 0 | 0 | 2015 | 1 | 0 | 0 | 0 | 分支箱_天贰配 | 分支箱_天贰线汉丰沿沪分支开关 | 8.327 | 6 | 2.2669 | 0 | 6
天贰线路4 | 10kV | 152天贰线 | 0 |  | 0.022245 | 2 | 县级 | 1 | 0 |  |  | 0.002 | 0 | 0 | 2015 | 2 | 0 | 0 | 0 | 8796088767328 | 配变_天贰线永宏温室 | 0.4449 | 7 | 2.2669 | 0 | 7
天贰线路5 | 10kV | 152天贰线 | 0 |  | 0.15221 | 2 | 县级 | 1 | 0 |  |  | 0.002 | 0 | 0 | 2015 | 3 | 0 | 0 | 0 | 8796088767328 | 8796088767472 | 3.0443 | 8 | 2.2669 | 0 | 8
天贰线路6 | 10kV | 152天贰线 | 0 |  | 0.027271 | 2 | 县级 | 0 | 0 |  |  | 0.002 | 0 | 0 | 2015 | 1 | 0 | 0 | 0 | 8796088767472 | 配变_天贰线新众机械 | 0.54541 | 0 | 2.2669 | 0 | 0
天贰线路7 | 10kV | 152天贰线 | 0 |  | 0.46319 | 2 | 县级 | 1 | 0 |  |  | 0.002 | 0 | 0 | 2015 | 2 | 0 | 0 | 0 | 8796088767472 | 8796088767424 | 9.2638 | 1 | 2.2669 | 0 | 1
天贰线路8 | 10kV | 152天贰线 | 0 |  | 0.40302 | 2 | 县级 | 1 | 0 |  |  | 0.002 | 0 | 0 | 2015 | 3 | 0 | 0 | 0 | 分支箱_天贰线汉丰沿沪分支开关 | 分支箱_汉丰配 | 8.0604 | 2 | 2.2669 | 0 | 2
天贰线路9 | 10kV | 152天贰线 | 0 |  | 0.14165 | 2 | 县级 | 0 | 0 |  |  | 0.002 | 0 | 0 | 2015 | 1 | 0 | 0 | 0 | 分支箱_汉丰配 | 配变_苏州汉丰新材料1-1 | 2.833 | 3 | 2.2669 | 0 | 3
天贰线路12 | 10kV | 152天贰线 | 0 |  | 0.003008 | 2 | 县级 | 1 | 0 |  |  | 0.002 | 0 | 0 | 2015 | 2 | 0 | 0 | 0 | 配变_苏州汉丰新材料1-4 | 配变_苏州汉丰新材料1-3 | 0.06017 | 4 | 2.2669 | 0 | 4
天贰线路11 | 10kV | 152天贰线 | 0 |  | 0.002737 | 2 | 县级 | 1 | 0 |  |  | 0.002 | 0 | 0 | 2015 | 3 | 0 | 0 | 0 | 配变_苏州汉丰新材料1-3 | 配变_苏州汉丰新材料1-2 | 0.054745 | 5 | 2.2669 | 0 | 5
天贰线路10 | 10kV | 152天贰线 | 0 |  | 0.002441 | 2 | 县级 | 0 | 0 |  |  | 0.002 | 0 | 0 | 2015 | 1 | 0 | 0 | 0 | 配变_苏州汉丰新材料1-2 | 配变_苏州汉丰新材料1-1 | 0.048824 | 6 | 2.2669 | 0 | 6
天壹线路1 | 10kV | 151天壹线 | 0 |  | 0.010744 | 2 | 县级 | 1 | 0 |  |  | 0.002 | 0 | 0 | 2015 | 2 | 0 | 0 | 0 | 天福变 | 分支箱_天壹配 | 0.21487 | 7 | 5.0588 | 0 | 7
天壹线路2 | 10kV | 151天壹线 | 0 |  | 0.12713 | 2 | 县级 | 1 | 0 |  |  | 0.002 | 0 | 0 | 2015 | 3 | 0 | 0 | 0 | 分支箱_天壹配 | 分支箱_蓬星路西配 | 2.5425 | 8 | 5.0588 | 0 | 8
天壹线路3 | 10kV | 151天壹线 | 0 |  | 0.065455 | 2 | 县级 | 0 | 0 |  |  | 0.002 | 0 | 0 | 2015 | 1 | 0 | 0 | 0 | 8796088772464 | 8796088767872 | 1.3091 | 0 | 5.0588 | 0 | 0
天壹线路4 | 10kV | 151天壹线 | 0 |  | 0.020112 | 2 | 县级 | 1 | 0 |  |  | 0.002 | 0 | 0 | 2015 | 2 | 0 | 0 | 0 | 分支箱_天壹配 | 分支箱_天壹贰号配 | 0.40224 | 1 | 5.0588 | 0 | 1
天壹线路5 | 10kV | 151天壹线 | 0 |  | 0.40306 | 2 | 县级 | 1 | 0 |  |  | 0.002 | 0 | 0 | 2015 | 3 | 0 | 0 | 0 | 分支箱_天壹贰号配 | 8796088767936 | 8.0611 | 2 | 5.0588 | 0 | 2
天壹线路6 | 10kV | 151天壹线 | 0 |  | 0.011351 | 2 | 县级 | 0 | 0 |  |  | 0.002 | 0 | 0 | 2015 | 1 | 0 | 0 | 0 | 8796088767936 | 配变_金仪科技电子1-1 | 0.22702 | 3 | 5.0588 | 0 | 3
天壹线路7 | 10kV | 151天壹线 | 0 |  | 0.075523 | 2 | 县级 | 1 | 0 |  |  | 0.002 | 0 | 0 | 2015 | 2 | 0 | 0 | 0 | 8796088767936 | 8796088768000 | 1.5105 | 4 | 5.0588 | 0 | 4
天壹线路8 | 10kV | 151天壹线 | 0 |  | 0.076098 | 2 | 县级 | 1 | 0 |  |  | 0.002 | 0 | 0 | 2015 | 3 | 0 | 0 | 0 | 8796088768000 | 配变_敬老院 | 1.522 | 5 | 5.0588 | 0 | 5
天壹线路9 | 10kV | 151天壹线 | 0 |  | 0.41797 | 2 | 县级 | 0 | 0 |  |  | 0.002 | 0 | 0 | 2015 | 1 | 0 | 0 | 0 | 8796088768000 | 8796088768048 | 8.3594 | 6 | 5.0588 | 0 | 6
天壹线路10 | 10kV | 151天壹线 | 0 |  | 0.13506 | 2 | 县级 | 1 | 0 |  |  | 0.002 | 0 | 0 | 2015 | 2 | 0 | 0 | 0 | 8796088768048 | 分支箱_立德投资北配 | 2.7013 | 7 | 5.0588 | 0 | 7
天壹线路11 | 10kV | 151天壹线 | 0 |  | 0.037055 | 2 | 县级 | 1 | 0 |  |  | 0.002 | 0 | 0 | 2015 | 3 | 0 | 0 | 0 | 8796088767872 | 8796088768096 | 0.74109 | 8 | 5.0588 | 0 | 8
天壹线路12 | 10kV | 151天壹线 | 1 |  | 0.016756 | 2 | 县级 | 0 | 0 |  |  | 0.002 | 0 | 0 | 2015 | 1 | 0 | 0 | 0 | 8796088768096 | 配变_贝利宝1-1 | 1.0892 | 0 | 5.0588 | 0 | 0
天壹线路13 | 10kV | 151天壹线 | 0 |  | 0.065524 | 2 | 县级 | 1 | 0 |  |  | 0.002 | 0 | 0 | 2015 | 2 | 0 | 0 | 0 | 8796088767872 | 8796088768144 | 1.3105 | 1 | 5.0588 | 0 | 1
天壹线路14 | 10kV | 151天壹线 | 0 |  | 0.029485 | 2 | 县级 | 1 | 0 |  |  | 0.002 | 0 | 0 | 2015 | 3 | 0 | 0 | 0 | 8796088768144 | 8796088768176 | 0.5897 | 2 | 5.0588 | 0 | 2
天壹线路15 | 10kV | 151天壹线 | 0 |  | 0.017503 | 2 | 县级 | 0 | 0 |  |  | 0.002 | 0 | 0 | 2015 | 1 | 0 | 0 | 0 | 8796088768176 | 配变_富通电子 | 0.35007 | 3 | 5.0588 | 0 | 3
天壹线路16 | 10kV | 151天壹线 | 0 |  | 0.037415 | 2 | 县级 | 1 | 0 |  |  | 0.002 | 0 | 0 | 2015 | 2 | 0 | 0 | 0 | 8796088768144 | 8796088768240 | 0.74831 | 4 | 5.0588 | 0 | 4
天壹线路17 | 10kV | 151天壹线 | 1 |  | 0.016805 | 2 | 县级 | 1 | 0 |  |  | 0.002 | 0 | 0 | 2015 | 3 | 0 | 0 | 0 | 8796088768240 | 配变_铁鹰模具 | 0.95786 | 5 | 5.0588 | 0 | 5
天壹线路18 | 10kV | 151天壹线 | 0 |  | 0.10312 | 2 | 县级 | 0 | 0 |  |  | 0.002 | 0 | 0 | 2015 | 1 | 0 | 0 | 0 | 8796088768176 | 8796088768272 | 2.0623 | 6 | 5.0588 | 0 | 6
天壹线路19 | 10kV | 151天壹线 | 0 |  | 0.22271 | 2 | 县级 | 1 | 0 |  |  | 0.002 | 0 | 0 | 2015 | 2 | 0 | 0 | 0 | 8796088768272 | 8796088768304 | 4.4542 | 7 | 5.0588 | 0 | 7
天壹线路20 | 10kV | 151天壹线 | 0 |  | 0.036811 | 2 | 县级 | 1 | 0 |  |  | 0.002 | 0 | 0 | 2015 | 3 | 0 | 0 | 0 | 8796088768304 | 配变_古汉有色金属铸造 | 0.73622 | 8 | 5.0588 | 0 | 8
天壹线路21 | 10kV | 151天壹线 | 0 |  | 0.067062 | 2 | 县级 | 0 | 0 |  |  | 0.002 | 0 | 0 | 2015 | 1 | 0 | 0 | 0 | 8796088768304 | 8796088768368 | 1.3412 | 0 | 5.0588 | 0 | 0
天壹线路22 | 10kV | 151天壹线 | 0 |  | 0.032039 | 2 | 县级 | 1 | 0 |  |  | 0.002 | 0 | 0 | 2015 | 2 | 0 | 0 | 0 | 8796088768368 | 配变_江达扬升 | 0.64078 | 1 | 5.0588 | 0 | 1
天壹线路23 | 10kV | 151天壹线 | 0 |  | 0.061493 | 2 | 县级 | 1 | 0 |  |  | 0.002 | 0 | 0 | 2015 | 3 | 0 | 0 | 0 | 8796088768368 | 8796088768560 | 1.2299 | 2 | 5.0588 | 0 | 2
天壹线路24 | 10kV | 151天壹线 | 0 |  | 0.080871 | 2 | 县级 | 0 | 0 |  |  | 0.002 | 0 | 0 | 2015 | 1 | 0 | 0 | 0 | 8796088768560 | 配变_日佳力电子 | 1.6174 | 3 | 5.0588 | 0 | 3
天壹线路25 | 10kV | 151天壹线 | 0 |  | 0.010284 | 2 | 县级 | 1 | 0 |  |  | 0.002 | 0 | 0 | 2015 | 2 | 0 | 0 | 0 | 8796088768560 | 8796088768640 | 0.20567 | 4 | 5.0588 | 0 | 4
天壹线路26 | 10kV | 151天壹线 | 0 |  | 0.002519 | 2 | 县级 | 1 | 0 |  |  | 0.002 | 0 | 0 | 2015 | 3 | 0 | 0 | 0 | 8796088768640 | 配变_荣顺金属 | 0.05038 | 5 | 5.0588 | 0 | 5
天壹线路27 | 10kV | 151天壹线 | 0 |  | 0.013608 | 2 | 县级 | 0 | 0 |  |  | 0.002 | 0 | 0 | 2015 | 1 | 0 | 0 | 0 | 8796088768640 | 配变_天壹线联通 | 0.27215 | 6 | 5.0588 | 0 | 6
天壹线路28 | 10kV | 151天壹线 | 0 |  | 0.048238 | 2 | 县级 | 1 | 0 |  |  | 0.002 | 0 | 0 | 2015 | 2 | 0 | 0 | 0 | 8796088768272 | 8796088768704 | 0.96476 | 7 | 5.0588 | 0 | 7
天壹线路29 | 10kV | 151天壹线 | 0 |  | 0.046172 | 2 | 县级 | 1 | 0 |  |  | 0.002 | 0 | 0 | 2015 | 3 | 0 | 0 | 0 | 8796088768704 | 配变_东岸海洋工程 | 0.92344 | 8 | 5.0588 | 0 | 8
天壹线路30 | 10kV | 151天壹线 | 0 |  | 0.096011 | 2 | 县级 | 0 | 0 |  |  | 0.002 | 0 | 0 | 2015 | 1 | 0 | 0 | 0 | 8796088768704 | 8796088768736 | 1.9202 | 0 | 5.0588 | 0 | 0
天壹线路31 | 10kV | 151天壹线 | 0 |  | 0.029744 | 2 | 县级 | 1 | 0 |  |  | 0.002 | 0 | 0 | 2015 | 2 | 0 | 0 | 0 | 8796088768736 | 8796085692832 | 0.59488 | 1 | 5.0588 | 0 | 1
天壹线路32 | 10kV | 151天壹线 | 0 |  | 0.21318 | 2 | 县级 | 1 | 0 |  |  | 0.002 | 0 | 0 | 2015 | 3 | 0 | 0 | 0 | 8796088768736 | 8796088768784 | 4.2636 | 2 | 5.0588 | 0 | 2
天壹线路33 | 10kV | 151天壹线 | 0 |  | 0.040694 | 2 | 县级 | 0 | 0 |  |  | 0.002 | 0 | 0 | 2015 | 1 | 0 | 0 | 0 | 8796088768784 | 配变_兆徳模具 | 0.81389 | 3 | 5.0588 | 0 | 3
天壹线路34 | 10kV | 151天壹线 | 0 |  | 0.15859 | 2 | 县级 | 1 | 0 |  |  | 0.002 | 0 | 0 | 2015 | 2 | 0 | 0 | 0 | 8796088768784 | 配变_先锋新技机械 | 3.1719 | 4 | 5.0588 | 0 | 4
天壹线路35 | 10kV | 151天壹线 | 0 |  | 0.1919 | 2 | 县级 | 1 | 0 |  |  | 0.002 | 0 | 0 | 2015 | 3 | 0 | 0 | 0 | 8796088768048 | 8796085692960 | 3.8379 | 5 | 5.0588 | 0 | 5
天壹线路36 | 10kV | 151天壹线 | 0 |  | 0.052179 | 2 | 县级 | 0 | 0 |  |  | 0.002 | 0 | 0 | 2015 | 1 | 0 | 0 | 0 | 分支箱_立德投资北配 | 分支箱_立德实业壹号配 | 1.0436 | 6 | 5.0588 | 0 | 6
天壹线路37 | 10kV | 151天壹线 | 0 |  | 0.086104 | 2 | 县级 | 1 | 0 |  |  | 0.002 | 0 | 0 | 2015 | 2 | 0 | 0 | 0 | 分支箱_立德投资北配 | 分支箱_立德投资南配 | 1.7221 | 7 | 5.0588 | 0 | 7
天壹线路38 | 10kV | 151天壹线 | 0 |  | 0.011317 | 2 | 县级 | 1 | 0 |  |  | 0.002 | 0 | 0 | 2015 | 3 | 0 | 0 | 0 | 分支箱_立德投资北配 | 配变_秋林纸业 | 0.22634 | 8 | 5.0588 | 0 | 8
天壹线路39 | 10kV | 151天壹线 | 0 |  | 0.023205 | 2 | 县级 | 0 | 0 |  |  | 0.002 | 0 | 0 | 2015 | 1 | 0 | 0 | 0 | 分支箱_立德投资北配 | 配变_通臣包装 | 0.46409 | 0 | 5.0588 | 0 | 0
天壹线路40 | 10kV | 151天壹线 | 0 |  | 0.037714 | 2 | 县级 | 1 | 0 |  |  | 0.002 | 0 | 0 | 2015 | 2 | 0 | 0 | 0 | 分支箱_立德投资北配 | 配变_威路德电子 | 0.75428 | 1 | 5.0588 | 0 | 1
天壹线路41 | 10kV | 151天壹线 | 0 |  | 0.012768 | 2 | 县级 | 1 | 0 |  |  | 0.002 | 0 | 0 | 2015 | 3 | 0 | 0 | 0 | 分支箱_立德投资北配 | 配变_万荣印刷 | 0.25536 | 2 | 5.0588 | 0 | 2
天壹线路42 | 10kV | 151天壹线 | 0 |  | 0.013513 | 2 | 县级 | 0 | 0 |  |  | 0.002 | 0 | 0 | 2015 | 1 | 0 | 0 | 0 | 分支箱_立德实业壹号配 | 配变_雅丽特 | 0.27026 | 3 | 5.0588 | 0 | 3
天壹线路43 | 10kV | 151天壹线 | 0 |  | 0.023005 | 2 | 县级 | 1 | 0 |  |  | 0.002 | 0 | 0 | 2015 | 2 | 0 | 0 | 0 | 分支箱_立德实业壹号配 | 配变_煤化工程 | 0.4601 | 4 | 5.0588 | 0 | 4
天壹线路44 | 10kV | 151天壹线 | 0 |  | 0.013661 | 2 | 县级 | 1 | 0 |  |  | 0.002 | 0 | 0 | 2015 | 3 | 0 | 0 | 0 | 分支箱_立德实业壹号配 | 配变_华威德创 | 0.27323 | 5 | 5.0588 | 0 | 5
天壹线路45 | 10kV | 151天壹线 | 0 |  | 0.024319 | 2 | 县级 | 0 | 0 |  |  | 0.002 | 0 | 0 | 2015 | 1 | 0 | 0 | 0 | 分支箱_立德实业叁号配 | 配变_众捷 | 0.48639 | 6 | 5.0588 | 0 | 6
天壹线路46 | 10kV | 151天壹线 | 0 |  | 0.013623 | 2 | 县级 | 1 | 0 |  |  | 0.002 | 0 | 0 | 2015 | 2 | 0 | 0 | 0 | 分支箱_立德实业叁号配 | 配变_瑞盈热缩 | 0.27247 | 7 | 5.0588 | 0 | 7
天壹线路47 | 10kV | 151天壹线 | 0 |  | 0.022397 | 2 | 县级 | 1 | 0 |  |  | 0.002 | 0 | 0 | 2015 | 3 | 0 | 0 | 0 | 分支箱_立德实业叁号配 | 配变_明忆达 | 0.44794 | 8 | 5.0588 | 0 | 8
天壹线路48 | 10kV | 151天壹线 | 0 |  | 0.01353 | 2 | 县级 | 0 | 0 |  |  | 0.002 | 0 | 0 | 2015 | 1 | 0 | 0 | 0 | 分支箱_立德实业叁号配 | 配变_海瑞达 | 0.27059 | 0 | 5.0588 | 0 | 0
天壹线路49 | 10kV | 151天壹线 | 0 |  | 0.15549 | 2 | 县级 | 1 | 0 |  |  | 0.002 | 0 | 0 | 2015 | 2 | 0 | 0 | 0 | 分支箱_立德实业叁号配 | 分支箱_立德实业肆号配 | 3.1097 | 1 | 5.0588 | 0 | 1
天壹线路50 | 10kV | 151天壹线 | 0 |  | 0.020744 | 2 | 县级 | 1 | 0 |  |  | 0.002 | 0 | 0 | 2015 | 3 | 0 | 0 | 0 | 分支箱_立德投资南配 | 配变_沪力电机 | 0.41489 | 2 | 5.0588 | 0 | 2
天壹线路51 | 10kV | 151天壹线 | 0 |  | 0.019544 | 2 | 县级 | 0 | 0 |  |  | 0.002 | 0 | 0 | 2015 | 1 | 0 | 0 | 0 | 分支箱_立德投资南配 | 配变_和彦机电 | 0.39088 | 3 | 5.0588 | 0 | 3
天壹线路52 | 10kV | 151天壹线 | 0 |  | 0.023404 | 2 | 县级 | 1 | 0 |  |  | 0.002 | 0 | 0 | 2015 | 2 | 0 | 0 | 0 | 分支箱_立德投资南配 | 配变_博伟家饰 | 0.46809 | 4 | 5.0588 | 0 | 4
天壹线路53 | 10kV | 151天壹线 | 0 |  | 0.027788 | 2 | 县级 | 1 | 0 |  |  | 0.002 | 0 | 0 | 2015 | 3 | 0 | 0 | 0 | 分支箱_立德投资南配 | 配变_立德物业 | 0.55576 | 5 | 5.0588 | 0 | 5
天壹线路54 | 10kV | 151天壹线 | 0 |  | 0.080286 | 2 | 县级 | 0 | 0 |  |  | 0.002 | 0 | 0 | 2015 | 1 | 0 | 0 | 0 | 分支箱_立德实业肆号配 | 配变_泓力输送 | 1.6057 | 6 | 5.0588 | 0 | 6
天壹线路55 | 10kV | 151天壹线 | 0 |  | 0.054027 | 2 | 县级 | 1 | 0 |  |  | 0.002 | 0 | 0 | 2015 | 2 | 0 | 0 | 0 | 分支箱_立德实业肆号配 | 配变_杰爱希 | 1.0805 | 7 | 5.0588 | 0 | 7
天壹线路56 | 10kV | 151天壹线 | 0 |  | 0.025917 | 2 | 县级 | 1 | 0 |  |  | 0.002 | 0 | 0 | 2015 | 3 | 0 | 0 | 0 | 分支箱_立德实业肆号配 | 配变_森信科学 | 0.51833 | 8 | 5.0588 | 0 | 8
天壹线路57 | 10kV | 151天壹线 | 0 |  | 0.033482 | 2 | 县级 | 0 | 0 |  |  | 0.002 | 0 | 0 | 2015 | 1 | 0 | 0 | 0 | 分支箱_立德实业肆号配 | 配变_泛安机械 | 0.66963 | 0 | 5.0588 | 0 | 0
天壹线路58 | 10kV | 151天壹线 | 0 |  | 0.02556 | 2 | 县级 | 1 | 0 |  |  | 0.002 | 0 | 0 | 2015 | 2 | 0 | 0 | 0 | 分支箱_立德西配 | 配变_金泰食品 | 0.51119 | 1 | 5.0588 | 0 | 1
天壹线路59 | 10kV | 151天壹线 | 0 |  | 0.080794 | 2 | 县级 | 1 | 0 |  |  | 0.002 | 0 | 0 | 2015 | 3 | 0 | 0 | 0 | 分支箱_立德西配 | 配变_福达时钟 | 1.6159 | 2 | 5.0588 | 0 | 2
天壹线路60 | 10kV | 151天壹线 | 0 |  | 0.092731 | 2 | 县级 | 0 | 0 |  |  | 0.002 | 0 | 0 | 2015 | 1 | 0 | 0 | 0 | 分支箱_立德西配 | 配变_大千密封 | 1.8546 | 3 | 5.0588 | 0 | 3
天壹线路61 | 10kV | 151天壹线 | 0 |  | 0.066435 | 2 | 县级 | 1 | 0 |  |  | 0.002 | 0 | 0 | 2015 | 2 | 0 | 0 | 0 | 分支箱_立德东配 | 配变_钛锆五金 | 1.3287 | 4 | 5.0588 | 0 | 4
天壹线路62 | 10kV | 151天壹线 | 0 |  | 0.054255 | 2 | 县级 | 1 | 0 |  |  | 0.002 | 0 | 0 | 2015 | 3 | 0 | 0 | 0 | 分支箱_立德东配 | 配变_立德投资发展 | 1.0851 | 5 | 5.0588 | 0 | 5
天壹线路63 | 10kV | 151天壹线 | 0 |  | 0.08821 | 2 | 县级 | 0 | 0 |  |  | 0.002 | 0 | 0 | 2015 | 1 | 0 | 0 | 0 | 分支箱_立德东配 | 配变_兴宇建筑 | 1.7642 | 6 | 5.0588 | 0 | 6
天壹线路64 | 10kV | 151天壹线 | 0 |  | 0.001124 | 2 | 县级 | 1 | 0 |  |  | 0.002 | 0 | 0 | 2015 | 2 | 0 | 0 | 0 | 配变_贝利宝1-1 | 配变_贝利宝1-2 | 0.022476 | 7 | 5.0588 | 0 | 7
天壹线路65 | 10kV | 151天壹线 | 1 |  | 0.001619 | 2 | 县级 | 1 | 0 |  |  | 0.002 | 0 | 0 | 2015 | 3 | 0 | 0 | 0 | 配变_金仪科技电子1-1 | 配变_金仪科技电子1-2 | 0.09231 | 8 | 5.0588 | 0 | 8
天壹线路66 | 10kV | 151天壹线 | 0 |  | 0.02651 | 2 | 县级 | 0 | 0 |  |  | 0.002 | 0 | 0 | 2015 | 1 | 0 | 0 | 0 | 分支箱_立德实业壹号配 | 配变_蓬发机械 | 0.53019 | 0 | 5.0588 | 0 | 0
天壹线路67 | 10kV | 151天壹线 | 0 |  | 0.16368 | 2 | 县级 | 1 | 0 |  |  | 0.002 | 0 | 0 | 2015 | 2 | 0 | 0 | 0 | 分支箱_立德实业叁号配 | 分支箱_立德实业壹号配 | 3.2736 | 1 | 5.0588 | 0 | 1
天壹线路68 | 10kV | 151天壹线 | 0 |  | 0.26282 | 2 | 县级 | 1 | 0 |  |  | 0.002 | 0 | 0 | 2015 | 3 | 0 | 0 | 0 | 分支箱_立德西配 | 分支箱_立德实业肆号配 | 5.2563 | 2 | 5.0588 | 0 | 2
天壹线路69 | 10kV | 151天壹线 | 0 |  | 0.087353 | 2 | 县级 | 0 | 0 |  |  | 0.002 | 0 | 0 | 2015 | 1 | 0 | 0 | 0 | 分支箱_立德西配 | 配变_耀采金属 | 1.7471 | 3 | 5.0588 | 0 | 3
天壹线路70 | 10kV | 151天壹线 | 0 |  | 0.12848 | 2 | 县级 | 1 | 0 |  |  | 0.002 | 0 | 0 | 2015 | 2 | 0 | 0 | 0 | 分支箱_立德西配 | 分支箱_立德东配 | 2.5696 | 4 | 5.0588 | 0 | 4
天壹线路71 | 10kV | 151天壹线 | 0 |  | 0.047599 | 2 | 县级 | 1 | 0 |  |  | 0.002 | 0 | 0 | 2015 | 3 | 0 | 0 | 0 | 分支箱_立德东配 | 配变_高邦电气 | 0.95197 | 5 | 5.0588 | 0 | 5
天壹线路72 | 10kV | 151天壹线 | 0 |  | 0.045582 | 2 | 县级 | 0 | 0 |  |  | 0.002 | 0 | 0 | 2015 | 1 | 0 | 0 | 0 | 分支箱_立德东配 | 配变_美京照明 | 0.91163 | 6 | 5.0588 | 0 | 6
天壹线路73 | 10kV | 151天壹线 | 0 |  | 0.079986 | 2 | 县级 | 1 | 0 |  |  | 0.002 | 0 | 0 | 2015 | 2 | 0 | 0 | 0 | 分支箱_立德东配 | 配变_新创力电气 | 1.5997 | 7 | 5.0588 | 0 | 7
瑞伍线路1 | 10kV | 125瑞伍线 | 0 |  | 0.11613 | 2 | 县级 | 1 | 0 |  |  | 0.002 | 0 | 0 | 2015 | 3 | 0 | 0 | 0 | 8796088767424 | 8796088770992 | 2.3225 | 8 | 2.2373 | 0 | 8
瑞伍线路2 | 10kV | 125瑞伍线 | 0 |  | 0.013251 | 2 | 县级 | 0 | 0 |  |  | 0.002 | 0 | 0 | 2015 | 1 | 0 | 0 | 0 | 8796088770992 | 8796088771008 | 0.26501 | 0 | 2.2373 | 0 | 0
瑞伍线路3 | 10kV | 125瑞伍线 | 0 |  | 0.12955 | 2 | 县级 | 1 | 0 |  |  | 0.002 | 0 | 0 | 2015 | 2 | 0 | 0 | 0 | 8796088770992 | 8796088770944 | 2.591 | 1 | 2.2373 | 0 | 1
瑞伍线路4 | 10kV | 125瑞伍线 | 0 |  | 0.056158 | 2 | 县级 | 1 | 0 |  |  | 0.002 | 0 | 0 | 2015 | 3 | 0 | 0 | 0 | 8796088770944 | 配变_培新金属 | 1.1232 | 2 | 2.2373 | 0 | 2
瑞伍线路5 | 10kV | 125瑞伍线 | 0 |  | 0.047226 | 2 | 县级 | 0 | 0 |  |  | 0.002 | 0 | 0 | 2015 | 1 | 0 | 0 | 0 | 8796088770944 | 8796088770976 | 0.94452 | 3 | 2.2373 | 0 | 3
瑞伍线路6 | 10kV | 125瑞伍线 | 0 |  | 0.016709 | 2 | 县级 | 1 | 0 |  |  | 0.002 | 0 | 0 | 2015 | 2 | 0 | 0 | 0 | 8796088770944 | 8796088771024 | 0.33417 | 4 | 2.2373 | 0 | 4
瑞伍线路7 | 10kV | 125瑞伍线 | 0 |  | 0.018736 | 2 | 县级 | 1 | 0 |  |  | 0.002 | 0 | 0 | 2015 | 3 | 0 | 0 | 0 | 8796088771024 | 配变_蓝石木工刀具 | 0.37472 | 5 | 2.2373 | 0 | 5
瑞伍线路8 | 10kV | 125瑞伍线 | 0 |  | 0.052139 | 2 | 县级 | 0 | 0 |  |  | 0.002 | 0 | 0 | 2015 | 1 | 0 | 0 | 0 | 8796088771024 | 8796088771072 | 1.0428 | 6 | 2.2373 | 0 | 6
瑞伍线路9 | 10kV | 125瑞伍线 | 0 |  | 0.023444 | 2 | 县级 | 1 | 0 |  |  | 0.002 | 0 | 0 | 2015 | 2 | 0 | 0 | 0 | 8796088771072 | 配变_瑞伍线好孩子 | 0.46887 | 7 | 2.2373 | 0 | 7
瑞伍线路10 | 10kV | 125瑞伍线 | 0 |  | 0.022076 | 2 | 县级 | 1 | 0 |  |  | 0.002 | 0 | 0 | 2015 | 3 | 0 | 0 | 0 | 8796088771072 | 8796088771168 | 0.44151 | 8 | 2.2373 | 0 | 8
瑞伍线路11 | 10kV | 125瑞伍线 | 0 |  | 0.016305 | 2 | 县级 | 0 | 0 |  |  | 0.002 | 0 | 0 | 2015 | 1 | 0 | 0 | 0 | 8796088771152 | 配变_欣达精密组件 | 0.3261 | 0 | 2.2373 | 0 | 0
瑞伍线路12 | 10kV | 125瑞伍线 | 0 |  | 0.003388 | 2 | 县级 | 1 | 0 |  |  | 0.002 | 0 | 0 | 2015 | 2 | 0 | 0 | 0 | 8796088771152 | 配变_奋达金属 | 0.067767 | 1 | 2.2373 | 0 | 1
瑞伍线路13 | 10kV | 125瑞伍线 | 0 |  | 0.066896 | 2 | 县级 | 1 | 0 |  |  | 0.002 | 0 | 0 | 2015 | 3 | 0 | 0 | 0 | 8796088771168 | 8796088771264 | 1.3379 | 2 | 2.2373 | 0 | 2
瑞伍线路14 | 10kV | 125瑞伍线 | 0 |  | 0.003347 | 2 | 县级 | 0 | 0 |  |  | 0.002 | 0 | 0 | 2015 | 1 | 0 | 0 | 0 | 8796088771264 | 配变_古南经济发展临变 | 0.06694 | 3 | 2.2373 | 0 | 3
瑞伍线路15 | 10kV | 125瑞伍线 | 0 |  | 0.030062 | 2 | 县级 | 1 | 0 |  |  | 0.002 | 0 | 0 | 2015 | 2 | 0 | 0 | 0 | 8796088771264 | 8796088771280 | 0.60124 | 4 | 2.2373 | 0 | 4
瑞伍线路16 | 10kV | 125瑞伍线 | 0 |  | 0.002988 | 2 | 县级 | 1 | 0 |  |  | 0.002 | 0 | 0 | 2015 | 3 | 0 | 0 | 0 | 8796088771280 | 配变_古巷有色金属 | 0.059761 | 5 | 2.2373 | 0 | 5
瑞伍线路17 | 10kV | 125瑞伍线 | 0 |  | 0.017819 | 2 | 县级 | 0 | 0 |  |  | 0.002 | 0 | 0 | 2015 | 1 | 0 | 0 | 0 | 8796088771280 | 配变_铭传塑胶 | 0.35637 | 6 | 2.2373 | 0 | 6
瑞伍线路18 | 10kV | 125瑞伍线 | 0 |  | 0.11196 | 2 | 县级 | 1 | 0 |  |  | 0.002 | 0 | 0 | 2015 | 2 | 0 | 0 | 0 | 8796088771264 | 8796088771312 | 2.2391 | 7 | 2.2373 | 0 | 7
瑞伍线路19 | 10kV | 125瑞伍线 | 0 |  | 0.017986 | 2 | 县级 | 1 | 0 |  |  | 0.002 | 0 | 0 | 2015 | 3 | 0 | 0 | 0 | 8796088771312 | 配变_欣森金属 | 0.35972 | 8 | 2.2373 | 0 | 8
瑞伍线路20 | 10kV | 125瑞伍线 | 0 |  | 0.09654 | 2 | 县级 | 0 | 0 |  |  | 0.002 | 0 | 0 | 2015 | 1 | 0 | 0 | 0 | 8796088771312 | 8796088771360 | 1.9308 | 0 | 2.2373 | 0 | 0
瑞伍线路21 | 10kV | 125瑞伍线 | 0 |  | 0.003647 | 2 | 县级 | 1 | 0 |  |  | 0.002 | 0 | 0 | 2015 | 2 | 0 | 0 | 0 | 8796088771360 | 配变_宝中塑料 | 0.072949 | 1 | 2.2373 | 0 | 1
瑞伍线路22 | 10kV | 125瑞伍线 | 0 |  | 0.034289 | 2 | 县级 | 1 | 0 |  |  | 0.002 | 0 | 0 | 2015 | 3 | 0 | 0 | 0 | 8796088771360 | 配变_光明医院 | 0.68578 | 2 | 2.2373 | 0 | 2
瑞伍线路23 | 10kV | 125瑞伍线 | 0 |  | 0.11467 | 2 | 县级 | 0 | 0 |  |  | 0.002 | 0 | 0 | 2015 | 1 | 0 | 0 | 0 | 8796088770976 | 8796088771456 | 2.2934 | 3 | 2.2373 | 0 | 3
瑞伍线路24 | 10kV | 125瑞伍线 | 0 |  | 0.023798 | 2 | 县级 | 1 | 0 |  |  | 0.002 | 0 | 0 | 2015 | 2 | 0 | 0 | 0 | 8796088771456 | 配变_生润家纺 | 0.47596 | 4 | 2.2373 | 0 | 4
瑞伍线路25 | 10kV | 125瑞伍线 | 0 |  | 0.040168 | 2 | 县级 | 1 | 0 |  |  | 0.002 | 0 | 0 | 2015 | 3 | 0 | 0 | 0 | 8796088771456 | 配变_鑫昆热压板 | 0.80336 | 5 | 2.2373 | 0 | 5
瑞伍线路26 | 10kV | 125瑞伍线 | 0 |  | 0.087777 | 2 | 县级 | 0 | 0 |  |  | 0.002 | 0 | 0 | 2015 | 1 | 0 | 0 | 0 | 8796088771456 | 8796088771536 | 1.7555 | 6 | 2.2373 | 0 | 6
瑞伍线路27 | 10kV | 125瑞伍线 | 0 |  | 0.025381 | 2 | 县级 | 1 | 0 |  |  | 0.002 | 0 | 0 | 2015 | 2 | 0 | 0 | 0 | 8796088771536 | 配变_荣丰服饰 | 0.50762 | 7 | 2.2373 | 0 | 7
瑞伍线路28 | 10kV | 125瑞伍线 | 0 |  | 0.024057 | 2 | 县级 | 1 | 0 |  |  | 0.002 | 0 | 0 | 2015 | 3 | 0 | 0 | 0 | 8796088771536 | 配变_吉玛无纺辅饰 | 0.48114 | 8 | 2.2373 | 0 | 8
瑞伍线路29 | 10kV | 125瑞伍线 | 0 |  | 0.036448 | 2 | 县级 | 0 | 0 |  |  | 0.002 | 0 | 0 | 2015 | 1 | 0 | 0 | 0 | 8796088771536 | 配变_佳凤精密机械 | 0.72897 | 0 | 2.2373 | 0 | 0
瑞伍线路30 | 10kV | 125瑞伍线 | 0 |  | 0.12966 | 2 | 县级 | 1 | 0 |  |  | 0.002 | 0 | 0 | 2015 | 2 | 0 | 0 | 0 | 8796088771536 | 8796088771632 | 2.5932 | 1 | 2.2373 | 0 | 1
瑞伍线路31 | 10kV | 125瑞伍线 | 0 |  | 0.026575 | 2 | 县级 | 1 | 0 |  |  | 0.002 | 0 | 0 | 2015 | 3 | 0 | 0 | 0 | 8796088771632 | 配变_新宇金属制品 | 0.5315 | 2 | 2.2373 | 0 | 2
瑞伍线路33-1 | 10kV | 125瑞伍线 | 0 |  | 0.024759 | 2 | 县级 | 0 | 0 |  |  | 0.002 | 0 | 0 | 2015 | 1 | 0 | 0 | 0 | 8796088771648 | 配变_吉尔吉新型 | 0.49518 | 3 | 2.2373 | 0 | 3
瑞伍线路33 | 10kV | 125瑞伍线 | 0 |  | 0.08822 | 2 | 县级 | 1 | 0 |  |  | 0.002 | 0 | 0 | 2015 | 2 | 0 | 0 | 0 | 8796088771648 | 配变_荣顺金属制品 | 1.7644 | 4 | 2.2373 | 0 | 4
瑞伍线路34 | 10kV | 125瑞伍线 | 0 |  | 0.061792 | 2 | 县级 | 1 | 0 |  |  | 0.002 | 0 | 0 | 2015 | 3 | 0 | 0 | 0 | 8796088770976 | 8796088771680 | 1.2358 | 5 | 2.2373 | 0 | 5
瑞伍线路35 | 10kV | 125瑞伍线 | 0 |  | 0.035741 | 2 | 县级 | 0 | 0 |  |  | 0.002 | 0 | 0 | 2015 | 1 | 0 | 0 | 0 | 8796088771680 | 配变_宏伟射线 | 0.71483 | 6 | 2.2373 | 0 | 6
瑞伍线路36 | 10kV | 125瑞伍线 | 0 |  | 0.047429 | 2 | 县级 | 1 | 0 |  |  | 0.002 | 0 | 0 | 2015 | 2 | 0 | 0 | 0 | 8796088771680 | 8796088771760 | 0.94857 | 7 | 2.2373 | 0 | 7
瑞伍线路37 | 10kV | 125瑞伍线 | 0 |  | 0.062781 | 2 | 县级 | 1 | 0 |  |  | 0.002 | 0 | 0 | 2015 | 3 | 0 | 0 | 0 | 8796088771760 | 配变_久日金属 | 1.2556 | 8 | 2.2373 | 0 | 8
瑞伍线路38 | 10kV | 125瑞伍线 | 0 |  | 0.01725 | 2 | 县级 | 0 | 0 |  |  | 0.002 | 0 | 0 | 2015 | 1 | 0 | 0 | 0 | 8796088771760 | 8796088771792 | 0.345 | 0 | 2.2373 | 0 | 0
瑞伍线路39 | 10kV | 125瑞伍线 | 0 |  | 0.037702 | 2 | 县级 | 1 | 0 |  |  | 0.002 | 0 | 0 | 2015 | 2 | 0 | 0 | 0 | 8796088771760 | 8796088771824 | 0.75404 | 1 | 2.2373 | 0 | 1
瑞伍线路40 | 10kV | 125瑞伍线 | 0 |  | 0.018865 | 2 | 县级 | 1 | 0 |  |  | 0.002 | 0 | 0 | 2015 | 3 | 0 | 0 | 0 | 8796088771824 | 8796088771856 | 0.37731 | 2 | 2.2373 | 0 | 2
瑞伍线路41 | 10kV | 125瑞伍线 | 0 |  | 0.14539 | 2 | 县级 | 0 | 0 |  |  | 0.002 | 0 | 0 | 2015 | 1 | 0 | 0 | 0 | 8796088771824 | 8796088771888 | 2.9079 | 3 | 2.2373 | 0 | 3
瑞伍线路42 | 10kV | 125瑞伍线 | 0 |  | 0.05586 | 2 | 县级 | 1 | 0 |  |  | 0.002 | 0 | 0 | 2015 | 2 | 0 | 0 | 0 | 8796088771888 | 配变_鼎谊 | 1.1172 | 4 | 2.2373 | 0 | 4
瑞伍线路43 | 10kV | 125瑞伍线 | 0 |  | 0.033304 | 2 | 县级 | 1 | 0 |  |  | 0.002 | 0 | 0 | 2015 | 3 | 0 | 0 | 0 | 8796088771888 | 配变_翔华模具制造 | 0.66608 | 5 | 2.2373 | 0 | 5
瑞伍线路44 | 10kV | 125瑞伍线 | 0 |  | 0.024536 | 2 | 县级 | 0 | 0 |  |  | 0.002 | 0 | 0 | 2015 | 1 | 0 | 0 | 0 | 8796088771792 | 配变_众捷塑料 | 0.49071 | 6 | 2.2373 | 0 | 6
瑞伍线路45 | 10kV | 125瑞伍线 | 0 |  | 0.028965 | 2 | 县级 | 1 | 0 |  |  | 0.002 | 0 | 0 | 2015 | 2 | 0 | 0 | 0 | 8796088771792 | 8796088771968 | 0.57929 | 7 | 2.2373 | 0 | 7
瑞伍线路46 | 10kV | 125瑞伍线 | 0 |  | 0.040583 | 2 | 县级 | 1 | 0 |  |  | 0.002 | 0 | 0 | 2015 | 3 | 0 | 0 | 0 | 8796088771968 | 配变_东升金属 | 0.81166 | 8 | 2.2373 | 0 | 8
瑞伍线路47 | 10kV | 125瑞伍线 | 0 |  | 0.038058 | 2 | 县级 | 0 | 0 |  |  | 0.002 | 0 | 0 | 2015 | 1 | 0 | 0 | 0 | 8796088771968 | 8796088772016 | 0.76116 | 0 | 2.2373 | 0 | 0
瑞肆线路1 | 10kV | 124瑞肆线 | 0 |  | 0.44865 | 2 | 县级 | 1 | 0 |  |  | 0.002 | 0 | 0 | 2015 | 2 | 0 | 0 | 0 | 分支箱_天壹配 | 8796088772464 | 9.8702 | 1 | 5.2778 | 0 | 1
瑞肆线路2 | 10kV | 124瑞肆线 | 0 |  | 0.9756 | 2 | 县级 | 1 | 0 |  |  | 0.002 | 0 | 0 | 2015 | 3 | 0 | 0 | 0 | 8796088772464 | 8796088772656 | 21.4633 | 2 | 5.2778 | 0 | 2
瑞肆线路3 | 10kV | 124瑞肆线 | 0 |  | 0.023812 | 2 | 县级 | 0 | 0 |  |  | 0.002 | 0 | 0 | 2015 | 1 | 0 | 0 | 0 | 8796088772656 | 8796088772640 | 0.52387 | 3 | 5.2778 | 0 | 3
瑞肆线路4 | 10kV | 124瑞肆线 | 0 |  | 0.44077 | 2 | 县级 | 1 | 0 |  |  | 0.002 | 0 | 0 | 2015 | 2 | 0 | 0 | 0 | 8796088772656 | 8796088772688 | 9.6968 | 4 | 5.2778 | 0 | 4
瑞肆线路5 | 10kV | 124瑞肆线 | 0 |  | 0.05725 | 2 | 县级 | 1 | 0 |  |  | 0.002 | 0 | 0 | 2015 | 3 | 0 | 0 | 0 | 8796088772688 | 8796088772736 | 1.2595 | 5 | 5.2778 | 0 | 5
瑞肆线路6 | 10kV | 124瑞肆线 | 0 |  | 0.044523 | 2 | 县级 | 0 | 0 |  |  | 0.002 | 0 | 0 | 2015 | 1 | 0 | 0 | 0 | 8796088772736 | 配变_发材模具 | 0.9795 | 6 | 5.2778 | 0 | 6
瑞肆线路7 | 10kV | 124瑞肆线 | 0 |  | 0.059078 | 2 | 县级 | 1 | 0 |  |  | 0.002 | 0 | 0 | 2015 | 2 | 0 | 0 | 0 | 8796088772736 | 8796088772768 | 1.2997 | 7 | 5.2778 | 0 | 7
瑞肆线路8 | 10kV | 124瑞肆线 | 0 |  | 0.058166 | 2 | 县级 | 1 | 0 |  |  | 0.002 | 0 | 0 | 2015 | 3 | 0 | 0 | 0 | 8796088772768 | 8796088772800 | 1.2797 | 8 | 5.2778 | 0 | 8
瑞肆线路9 | 10kV | 124瑞肆线 | 0 |  | 0.002764 | 2 | 县级 | 0 | 0 |  |  | 0.002 | 0 | 0 | 2015 | 1 | 0 | 0 | 0 | 8796088772800 | 配变_瑞肆线蓬善村星利富民合作社 | 0.060819 | 0 | 5.2778 | 0 | 0
瑞肆线路10 | 10kV | 124瑞肆线 | 0 |  | 0.066744 | 2 | 县级 | 1 | 0 |  |  | 0.002 | 0 | 0 | 2015 | 2 | 0 | 0 | 0 | 8796088772800 | 配变_蓬善村星利富民合作社1-1 | 1.4684 | 1 | 5.2778 | 0 | 1
瑞肆线路11 | 10kV | 124瑞肆线 | 0 |  | 0.13922 | 2 | 县级 | 1 | 0 |  |  | 0.002 | 0 | 0 | 2015 | 3 | 0 | 0 | 0 | 8796088772768 | 8796088772864 | 3.0628 | 2 | 5.2778 | 0 | 2
瑞肆线路12 | 10kV | 124瑞肆线 | 0 |  | 0.057646 | 2 | 县级 | 0 | 0 |  |  | 0.002 | 0 | 0 | 2015 | 1 | 0 | 0 | 0 | 8796088772864 | 配变_宏苑制衣 | 1.2682 | 3 | 5.2778 | 0 | 3
瑞肆线路13 | 10kV | 124瑞肆线 | 0 |  | 0.052428 | 2 | 县级 | 1 | 0 |  |  | 0.002 | 0 | 0 | 2015 | 2 | 0 | 0 | 0 | 8796088772864 | 8796088772944 | 1.1534 | 4 | 5.2778 | 0 | 4
瑞肆线路14 | 10kV | 124瑞肆线 | 0 |  | 0.041201 | 2 | 县级 | 1 | 0 |  |  | 0.002 | 0 | 0 | 2015 | 3 | 0 | 0 | 0 | 8796088772944 | 配变_联丰服装厂 | 0.90643 | 5 | 5.2778 | 0 | 5
瑞肆线路15 | 10kV | 124瑞肆线 | 0 |  | 0.034128 | 2 | 县级 | 0 | 0 |  |  | 0.002 | 0 | 0 | 2015 | 1 | 0 | 0 | 0 | 8796088772944 | 配变_烨华塑胶工业 | 0.75081 | 6 | 5.2778 | 0 | 6
瑞肆线路16 | 10kV | 124瑞肆线 | 0 |  | 0.060541 | 2 | 县级 | 1 | 0 |  |  | 0.002 | 0 | 0 | 2015 | 2 | 0 | 0 | 0 | 8796088772944 | 8796088772992 | 1.3319 | 7 | 5.2778 | 0 | 7
瑞肆线路17 | 10kV | 124瑞肆线 | 0 |  | 0.046092 | 2 | 县级 | 1 | 0 |  |  | 0.002 | 0 | 0 | 2015 | 3 | 0 | 0 | 0 | 8796088772992 | 配变_沪友金属制品 | 1.014 | 8 | 5.2778 | 0 | 8
瑞肆线路18 | 10kV | 124瑞肆线 | 0 |  | 0.05196 | 2 | 县级 | 0 | 0 |  |  | 0.002 | 0 | 0 | 2015 | 1 | 0 | 0 | 0 | 8796088772992 | 8796088773024 | 1.1431 | 0 | 5.2778 | 0 | 0
瑞肆线路19 | 10kV | 124瑞肆线 | 0 |  | 0.017557 | 2 | 县级 | 1 | 0 |  |  | 0.002 | 0 | 0 | 2015 | 2 | 0 | 0 | 0 | 8796088773024 | 配变_瑞肆线路灯变 | 0.38626 | 1 | 5.2778 | 0 | 1
瑞肆线路20 | 10kV | 124瑞肆线 | 0 |  | 0.038564 | 2 | 县级 | 1 | 0 |  |  | 0.002 | 0 | 0 | 2015 | 3 | 0 | 0 | 0 | 8796088773024 | 8796088773072 | 0.84842 | 2 | 5.2778 | 0 | 2
瑞肆线路21 | 10kV | 124瑞肆线 | 0 |  | 0.038703 | 2 | 县级 | 0 | 0 |  |  | 0.002 | 0 | 0 | 2015 | 1 | 0 | 0 | 0 | 8796088773072 | 8796088773104 | 0.85146 | 3 | 5.2778 | 0 | 3
瑞肆线路22 | 10kV | 124瑞肆线 | 0 |  | 0.035735 | 2 | 县级 | 1 | 0 |  |  | 0.002 | 0 | 0 | 2015 | 2 | 0 | 0 | 0 | 8796088773072 | 8796088773136 | 0.78617 | 4 | 5.2778 | 0 | 4
瑞肆线路23 | 10kV | 124瑞肆线 | 0 |  | 0.02935 | 2 | 县级 | 1 | 0 |  |  | 0.002 | 0 | 0 | 2015 | 3 | 0 | 0 | 0 | 8796088773136 | 配变_华沣电器 | 0.6457 | 5 | 5.2778 | 0 | 5
瑞肆线路24 | 10kV | 124瑞肆线 | 0 |  | 0.056838 | 2 | 县级 | 0 | 0 |  |  | 0.002 | 0 | 0 | 2015 | 1 | 0 | 0 | 0 | 8796088773136 | 配变_巩诚电器 | 1.2504 | 6 | 5.2778 | 0 | 6
瑞肆线路25 | 10kV | 124瑞肆线 | 0 |  | 0.139 | 2 | 县级 | 1 | 0 |  |  | 0.002 | 0 | 0 | 2015 | 2 | 0 | 0 | 0 | 8796088772992 | 配变_花桥派出所 | 3.058 | 7 | 5.2778 | 0 | 7
瑞肆线路26 | 10kV | 124瑞肆线 | 0 |  | 0.06171 | 2 | 县级 | 1 | 0 |  |  | 0.002 | 0 | 0 | 2015 | 3 | 0 | 0 | 0 | 8796088772688 | 8796088773216 | 1.3576 | 8 | 5.2778 | 0 | 8
瑞肆线路27 | 10kV | 124瑞肆线 | 0 |  | 0.033108 | 2 | 县级 | 0 | 0 |  |  | 0.002 | 0 | 0 | 2015 | 1 | 0 | 0 | 0 | 8796088773216 | 配变_富川机械 | 0.72837 | 0 | 5.2778 | 0 | 0
瑞肆线路28 | 10kV | 124瑞肆线 | 0 |  | 0.078408 | 2 | 县级 | 1 | 0 |  |  | 0.002 | 0 | 0 | 2015 | 2 | 0 | 0 | 0 | 8796088773216 | 8796088773264 | 1.725 | 1 | 5.2778 | 0 | 1
瑞肆线路29 | 10kV | 124瑞肆线 | 0 |  | 0.093512 | 2 | 县级 | 1 | 0 |  |  | 0.002 | 0 | 0 | 2015 | 3 | 0 | 0 | 0 | 8796088773264 | 8796088773296 | 2.0573 | 2 | 5.2778 | 0 | 2
瑞肆线路30 | 10kV | 124瑞肆线 | 0 |  | 0.054086 | 2 | 县级 | 0 | 0 |  |  | 0.002 | 0 | 0 | 2015 | 1 | 0 | 0 | 0 | 8796088773296 | 8796088773328 | 1.1899 | 3 | 5.2778 | 0 | 3
瑞肆线路31 | 10kV | 124瑞肆线 | 0 |  | 0.016728 | 2 | 县级 | 1 | 0 |  |  | 0.002 | 0 | 0 | 2015 | 2 | 0 | 0 | 0 | 8796088773328 | 配变_海源塑胶 | 0.36801 | 4 | 5.2778 | 0 | 4
瑞肆线路32 | 10kV | 124瑞肆线 | 0 |  | 0.046634 | 2 | 县级 | 1 | 0 |  |  | 0.002 | 0 | 0 | 2015 | 3 | 0 | 0 | 0 | 8796088773328 | 8796088773376 | 1.026 | 5 | 5.2778 | 0 | 5
瑞肆线路33 | 10kV | 124瑞肆线 | 0 |  | 0.015184 | 2 | 县级 | 0 | 0 |  |  | 0.002 | 0 | 0 | 2015 | 1 | 0 | 0 | 0 | 8796088773376 | 配变_民新精密钣金 | 0.33404 | 6 | 5.2778 | 0 | 6
瑞肆线路34 | 10kV | 124瑞肆线 | 0 |  | 0.014943 | 2 | 县级 | 1 | 0 |  |  | 0.002 | 0 | 0 | 2015 | 2 | 0 | 0 | 0 | 8796088773376 | 配变_理文包装 | 0.32875 | 7 | 5.2778 | 0 | 7
瑞肆线路35 | 10kV | 124瑞肆线 | 0 |  | 0.079281 | 2 | 县级 | 1 | 0 |  |  | 0.002 | 0 | 0 | 2015 | 3 | 0 | 0 | 0 | 8796088773296 | 8796088827680 | 1.7442 | 8 | 5.2778 | 0 | 8
瑞肆线路36 | 10kV | 124瑞肆线 | 0 |  | 0.11171 | 2 | 县级 | 0 | 0 |  |  | 0.002 | 0 | 0 | 2015 | 1 | 0 | 0 | 0 | 8796088773264 | 8796088773456 | 2.4575 | 0 | 5.2778 | 0 | 0
瑞肆线路37 | 10kV | 124瑞肆线 | 0 |  | 0.025838 | 2 | 县级 | 1 | 0 |  |  | 0.002 | 0 | 0 | 2015 | 2 | 0 | 0 | 0 | 8796088773456 | 配变_丽强转移印花9777 | 0.56844 | 1 | 5.2778 | 0 | 1
瑞肆线路38 | 10kV | 124瑞肆线 | 0 |  | 0.024593 | 2 | 县级 | 1 | 0 |  |  | 0.002 | 0 | 0 | 2015 | 3 | 0 | 0 | 0 | 8796088773456 | 8796088773504 | 0.54105 | 2 | 5.2778 | 0 | 2
瑞肆线路39 | 10kV | 124瑞肆线 | 0 |  | 0.015623 | 2 | 县级 | 0 | 0 |  |  | 0.002 | 0 | 0 | 2015 | 1 | 0 | 0 | 0 | 8796088773504 | 配变_汛潮电子 | 0.3437 | 3 | 5.2778 | 0 | 3
瑞肆线路40 | 10kV | 124瑞肆线 | 0 |  | 0.10523 | 2 | 县级 | 1 | 0 |  |  | 0.002 | 0 | 0 | 2015 | 2 | 0 | 0 | 0 | 8796088773504 | 8796088773552 | 2.3151 | 4 | 5.2778 | 0 | 4
瑞肆线路41 | 10kV | 124瑞肆线 | 0 |  | 0.029405 | 2 | 县级 | 1 | 0 |  |  | 0.002 | 0 | 0 | 2015 | 3 | 0 | 0 | 0 | 8796088773552 | 配变_金鼎精密模具 | 0.64691 | 5 | 5.2778 | 0 | 5
瑞肆线路42 | 10kV | 124瑞肆线 | 0 |  | 0.037274 | 2 | 县级 | 0 | 0 |  |  | 0.002 | 0 | 0 | 2015 | 1 | 0 | 0 | 0 | 8796088773552 | 8796088773632 | 0.82003 | 6 | 5.2778 | 0 | 6
瑞肆线路43 | 10kV | 124瑞肆线 | 0 |  | 0.019618 | 2 | 县级 | 1 | 0 |  |  | 0.002 | 0 | 0 | 2015 | 2 | 0 | 0 | 0 | 8796088773632 | 配变_云明金属 | 0.43159 | 7 | 5.2778 | 0 | 7
瑞肆线路44 | 10kV | 124瑞肆线 | 0 |  | 0.056757 | 2 | 县级 | 1 | 0 |  |  | 0.002 | 0 | 0 | 2015 | 3 | 0 | 0 | 0 | 8796088773632 | 配变_辉凡正品金属 | 1.2486 | 8 | 5.2778 | 0 | 8
瑞肆线路45 | 10kV | 124瑞肆线 | 0 |  | 0.10189 | 2 | 县级 | 0 | 0 |  |  | 0.002 | 0 | 0 | 2015 | 1 | 0 | 0 | 0 | 8796088772688 | 8796088773664 | 2.2415 | 0 | 5.2778 | 0 | 0
瑞肆线路46 | 10kV | 124瑞肆线 | 0 |  | 0.00275 | 2 | 县级 | 1 | 0 |  |  | 0.002 | 0 | 0 | 2015 | 2 | 0 | 0 | 0 | 8796088773664 | 配变_盛兵五金制品 | 0.060493 | 1 | 5.2778 | 0 | 1
瑞肆线路47 | 10kV | 124瑞肆线 | 0 |  | 0.11645 | 2 | 县级 | 1 | 0 |  |  | 0.002 | 0 | 0 | 2015 | 3 | 0 | 0 | 0 | 8796088773664 | 8796088773712 | 2.5618 | 2 | 5.2778 | 0 | 2
瑞肆线路48 | 10kV | 124瑞肆线 | 0 |  | 0.023394 | 2 | 县级 | 0 | 0 |  |  | 0.002 | 0 | 0 | 2015 | 1 | 0 | 0 | 0 | 8796088773712 | 配变_杨森金属 | 0.51466 | 3 | 5.2778 | 0 | 3
瑞肆线路49 | 10kV | 124瑞肆线 | 0 |  | 0.042175 | 2 | 县级 | 1 | 0 |  |  | 0.002 | 0 | 0 | 2015 | 2 | 0 | 0 | 0 | 8796088773712 | 8796088773760 | 0.92784 | 4 | 5.2778 | 0 | 4
瑞肆线路50 | 10kV | 124瑞肆线 | 0 |  | 0.059965 | 2 | 县级 | 1 | 0 |  |  | 0.002 | 0 | 0 | 2015 | 3 | 0 | 0 | 0 | 8796088773760 | 配变_安众机械 | 1.3192 | 5 | 5.2778 | 0 | 5
瑞肆线路51 | 10kV | 124瑞肆线 | 0 |  | 0.095489 | 2 | 县级 | 0 | 0 |  |  | 0.002 | 0 | 0 | 2015 | 1 | 0 | 0 | 0 | 8796088773760 | 8796088773808 | 2.1008 | 6 | 5.2778 | 0 | 6
瑞肆线路52 | 10kV | 124瑞肆线 | 0 |  | 0.01984 | 2 | 县级 | 1 | 0 |  |  | 0.002 | 0 | 0 | 2015 | 2 | 0 | 0 | 0 | 8796088773808 | 配变_鼎宜金属 | 0.43648 | 7 | 5.2778 | 0 | 7
瑞肆线路53 | 10kV | 124瑞肆线 | 0 |  | 0.15642 | 2 | 县级 | 1 | 0 |  |  | 0.002 | 0 | 0 | 2015 | 3 | 0 | 0 | 0 | 8796088773808 | 8796088773872 | 3.4413 | 8 | 5.2778 | 0 | 8
瑞肆线路54 | 10kV | 124瑞肆线 | 0 |  | 0.015845 | 2 | 县级 | 0 | 0 |  |  | 0.002 | 0 | 0 | 2015 | 1 | 0 | 0 | 0 | 8796088773872 | 配变_正工模具 | 0.34858 | 0 | 5.2778 | 0 | 0
瑞肆线路55 | 10kV | 124瑞肆线 | 0 |  | 0.005217 | 2 | 县级 | 1 | 0 |  |  | 0.002 | 0 | 0 | 2015 | 2 | 0 | 0 | 0 | 8796088773872 | 配变_广顺消防设备 | 0.11477 | 1 | 5.2778 | 0 | 1
瑞肆线路56 | 10kV | 124瑞肆线 | 0 |  | 0.10826 | 2 | 县级 | 1 | 0 |  |  | 0.002 | 0 | 0 | 2015 | 3 | 0 | 0 | 0 | 8796088773872 | 8796088773936 | 2.3818 | 2 | 5.2778 | 0 | 2
瑞肆线路57 | 10kV | 124瑞肆线 | 0 |  | 0.05607 | 2 | 县级 | 0 | 0 |  |  | 0.002 | 0 | 0 | 2015 | 1 | 0 | 0 | 0 | 8796088773936 | 8796088773968 | 1.2335 | 3 | 5.2778 | 0 | 3
瑞肆线路58 | 10kV | 124瑞肆线 | 0 |  | 0.002947 | 2 | 县级 | 1 | 0 |  |  | 0.002 | 0 | 0 | 2015 | 2 | 0 | 0 | 0 | 8796088773968 | 配变_尤特威热处理 | 0.064844 | 4 | 5.2778 | 0 | 4
瑞肆线路59 | 10kV | 124瑞肆线 | 0 |  | 0.039489 | 2 | 县级 | 1 | 0 |  |  | 0.002 | 0 | 0 | 2015 | 3 | 0 | 0 | 0 | 8796088773968 | 配变_热处理厂 | 0.86876 | 5 | 5.2778 | 0 | 5
瑞肆线路60 | 10kV | 124瑞肆线 | 0 |  | 0.08825 | 2 | 县级 | 0 | 0 |  |  | 0.002 | 0 | 0 | 2015 | 1 | 0 | 0 | 0 | 8796088773936 | 8796088774032 | 1.9415 | 6 | 5.2778 | 0 | 6
瑞肆线路61 | 10kV | 124瑞肆线 | 0 |  | 0.055505 | 2 | 县级 | 1 | 0 |  |  | 0.002 | 0 | 0 | 2015 | 2 | 0 | 0 | 0 | 8796088774032 | 8796088774064 | 1.2211 | 7 | 5.2778 | 0 | 7
瑞肆线路62 | 10kV | 124瑞肆线 | 0 |  | 0.002827 | 2 | 县级 | 1 | 0 |  |  | 0.002 | 0 | 0 | 2015 | 3 | 0 | 0 | 0 | 8796088774064 | 配变_鑫煜机械设备 | 0.062195 | 8 | 5.2778 | 0 | 8
瑞肆线路63 | 10kV | 124瑞肆线 | 0 |  | 0.020552 | 2 | 县级 | 0 | 0 |  |  | 0.002 | 0 | 0 | 2015 | 1 | 0 | 0 | 0 | 8796088774064 | 配变_美华光电科技 | 0.45215 | 0 | 5.2778 | 0 | 0
瑞肆线路64 | 10kV | 124瑞肆线 | 0 |  | 0.075743 | 2 | 县级 | 1 | 0 |  |  | 0.002 | 0 | 0 | 2015 | 2 | 0 | 0 | 0 | 8796088774032 | 8796088774128 | 1.6663 | 1 | 5.2778 | 0 | 1
瑞肆线路65 | 10kV | 124瑞肆线 | 0 |  | 0.048352 | 2 | 县级 | 1 | 0 |  |  | 0.002 | 0 | 0 | 2015 | 3 | 0 | 0 | 0 | 8796088774128 | 8796088774160 | 1.0637 | 2 | 5.2778 | 0 | 2
瑞肆线路66 | 10kV | 124瑞肆线 | 0 |  | 0.003307 | 2 | 县级 | 0 | 0 |  |  | 0.002 | 0 | 0 | 2015 | 1 | 0 | 0 | 0 | 8796088774160 | 配变_林泰机械制造 | 0.072754 | 3 | 5.2778 | 0 | 3
瑞肆线路67 | 10kV | 124瑞肆线 | 0 |  | 0.040167 | 2 | 县级 | 1 | 0 |  |  | 0.002 | 0 | 0 | 2015 | 2 | 0 | 0 | 0 | 8796088774160 | 配变_佳悦五金制品 | 0.88367 | 4 | 5.2778 | 0 | 4
瑞肆线路68 | 10kV | 124瑞肆线 | 0 |  | 0.11379 | 2 | 县级 | 1 | 0 |  |  | 0.002 | 0 | 0 | 2015 | 3 | 0 | 0 | 0 | 8796088774128 | 8796088774224 | 2.5034 | 5 | 5.2778 | 0 | 5
瑞肆线路69 | 10kV | 124瑞肆线 | 0 |  | 0.041299 | 2 | 县级 | 0 | 0 |  |  | 0.002 | 0 | 0 | 2015 | 1 | 0 | 0 | 0 | 8796088774224 | 配变_林力金属 | 0.90858 | 6 | 5.2778 | 0 | 6
瑞肆线路70 | 10kV | 124瑞肆线 | 0 |  | 0.004023 | 2 | 县级 | 1 | 0 |  |  | 0.002 | 0 | 0 | 2015 | 2 | 0 | 0 | 0 | 8796088774224 | 配变_环卫所 | 0.08851 | 7 | 5.2778 | 0 | 7
瑞肆线路71 | 10kV | 124瑞肆线 | 0 |  | 0.001804 | 2 | 县级 | 1 | 0 |  |  | 0.002 | 0 | 0 | 2015 | 3 | 0 | 0 | 0 | 配变_蓬善村星利富民合作社1-2 | 配变_蓬善村星利富民合作社1-1 | 0.039698 | 8 | 5.2778 | 0 | 8
花集线路1 | 10kV | 155花集线 | 0 |  | 0.041044 | 2 | 县级 | 0 | 0 |  |  | 0.002 | 0 | 0 | 2015 | 1 | 0 | 0 | 0 | 8796088827552 | 8796088775360 | 0.82088 | 0 | 3.7157 | 0 | 0
花集线路2 | 10kV | 155花集线 | 0 |  | 0.080927 | 2 | 县级 | 1 | 0 |  |  | 0.002 | 0 | 0 | 2015 | 2 | 0 | 0 | 0 | 8796088775360 | 8796088775504 | 1.6185 | 1 | 3.7157 | 0 | 1
花集线路3 | 10kV | 155花集线 | 0 |  | 0.024877 | 2 | 县级 | 1 | 0 |  |  | 0.002 | 0 | 0 | 2015 | 3 | 0 | 0 | 0 | 8796088775504 | 配变_富臣服装 | 0.49754 | 2 | 3.7157 | 0 | 2
花集线路4 | 10kV | 155花集线 | 0 |  | 0.047577 | 2 | 县级 | 0 | 0 |  |  | 0.002 | 0 | 0 | 2015 | 1 | 0 | 0 | 0 | 8796088775504 | 8796088775536 | 0.95155 | 3 | 3.7157 | 0 | 3
花集线路5 | 10kV | 155花集线 | 0 |  | 0.055914 | 2 | 县级 | 1 | 0 |  |  | 0.002 | 0 | 0 | 2015 | 2 | 0 | 0 | 0 | 8796088775536 | 配变_上康纺织品 | 1.1183 | 4 | 3.7157 | 0 | 4
花集线路6 | 10kV | 155花集线 | 0 |  | 0.064212 | 2 | 县级 | 1 | 0 |  |  | 0.002 | 0 | 0 | 2015 | 3 | 0 | 0 | 0 | 8796088775536 | 8796088775744 | 1.2842 | 5 | 3.7157 | 0 | 5
花集线路7 | 10kV | 155花集线 | 0 |  | 0.011231 | 2 | 县级 | 0 | 0 |  |  | 0.002 | 0 | 0 | 2015 | 1 | 0 | 0 | 0 | 8796088775744 | 配变_格林瀚气 | 0.22462 | 6 | 3.7157 | 0 | 6
花集线路8 | 10kV | 155花集线 | 0 |  | 0.33803 | 2 | 县级 | 1 | 0 |  |  | 0.002 | 0 | 0 | 2015 | 2 | 0 | 0 | 0 | 8796088775744 | 配变_新开河排涝站 | 6.7607 | 7 | 3.7157 | 0 | 7
花集线路9 | 10kV | 155花集线 | 0 |  | 0.10529 | 2 | 县级 | 1 | 0 |  |  | 0.002 | 0 | 0 | 2015 | 3 | 0 | 0 | 0 | 8796088775360 | 8796088775776 | 2.1058 | 8 | 3.7157 | 0 | 8
花集线路10 | 10kV | 155花集线 | 0 |  | 0.26761 | 2 | 县级 | 0 | 0 |  |  | 0.002 | 0 | 0 | 2015 | 1 | 0 | 0 | 0 | 8796088775776 | 8796088775824 | 5.3523 | 0 | 3.7157 | 0 | 0
花集线路11 | 10kV | 155花集线 | 0 |  | 0.31318 | 2 | 县级 | 1 | 0 |  |  | 0.002 | 0 | 0 | 2015 | 2 | 0 | 0 | 0 | 8796088775776 | 配变_顺扬站 | 6.2637 | 1 | 3.7157 | 0 | 1
花集线路12 | 10kV | 155花集线 | 0 |  | 0.058191 | 2 | 县级 | 1 | 0 |  |  | 0.002 | 0 | 0 | 2015 | 3 | 0 | 0 | 0 | 8796088775824 | 配变_顺扬排涝站 | 1.1638 | 2 | 3.7157 | 0 | 2
花集线路13 | 10kV | 155花集线 | 0 |  | 0.30969 | 2 | 县级 | 0 | 0 |  |  | 0.002 | 0 | 0 | 2015 | 1 | 0 | 0 | 0 | 8796088775824 | 8796088775888 | 6.1937 | 3 | 3.7157 | 0 | 3
花集线路14 | 10kV | 155花集线 | 0 |  | 0.060881 | 2 | 县级 | 1 | 0 |  |  | 0.002 | 0 | 0 | 2015 | 2 | 0 | 0 | 0 | 8796088775888 | 8796088775920 | 1.2176 | 4 | 3.7157 | 0 | 4
花集线路15 | 10kV | 155花集线 | 0 |  | 0.063707 | 2 | 县级 | 1 | 0 |  |  | 0.002 | 0 | 0 | 2015 | 3 | 0 | 0 | 0 | 8796088775920 | 配变_好孩子木业制品 | 1.2741 | 5 | 3.7157 | 0 | 5
花集线路16 | 10kV | 155花集线 | 0 |  | 0.050655 | 2 | 县级 | 0 | 0 |  |  | 0.002 | 0 | 0 | 2015 | 1 | 0 | 0 | 0 | 8796088775920 | 配变_石油分公司 | 1.0131 | 6 | 3.7157 | 0 | 6
花集线路17 | 10kV | 155花集线 | 0 |  | 0.17183 | 2 | 县级 | 1 | 0 |  |  | 0.002 | 0 | 0 | 2015 | 2 | 0 | 0 | 0 | 8796088775888 | 8796088775984 | 3.4367 | 7 | 3.7157 | 0 | 7
花集线路18 | 10kV | 155花集线 | 0 |  | 0.54697 | 2 | 县级 | 1 | 0 |  |  | 0.002 | 0 | 0 | 2015 | 3 | 0 | 0 | 0 | 8796088775984 | 8796088776016 | 10.9395 | 8 | 3.7157 | 0 | 8
花集线路19 | 10kV | 155花集线 | 0 |  | 0.13077 | 2 | 县级 | 0 | 0 |  |  | 0.002 | 0 | 0 | 2015 | 1 | 0 | 0 | 0 | 8796088776016 | 8796088776048 | 2.6154 | 0 | 3.7157 | 0 | 0
花集线路20 | 10kV | 155花集线 | 0 |  | 0.021778 | 2 | 县级 | 1 | 0 |  |  | 0.002 | 0 | 0 | 2015 | 2 | 0 | 0 | 0 | 8796088776048 | 配变_阳光温室 | 0.43556 | 1 | 3.7157 | 0 | 1
花集线路21 | 10kV | 155花集线 | 0 |  | 0.01354 | 2 | 县级 | 1 | 0 |  |  | 0.002 | 0 | 0 | 2015 | 3 | 0 | 0 | 0 | 8796088776048 | 8796088776096 | 0.2708 | 2 | 3.7157 | 0 | 2
花集线路22 | 10kV | 155花集线 | 0 |  | 0.036279 | 2 | 县级 | 0 | 0 |  |  | 0.002 | 0 | 0 | 2015 | 1 | 0 | 0 | 0 | 8796088776096 | 配变_新生站 | 0.72557 | 3 | 3.7157 | 0 | 3
花集线路23 | 10kV | 155花集线 | 0 |  | 0.073942 | 2 | 县级 | 1 | 0 |  |  | 0.002 | 0 | 0 | 2015 | 2 | 0 | 0 | 0 | 8796088776096 | 8796088776144 | 1.4788 | 4 | 3.7157 | 0 | 4
花集线路24 | 10kV | 155花集线 | 0 |  | 0.00845 | 2 | 县级 | 1 | 0 |  |  | 0.002 | 0 | 0 | 2015 | 3 | 0 | 0 | 0 | 8796088776144 | 配变_伟达隆机械 | 0.16901 | 5 | 3.7157 | 0 | 5
花集线路25 | 10kV | 155花集线 | 0 |  | 0.061669 | 2 | 县级 | 0 | 0 |  |  | 0.002 | 0 | 0 | 2015 | 1 | 0 | 0 | 0 | 8796088776144 | 8796088776224 | 1.2334 | 6 | 3.7157 | 0 | 6
花集线路26 | 10kV | 155花集线 | 0 |  | 0.002845 | 2 | 县级 | 1 | 0 |  |  | 0.002 | 0 | 0 | 2015 | 2 | 0 | 0 | 0 | 8796088776224 | 配变_吴淞江变 | 0.056905 | 7 | 3.7157 | 0 | 7
花集线路27 | 10kV | 155花集线 | 0 |  | 0.021202 | 2 | 县级 | 1 | 0 |  |  | 0.002 | 0 | 0 | 2015 | 3 | 0 | 0 | 0 | 8796088776224 | 8796088776240 | 0.42404 | 8 | 3.7157 | 0 | 8
花集线路28 | 10kV | 155花集线 | 0 |  | 0.002466 | 2 | 县级 | 0 | 0 |  |  | 0.002 | 0 | 0 | 2015 | 1 | 0 | 0 | 0 | 8796088776240 | 配变_美联制衣 | 0.049316 | 0 | 3.7157 | 0 | 0
花集线路29 | 10kV | 155花集线 | 0 |  | 0.14268 | 2 | 县级 | 1 | 0 |  |  | 0.002 | 0 | 0 | 2015 | 2 | 0 | 0 | 0 | 8796088776240 | 8796088776288 | 2.8536 | 1 | 3.7157 | 0 | 1
花集线路30 | 10kV | 155花集线 | 0 |  | 0.00299 | 2 | 县级 | 1 | 0 |  |  | 0.002 | 0 | 0 | 2015 | 3 | 0 | 0 | 0 | 8796088776288 | 配变_花集线中国移动 | 0.059793 | 2 | 3.7157 | 0 | 2
花集线路31 | 10kV | 155花集线 | 0 |  | 0.013996 | 2 | 县级 | 0 | 0 |  |  | 0.002 | 0 | 0 | 2015 | 1 | 0 | 0 | 0 | 8796088776288 | 8796088776336 | 0.27993 | 3 | 3.7157 | 0 | 3
花集线路32 | 10kV | 155花集线 | 0 |  | 0.002578 | 2 | 县级 | 1 | 0 |  |  | 0.002 | 0 | 0 | 2015 | 2 | 0 | 0 | 0 | 8796088776336 | 配变_花集线中国联通 | 0.051565 | 4 | 3.7157 | 0 | 4
花集线路33 | 10kV | 155花集线 | 0 |  | 0.023552 | 2 | 县级 | 1 | 0 |  |  | 0.002 | 0 | 0 | 2015 | 3 | 0 | 0 | 0 | 8796088776336 | 配变_花集线中国电信 | 0.47104 | 5 | 3.7157 | 0 | 5
花集线路34 | 10kV | 155花集线 | 0 |  | 0.15635 | 2 | 县级 | 0 | 0 |  |  | 0.002 | 0 | 0 | 2015 | 1 | 0 | 0 | 0 | 8796088776016 | 顺杨变 | 3.1271 | 6 | 3.7157 | 0 | 6
花集线路35 | 10kV | 155花集线 | 0 |  | 0.29191 | 2 | 县级 | 1 | 0 |  |  | 0.002 | 0 | 0 | 2015 | 2 | 0 | 0 | 0 | 8796088775984 | 8796088776480 | 5.8381 | 7 | 3.7157 | 0 | 7
花集线路36 | 10kV | 155花集线 | 0 |  | 0.048411 | 2 | 县级 | 1 | 0 |  |  | 0.002 | 0 | 0 | 2015 | 3 | 0 | 0 | 0 | 8796088776480 | 配变_信力木器1-1 | 0.96822 | 8 | 3.7157 | 0 | 8
花集线路37 | 10kV | 155花集线 | 0 |  | 0.046335 | 2 | 县级 | 0 | 0 |  |  | 0.002 | 0 | 0 | 2015 | 1 | 0 | 0 | 0 | 8796088776480 | 8796088776528 | 0.92671 | 0 | 3.7157 | 0 | 0
花集线路38 | 10kV | 155花集线 | 0 |  | 0.002149 | 2 | 县级 | 1 | 0 |  |  | 0.002 | 0 | 0 | 2015 | 2 | 0 | 0 | 0 | 配变_信力木器1-1 | 配变_信力木器 | 0.042981 | 1 | 3.7157 | 0 | 1
花陆线路1 | 10kV | 151花陆线 | 0 |  | 0.51467 | 2 | 县级 | 1 | 0 |  |  | 0.002 | 0 | 0 | 2015 | 3 | 0 | 0 | 0 | 顺杨变 | 8796088777152 | 10.2934 | 2 | 4.2691 | 0 | 2
花陆线路2 | 10kV | 151花陆线 | 0 |  | 0.075262 | 2 | 县级 | 0 | 0 |  |  | 0.002 | 0 | 0 | 2015 | 1 | 0 | 0 | 0 | 8796088777152 | 8796088777184 | 1.5052 | 3 | 4.2691 | 0 | 3
花陆线路3 | 10kV | 151花陆线 | 0 |  | 0.071714 | 2 | 县级 | 1 | 0 |  |  | 0.002 | 0 | 0 | 2015 | 2 | 0 | 0 | 0 | 8796088777200 | 分支箱_花陆线分支开关 | 1.4343 | 4 | 4.2691 | 0 | 4
花陆线路4 | 10kV | 151花陆线 | 0 |  | 0.36598 | 2 | 县级 | 1 | 0 |  |  | 0.002 | 0 | 0 | 2015 | 3 | 0 | 0 | 0 | 8796088777152 | 8796088777248 | 7.3195 | 5 | 4.2691 | 0 | 5
花陆线路5 | 10kV | 151花陆线 | 0 |  | 0.047294 | 2 | 县级 | 0 | 0 |  |  | 0.002 | 0 | 0 | 2015 | 1 | 0 | 0 | 0 | 8796088777248 | 配变_信美家具 | 0.94587 | 6 | 4.2691 | 0 | 6
花陆线路6 | 10kV | 151花陆线 | 0 |  | 0.28555 | 2 | 县级 | 1 | 0 |  |  | 0.002 | 0 | 0 | 2015 | 2 | 0 | 0 | 0 | 8796088777248 | 8796088777296 | 5.7111 | 7 | 4.2691 | 0 | 7
花陆线路7 | 10kV | 151花陆线 | 0 |  | 0.010114 | 2 | 县级 | 1 | 0 |  |  | 0.002 | 0 | 0 | 2015 | 3 | 0 | 0 | 0 | 8796088777296 | 8796088777328 | 0.20228 | 8 | 4.2691 | 0 | 8
花陆线路8 | 10kV | 151花陆线 | 0 |  | 0.32681 | 2 | 县级 | 0 | 0 |  |  | 0.002 | 0 | 0 | 2015 | 1 | 0 | 0 | 0 | 分支箱_花陆线分支开关 | 配变_梅苑里T1-1 | 6.5361 | 0 | 4.2691 | 0 | 0
花陆线路9 | 10kV | 151花陆线 | 0 |  | 0.14309 | 2 | 县级 | 1 | 0 |  |  | 0.002 | 0 | 0 | 2015 | 2 | 0 | 0 | 0 | 配变_梅苑里T1-1 | 配变_梅苑里T3-1 | 2.8619 | 1 | 4.2691 | 0 | 1
花陆线路10 | 10kV | 151花陆线 | 0 |  | 0.12968 | 2 | 县级 | 1 | 0 |  |  | 0.002 | 0 | 0 | 2015 | 3 | 0 | 0 | 0 | 配变_梅苑里T1-2 | 配变_梅苑里T2 | 2.5935 | 2 | 4.2691 | 0 | 2
花陆线路11 | 10kV | 151花陆线 | 0 |  | 0.053316 | 2 | 县级 | 0 | 0 |  |  | 0.002 | 0 | 0 | 2015 | 1 | 0 | 0 | 0 | 8796088777296 | 8796085691040 | 1.0663 | 3 | 4.2691 | 0 | 3
花陆线路12 | 10kV | 151花陆线 | 0 |  | 0.030803 | 2 | 县级 | 1 | 0 |  |  | 0.002 | 0 | 0 | 2015 | 2 | 0 | 0 | 0 | 8796088777328 | 配变_花园西变 | 0.61607 | 4 | 4.2691 | 0 | 4
花陆线路13 | 10kV | 151花陆线 | 0 |  | 0.14366 | 2 | 县级 | 1 | 0 |  |  | 0.002 | 0 | 0 | 2015 | 3 | 0 | 0 | 0 | 8796088777328 | 8796088777440 | 2.8732 | 5 | 4.2691 | 0 | 5
花陆线路14 | 10kV | 151花陆线 | 1 |  | 0.10083 | 2 | 县级 | 0 | 0 |  |  | 0.002 | 0 | 0 | 2015 | 1 | 0 | 0 | 0 | 8796088777440 | 8796088778816 | 7.5625 | 6 | 4.2691 | 0 | 6
花陆线路15 | 10kV | 151花陆线 | 0 |  | 0.007018 | 2 | 县级 | 1 | 0 |  |  | 0.002 | 0 | 0 | 2015 | 2 | 0 | 0 | 0 | 8796088778816 | 配变_金都房地产 | 0.14035 | 7 | 4.2691 | 0 | 7
花陆线路16 | 10kV | 151花陆线 | 0 |  | 0.13068 | 2 | 县级 | 1 | 0 |  |  | 0.002 | 0 | 0 | 2015 | 3 | 0 | 0 | 0 | 8796088778816 | 8796088777616 | 2.6135 | 8 | 4.2691 | 0 | 8
花陆线路17 | 10kV | 151花陆线 | 0 |  | 0.056053 | 2 | 县级 | 0 | 0 |  |  | 0.002 | 0 | 0 | 2015 | 1 | 0 | 0 | 0 | 8796088777616 | 配变_绿鸭桥4#变 | 1.1211 | 0 | 4.2691 | 0 | 0
花陆线路18 | 10kV | 151花陆线 | 0 |  | 0.012766 | 2 | 县级 | 1 | 0 |  |  | 0.002 | 0 | 0 | 2015 | 2 | 0 | 0 | 0 | 8796088777616 | 配变_花桥中学 | 0.25532 | 1 | 4.2691 | 0 | 1
花陆线路19 | 10kV | 151花陆线 | 0 |  | 0.33741 | 2 | 县级 | 1 | 0 |  |  | 0.002 | 0 | 0 | 2015 | 3 | 0 | 0 | 0 | 8796088777616 | 8796088777744 | 6.7481 | 2 | 4.2691 | 0 | 2
花陆线路20 | 10kV | 151花陆线 | 0 |  | 0.016687 | 2 | 县级 | 0 | 0 |  |  | 0.002 | 0 | 0 | 2015 | 1 | 0 | 0 | 0 | 8796088777744 | 8796088778272 | 0.33373 | 3 | 4.2691 | 0 | 3
花陆线路21 | 10kV | 151花陆线 | 0 |  | 0.002923 | 2 | 县级 | 1 | 0 |  |  | 0.002 | 0 | 0 | 2015 | 2 | 0 | 0 | 0 | 8796088777744 | 配变_大庆变 | 0.058461 | 4 | 4.2691 | 0 | 4
花陆线路22 | 10kV | 151花陆线 | 0 |  | 0.065295 | 2 | 县级 | 1 | 0 |  |  | 0.002 | 0 | 0 | 2015 | 3 | 0 | 0 | 0 | 8796088777440 | 8796088777776 | 1.3059 | 5 | 4.2691 | 0 | 5
花陆线路23 | 10kV | 151花陆线 | 0 |  | 0.19834 | 2 | 县级 | 0 | 0 |  |  | 0.002 | 0 | 0 | 2015 | 1 | 0 | 0 | 0 | 8796088777776 | 分支箱_花陆线分支开关F | 3.9667 | 6 | 4.2691 | 0 | 6
花陆线路24 | 10kV | 151花陆线 | 0 |  | 0.12735 | 2 | 县级 | 1 | 0 |  |  | 0.002 | 0 | 0 | 2015 | 2 | 0 | 0 | 0 | 分支箱_花陆线分支开关F | 配变_花苑新村3#变 | 2.5471 | 7 | 4.2691 | 0 | 7
花陆线路25 | 10kV | 151花陆线 | 0 |  | 0.04449 | 2 | 县级 | 1 | 0 |  |  | 0.002 | 0 | 0 | 2015 | 3 | 0 | 0 | 0 | 分支箱_花陆线分支开关F | 配变_花苑新村1#变 | 0.8898 | 8 | 4.2691 | 0 | 8
花陆线路26 | 10kV | 151花陆线 | 0 |  | 0.008895 | 2 | 县级 | 0 | 0 |  |  | 0.002 | 0 | 0 | 2015 | 1 | 0 | 0 | 0 | 配变_花苑新村1#变 | 配变_花苑新村2#变 | 0.17791 | 0 | 4.2691 | 0 | 0
花陆线路27 | 10kV | 151花陆线 | 0 |  | 0.16628 | 2 | 县级 | 1 | 0 |  |  | 0.002 | 0 | 0 | 2015 | 2 | 0 | 0 | 0 | 8796088777776 | 8796088777872 | 3.3256 | 1 | 4.2691 | 0 | 1
花陆线路28 | 10kV | 151花陆线 | 0 |  | 0.009252 | 2 | 县级 | 1 | 0 |  |  | 0.002 | 0 | 0 | 2015 | 3 | 0 | 0 | 0 | 8796088777872 | 配变_花园变 | 0.18503 | 2 | 4.2691 | 0 | 2
花陆线路29 | 10kV | 151花陆线 | 0 |  | 0.066341 | 2 | 县级 | 0 | 0 |  |  | 0.002 | 0 | 0 | 2015 | 1 | 0 | 0 | 0 | 8796088777872 | 配变_花园东变 | 1.3268 | 3 | 4.2691 | 0 | 3
花陆线路30 | 10kV | 151花陆线 | 0 |  | 0.072259 | 2 | 县级 | 1 | 0 |  |  | 0.002 | 0 | 0 | 2015 | 2 | 0 | 0 | 0 | 8796088777872 | 8796088777936 | 1.4452 | 4 | 4.2691 | 0 | 4
花陆线路31 | 10kV | 151花陆线 | 0 |  | 0.10783 | 2 | 县级 | 1 | 0 |  |  | 0.002 | 0 | 0 | 2015 | 3 | 0 | 0 | 0 | 8796088777936 | 配变_水产村花家桥住宅变 | 2.1567 | 5 | 4.2691 | 0 | 5
花陆线路32 | 10kV | 151花陆线 | 0 |  | 0.15105 | 2 | 县级 | 0 | 0 |  |  | 0.002 | 0 | 0 | 2015 | 1 | 0 | 0 | 0 | 8796088777936 | 8796088777984 | 3.0211 | 6 | 4.2691 | 0 | 6
花陆线路33 | 10kV | 151花陆线 | 0 |  | 0.006043 | 2 | 县级 | 1 | 0 |  |  | 0.002 | 0 | 0 | 2015 | 2 | 0 | 0 | 0 | 8796088777984 | 配变_花桥镇人民政府 | 0.12086 | 7 | 4.2691 | 0 | 7
花陆线路34 | 10kV | 151花陆线 | 0 |  | 0.044214 | 2 | 县级 | 1 | 0 |  |  | 0.002 | 0 | 0 | 2015 | 3 | 0 | 0 | 0 | 8796088777984 | 8796088778032 | 0.88429 | 8 | 4.2691 | 0 | 8
花陆线路35 | 10kV | 151花陆线 | 0 |  | 0.003909 | 2 | 县级 | 0 | 0 |  |  | 0.002 | 0 | 0 | 2015 | 1 | 0 | 0 | 0 | 8796088778032 | 配变_花溪新村住宅变 | 0.078184 | 0 | 4.2691 | 0 | 0
花陆线路36 | 10kV | 151花陆线 | 0 |  | 0.037083 | 2 | 县级 | 1 | 0 |  |  | 0.002 | 0 | 0 | 2015 | 2 | 0 | 0 | 0 | 8796088778032 | 配变_供销社住宅变 | 0.74167 | 1 | 4.2691 | 0 | 1
花陆线路37 | 10kV | 151花陆线 | 0 |  | 0.078794 | 2 | 县级 | 1 | 0 |  |  | 0.002 | 0 | 0 | 2015 | 3 | 0 | 0 | 0 | 8796088777936 | 8796088778160 | 1.5759 | 2 | 4.2691 | 0 | 2
花陆线路38 | 10kV | 151花陆线 | 0 |  | 0.097104 | 2 | 县级 | 0 | 0 |  |  | 0.002 | 0 | 0 | 2015 | 1 | 0 | 0 | 0 | 8796088778160 | 配变_鸡鸣塘小区变 | 1.9421 | 3 | 4.2691 | 0 | 3
花陆线路39 | 10kV | 151花陆线 | 0 |  | 0.025309 | 2 | 县级 | 1 | 0 |  |  | 0.002 | 0 | 0 | 2015 | 2 | 0 | 0 | 0 | 8796088778160 | 8796088778144 | 0.50618 | 4 | 4.2691 | 0 | 4
花陆线路40 | 10kV | 151花陆线 | 0 |  | 0.00284 | 2 | 县级 | 1 | 0 |  |  | 0.002 | 0 | 0 | 2015 | 3 | 0 | 0 | 0 | 8796088778144 | 配变_食品站变 | 0.056794 | 5 | 4.2691 | 0 | 5
花陆线路41 | 10kV | 151花陆线 | 0 |  | 0.092901 | 2 | 县级 | 0 | 0 |  |  | 0.002 | 0 | 0 | 2015 | 1 | 0 | 0 | 0 | 8796088778144 | 配变_花桥人民医院1-1 | 1.858 | 6 | 4.2691 | 0 | 6
花陆线路42 | 10kV | 151花陆线 | 0 |  | 0.001178 | 2 | 县级 | 1 | 0 |  |  | 0.002 | 0 | 0 | 2015 | 2 | 0 | 0 | 0 | 配变_花桥人民医院1-1 | 配变_花桥人民医院1-2 | 0.023557 | 7 | 4.2691 | 0 | 7
花镇线路1 | 10kV | 158花镇线 | 0 |  | 0.2909 | 2 | 县级 | 1 | 0 |  |  | 0.002 | 0 | 0 | 2015 | 3 | 0 | 0 | 0 | 顺杨变 | 8796088778944 | 5.8179 | 8 | 3.229 | 0 | 8
花镇线路2 | 10kV | 158花镇线 | 0 |  | 0.047169 | 2 | 县级 | 0 | 0 |  |  | 0.002 | 0 | 0 | 2015 | 1 | 0 | 0 | 0 | 8796088778944 | 8796088778992 | 0.94338 | 0 | 3.229 | 0 | 0
花镇线路3 | 10kV | 158花镇线 | 0 |  | 0.01097 | 2 | 县级 | 1 | 0 |  |  | 0.002 | 0 | 0 | 2015 | 2 | 0 | 0 | 0 | 8796088778992 | 配变_振昆热压板 | 0.2194 | 1 | 3.229 | 0 | 1
花镇线路4 | 10kV | 158花镇线 | 0 |  | 0.10782 | 2 | 县级 | 1 | 0 |  |  | 0.002 | 0 | 0 | 2015 | 3 | 0 | 0 | 0 | 8796088778992 | 8796088779040 | 2.1564 | 2 | 3.229 | 0 | 2
花镇线路5 | 10kV | 158花镇线 | 0 |  | 0.003504 | 2 | 县级 | 0 | 0 |  |  | 0.002 | 0 | 0 | 2015 | 1 | 0 | 0 | 0 | 8796088779040 | 配变_花桥供电所水产住宅变 | 0.070074 | 3 | 3.229 | 0 | 3
花镇线路6 | 10kV | 158花镇线 | 0 |  | 0.069477 | 2 | 县级 | 1 | 0 |  |  | 0.002 | 0 | 0 | 2015 | 2 | 0 | 0 | 0 | 8796088779040 | 配变_鑫源金属制品 | 1.3895 | 4 | 3.229 | 0 | 4
花镇线路7 | 10kV | 158花镇线 | 0 |  | 0.045288 | 2 | 县级 | 1 | 0 |  |  | 0.002 | 0 | 0 | 2015 | 3 | 0 | 0 | 0 | 8796088778944 | 8796088779104 | 0.90575 | 5 | 3.229 | 0 | 5
花镇线路8 | 10kV | 158花镇线 | 0 |  | 0.1066 | 2 | 县级 | 0 | 0 |  |  | 0.002 | 0 | 0 | 2015 | 1 | 0 | 0 | 0 | 8796088779104 | 8796088779120 | 2.132 | 6 | 3.229 | 0 | 6
花镇线路9 | 10kV | 158花镇线 | 0 |  | 0.003512 | 2 | 县级 | 1 | 0 |  |  | 0.002 | 0 | 0 | 2015 | 2 | 0 | 0 | 0 | 8796088779120 | 配变_绿鸭1#变 | 0.070235 | 7 | 3.229 | 0 | 7
花镇线路10 | 10kV | 158花镇线 | 0 |  | 0.060798 | 2 | 县级 | 1 | 0 |  |  | 0.002 | 0 | 0 | 2015 | 3 | 0 | 0 | 0 | 8796088779120 | 8796088779168 | 1.216 | 8 | 3.229 | 0 | 8
花镇线路11 | 10kV | 158花镇线 | 0 |  | 0.003835 | 2 | 县级 | 0 | 0 |  |  | 0.002 | 0 | 0 | 2015 | 1 | 0 | 0 | 0 | 8796088779168 | 配变_绿鸭2#变 | 0.076704 | 0 | 3.229 | 0 | 0
花镇线路12 | 10kV | 158花镇线 | 0 |  | 0.032706 | 2 | 县级 | 1 | 0 |  |  | 0.002 | 0 | 0 | 2015 | 2 | 0 | 0 | 0 | 8796088779168 | 配变_绿鸭3#变 | 0.65412 | 1 | 3.229 | 0 | 1
花镇线路13 | 10kV | 158花镇线 | 0 |  | 0.09052 | 2 | 县级 | 1 | 0 |  |  | 0.002 | 0 | 0 | 2015 | 3 | 0 | 0 | 0 | 8796088779104 | 8796088779232 | 1.8104 | 2 | 3.229 | 0 | 2
花镇线路14 | 10kV | 158花镇线 | 0 |  | 0.022575 | 2 | 县级 | 0 | 0 |  |  | 0.002 | 0 | 0 | 2015 | 1 | 0 | 0 | 0 | 8796088779232 | 8796088779264 | 0.4515 | 3 | 3.229 | 0 | 3
花镇线路15 | 10kV | 158花镇线 | 0 |  | 0.06358 | 2 | 县级 | 1 | 0 |  |  | 0.002 | 0 | 0 | 2015 | 2 | 0 | 0 | 0 | 8796088779232 | 8796088779296 | 1.2716 | 4 | 3.229 | 0 | 4
花镇线路16 | 10kV | 158花镇线 | 0 |  | 0.058005 | 2 | 县级 | 1 | 0 |  |  | 0.002 | 0 | 0 | 2015 | 3 | 0 | 0 | 0 | 8796088779296 | 8796088779328 | 1.1601 | 5 | 3.229 | 0 | 5
花镇线路17 | 10kV | 158花镇线 | 0 |  | 0.024439 | 2 | 县级 | 0 | 0 |  |  | 0.002 | 0 | 0 | 2015 | 1 | 0 | 0 | 0 | 8796088779328 | 配变_天福庵3#变 | 0.48879 | 6 | 3.229 | 0 | 6
花镇线路18 | 10kV | 158花镇线 | 0 |  | 0.02666 | 2 | 县级 | 1 | 0 |  |  | 0.002 | 0 | 0 | 2015 | 2 | 0 | 0 | 0 | 8796088779328 | 配变_天福庵2#变 | 0.53319 | 7 | 3.229 | 0 | 7
花镇线路19 | 10kV | 158花镇线 | 0 |  | 0.17169 | 2 | 县级 | 1 | 0 |  |  | 0.002 | 0 | 0 | 2015 | 3 | 0 | 0 | 0 | 8796088779296 | 8796088779392 | 3.4339 | 8 | 3.229 | 0 | 8
花镇线路20 | 10kV | 158花镇线 | 0 |  | 0.063315 | 2 | 县级 | 0 | 0 |  |  | 0.002 | 0 | 0 | 2015 | 1 | 0 | 0 | 0 | 8796088779392 | 配变_花桥供电所电力站6#变 | 1.2663 | 0 | 3.229 | 0 | 0
花镇线路21 | 10kV | 158花镇线 | 0 |  | 0.19539 | 2 | 县级 | 1 | 0 |  |  | 0.002 | 0 | 0 | 2015 | 2 | 0 | 0 | 0 | 8796088779392 | 8796088779440 | 3.9078 | 1 | 3.229 | 0 | 1
花镇线路22 | 10kV | 158花镇线 | 0 |  | 0.013952 | 2 | 县级 | 1 | 0 |  |  | 0.002 | 0 | 0 | 2015 | 3 | 0 | 0 | 0 | 8796088779440 | 配变_利胜村高松浜变 | 0.27905 | 2 | 3.229 | 0 | 2
花镇线路23 | 10kV | 158花镇线 | 0 |  | 0.20262 | 2 | 县级 | 0 | 0 |  |  | 0.002 | 0 | 0 | 2015 | 1 | 0 | 0 | 0 | 8796088779440 | 8796088779488 | 4.0524 | 3 | 3.229 | 0 | 3
花镇线路24 | 10kV | 158花镇线 | 0 |  | 0.036815 | 2 | 县级 | 1 | 0 |  |  | 0.002 | 0 | 0 | 2015 | 2 | 0 | 0 | 0 | 8796088779488 | 配变_丰锦源大酒店 | 0.73629 | 4 | 3.229 | 0 | 4
花镇线路25 | 10kV | 158花镇线 | 0 |  | 0.1081 | 2 | 县级 | 1 | 0 |  |  | 0.002 | 0 | 0 | 2015 | 3 | 0 | 0 | 0 | 8796088779488 | 8796088779536 | 2.1619 | 5 | 3.229 | 0 | 5
花镇线路26 | 10kV | 158花镇线 | 0 |  | 0.013853 | 2 | 县级 | 0 | 0 |  |  | 0.002 | 0 | 0 | 2015 | 1 | 0 | 0 | 0 | 8796088779536 | 配变_鸿纬制冷设备有限公司 | 0.27707 | 6 | 3.229 | 0 | 6
花镇线路27 | 10kV | 158花镇线 | 0 |  | 0.16072 | 2 | 县级 | 1 | 0 |  |  | 0.002 | 0 | 0 | 2015 | 2 | 0 | 0 | 0 | 8796088779536 | 8796088779600 | 3.2144 | 7 | 3.229 | 0 | 7
花镇线路28 | 10kV | 158花镇线 | 0 |  | 0.031569 | 2 | 县级 | 1 | 0 |  |  | 0.002 | 0 | 0 | 2015 | 3 | 0 | 0 | 0 | 8796088779600 | 配变_花桥供电所花溪变 | 0.63138 | 8 | 3.229 | 0 | 8
花镇线路29 | 10kV | 158花镇线 | 0 |  | 0.094221 | 2 | 县级 | 0 | 0 |  |  | 0.002 | 0 | 0 | 2015 | 1 | 0 | 0 | 0 | 8796088779600 | 8796088779792 | 1.8844 | 0 | 3.229 | 0 | 0
花镇线路30 | 10kV | 158花镇线 | 0 |  | 0.034646 | 2 | 县级 | 1 | 0 |  |  | 0.002 | 0 | 0 | 2015 | 2 | 0 | 0 | 0 | 8796088779792 | 8796088779808 | 0.69293 | 1 | 3.229 | 0 | 1
花镇线路31 | 10kV | 158花镇线 | 0 |  | 0.031199 | 2 | 县级 | 1 | 0 |  |  | 0.002 | 0 | 0 | 2015 | 3 | 0 | 0 | 0 | 8796088779808 | 配变_花桥供电所花溪1#变 | 0.62399 | 2 | 3.229 | 0 | 2
花镇线路32 | 10kV | 158花镇线 | 0 |  | 0.073042 | 2 | 县级 | 0 | 0 |  |  | 0.002 | 0 | 0 | 2015 | 1 | 0 | 0 | 0 | 8796088779808 | 8796088779856 | 1.4608 | 3 | 3.229 | 0 | 3
花镇线路33 | 10kV | 158花镇线 | 0 |  | 0.037302 | 2 | 县级 | 1 | 0 |  |  | 0.002 | 0 | 0 | 2015 | 2 | 0 | 0 | 0 | 8796088779856 | 配变_水利站办公楼 | 0.74604 | 4 | 3.229 | 0 | 4
花镇线路34 | 10kV | 158花镇线 | 0 |  | 0.13487 | 2 | 县级 | 1 | 0 |  |  | 0.002 | 0 | 0 | 2015 | 3 | 0 | 0 | 0 | 8796088779856 | 8796088779920 | 2.6973 | 5 | 3.229 | 0 | 5
花镇线路35 | 10kV | 158花镇线 | 0 |  | 0.002762 | 2 | 县级 | 0 | 0 |  |  | 0.002 | 0 | 0 | 2015 | 1 | 0 | 0 | 0 | 8796088779920 | 配变_巷浦住宅1#变 | 0.055237 | 6 | 3.229 | 0 | 6
花镇线路36 | 10kV | 158花镇线 | 0 |  | 0.08114 | 2 | 县级 | 1 | 0 |  |  | 0.002 | 0 | 0 | 2015 | 2 | 0 | 0 | 0 | 8796088779920 | 8796088779968 | 1.6228 | 7 | 3.229 | 0 | 7
花镇线路37 | 10kV | 158花镇线 | 0 |  | 0.043413 | 2 | 县级 | 1 | 0 |  |  | 0.002 | 0 | 0 | 2015 | 3 | 0 | 0 | 0 | 8796088779968 | 配变_巷浦住宅6#变 | 0.86827 | 8 | 3.229 | 0 | 8
花镇线路38 | 10kV | 158花镇线 | 0 |  | 0.061325 | 2 | 县级 | 0 | 0 |  |  | 0.002 | 0 | 0 | 2015 | 1 | 0 | 0 | 0 | 8796088779968 | 8796088780000 | 1.2265 | 0 | 3.229 | 0 | 0
花镇线路39 | 10kV | 158花镇线 | 0 |  | 0.027264 | 2 | 县级 | 1 | 0 |  |  | 0.002 | 0 | 0 | 2015 | 2 | 0 | 0 | 0 | 8796088780000 | 配变_巷浦置业2#变 | 0.54528 | 1 | 3.229 | 0 | 1
花镇线路40 | 10kV | 158花镇线 | 0 |  | 0.020508 | 2 | 县级 | 1 | 0 |  |  | 0.002 | 0 | 0 | 2015 | 3 | 0 | 0 | 0 | 8796088780000 | 8796088780048 | 0.41017 | 2 | 3.229 | 0 | 2
花镇线路41 | 10kV | 158花镇线 | 0 |  | 0.002593 | 2 | 县级 | 0 | 0 |  |  | 0.002 | 0 | 0 | 2015 | 1 | 0 | 0 | 0 | 8796088780048 | 配变_巷浦住宅3#变 | 0.051853 | 3 | 3.229 | 0 | 3
花镇线路42 | 10kV | 158花镇线 | 0 |  | 0.024883 | 2 | 县级 | 1 | 0 |  |  | 0.002 | 0 | 0 | 2015 | 2 | 0 | 0 | 0 | 8796088780048 | 8796088780096 | 0.49767 | 4 | 3.229 | 0 | 4
花镇线路43 | 10kV | 158花镇线 | 0 |  | 0.002274 | 2 | 县级 | 1 | 0 |  |  | 0.002 | 0 | 0 | 2015 | 3 | 0 | 0 | 0 | 8796088780096 | 配变_巷浦住宅4#变 | 0.045478 | 5 | 3.229 | 0 | 5
花镇线路44 | 10kV | 158花镇线 | 0 |  | 0.040908 | 2 | 县级 | 0 | 0 |  |  | 0.002 | 0 | 0 | 2015 | 1 | 0 | 0 | 0 | 8796088780096 | 配变_花桥建管所（路灯） | 0.81816 | 6 | 3.229 | 0 | 6
花镇线路45 | 10kV | 158花镇线 | 0 |  | 0.022198 | 2 | 县级 | 1 | 0 |  |  | 0.002 | 0 | 0 | 2015 | 2 | 0 | 0 | 0 | 8796088780096 | 8796088780160 | 0.44396 | 7 | 3.229 | 0 | 7
花镇线路46 | 10kV | 158花镇线 | 0 |  | 0.003809 | 2 | 县级 | 1 | 0 |  |  | 0.002 | 0 | 0 | 2015 | 3 | 0 | 0 | 0 | 8796088780160 | 配变_巷浦住宅5#变 | 0.076184 | 8 | 3.229 | 0 | 8
花镇线路47 | 10kV | 158花镇线 | 0 |  | 0.035716 | 2 | 县级 | 0 | 0 |  |  | 0.002 | 0 | 0 | 2015 | 1 | 0 | 0 | 0 | 8796088780160 | 配变_巷浦置业1#变 | 0.71432 | 0 | 3.229 | 0 | 0
花镇线路48 | 10kV | 158花镇线 | 0 |  | 0.033414 | 2 | 县级 | 1 | 0 |  |  | 0.002 | 0 | 0 | 2015 | 2 | 0 | 0 | 0 | 8796088779792 | 8796088780384 | 0.66828 | 1 | 3.229 | 0 | 1
花镇线路49 | 10kV | 158花镇线 | 0 |  | 0.27243 | 2 | 县级 | 1 | 0 |  |  | 0.002 | 0 | 0 | 2015 | 3 | 0 | 0 | 0 | 8796088780384 | 配变_花桥鑫隆广场1#变 | 5.4486 | 2 | 3.229 | 0 | 2
花镇线路50 | 10kV | 158花镇线 | 0 |  | 0.073477 | 2 | 县级 | 0 | 0 |  |  | 0.002 | 0 | 0 | 2015 | 1 | 0 | 0 | 0 | 8796088780384 | 8796088780368 | 1.4695 | 3 | 3.229 | 0 | 3
花镇线路51 | 10kV | 158花镇线 | 0 |  | 0.00117 | 2 | 县级 | 1 | 0 |  |  | 0.002 | 0 | 0 | 2015 | 2 | 0 | 0 | 0 | 配变_花桥鑫隆广场3#变 | 配变_花桥鑫隆广场2#变 | 0.023393 | 4 | 3.229 | 0 | 4
花镇线路52 | 10kV | 158花镇线 | 0 |  | 0.001351 | 2 | 县级 | 1 | 0 |  |  | 0.002 | 0 | 0 | 2015 | 3 | 0 | 0 | 0 | 配变_花桥鑫隆广场2#变 | 配变_花桥鑫隆广场1#变 | 0.027017 | 5 | 3.229 | 0 | 5
花镇线路53 | 10kV | 158花镇线 | 0 |  | 0.00172 | 2 | 县级 | 0 | 0 |  |  | 0.002 | 0 | 0 | 2015 | 1 | 0 | 0 | 0 | 配变_花桥鑫隆广场1#变 | 配变_花桥鑫隆广场4#变 | 0.034393 | 6 | 3.229 | 0 | 6
花镇线路54 | 10kV | 158花镇线 | 0 |  | 0.002044 | 2 | 县级 | 1 | 0 |  |  | 0.002 | 0 | 0 | 2015 | 2 | 0 | 0 | 0 | 配变_花桥鑫隆广场5#变 | 配变_花桥鑫隆广场6#变 | 0.040881 | 7 | 3.229 | 0 | 7
花镇线路55 | 10kV | 158花镇线 | 0 |  | 0.002935 | 2 | 县级 | 1 | 0 |  |  | 0.002 | 0 | 0 | 2015 | 3 | 0 | 0 | 0 | 8796088779968 | 配变_巷浦住宅2#变 | 0.058706 | 8 | 3.229 | 0 | 8
巷浦线路1 | 10kV | 156巷浦线 | 0 |  | 0.057892 | 2 | 县级 | 0 | 0 |  |  | 0.002 | 0 | 0 | 2015 | 1 | 0 | 0 | 0 | 顺杨变 | 8796088781296 | 1.1578 | 0 | 8.1661 | 0 | 0
巷浦线路2 | 10kV | 156巷浦线 | 0 |  | 0.017953 | 2 | 县级 | 1 | 0 |  |  | 0.002 | 0 | 0 | 2015 | 2 | 0 | 0 | 0 | 8796088781296 | 配变_新彩虹纺织品转移印花 | 0.35907 | 1 | 8.1661 | 0 | 1
巷浦线路3 | 10kV | 156巷浦线 | 0 |  | 0.54716 | 2 | 县级 | 1 | 0 |  |  | 0.002 | 0 | 0 | 2015 | 3 | 0 | 0 | 0 | 8796088781296 | 8796088781424 | 10.9433 | 2 | 8.1661 | 0 | 2
巷浦线路4 | 10kV | 156巷浦线 | 0 |  | 0.030718 | 2 | 县级 | 0 | 0 |  |  | 0.002 | 0 | 0 | 2015 | 1 | 0 | 0 | 0 | 8796088781424 | 配变_泰勒斯金属制品 | 0.61437 | 3 | 8.1661 | 0 | 3
巷浦线路5 | 10kV | 156巷浦线 | 0 |  | 0.062727 | 2 | 县级 | 1 | 0 |  |  | 0.002 | 0 | 0 | 2015 | 2 | 0 | 0 | 0 | 8796088781424 | 8796088781472 | 1.2545 | 4 | 8.1661 | 0 | 4
巷浦线路6 | 10kV | 156巷浦线 | 0 |  | 0.059059 | 2 | 县级 | 1 | 0 |  |  | 0.002 | 0 | 0 | 2015 | 3 | 0 | 0 | 0 | 8796088781424 | 8796088781456 | 1.1812 | 5 | 8.1661 | 0 | 5
巷浦线路7 | 10kV | 156巷浦线 | 0 |  | 0.044665 | 2 | 县级 | 0 | 0 |  |  | 0.002 | 0 | 0 | 2015 | 1 | 0 | 0 | 0 | 8796088781472 | 配变_恒丰涂料 | 0.8933 | 6 | 8.1661 | 0 | 6
巷浦线路8 | 10kV | 156巷浦线 | 0 |  | 0.025053 | 2 | 县级 | 1 | 0 |  |  | 0.002 | 0 | 0 | 2015 | 2 | 0 | 0 | 0 | 8796088781472 | 8796088781520 | 0.50106 | 7 | 8.1661 | 0 | 7
巷浦线路9 | 10kV | 156巷浦线 | 0 |  | 0.005577 | 2 | 县级 | 1 | 0 |  |  | 0.002 | 0 | 0 | 2015 | 3 | 0 | 0 | 0 | 8796088781520 | 8796088781552 | 0.11154 | 8 | 8.1661 | 0 | 8
巷浦线路10 | 10kV | 156巷浦线 | 0 |  | 0.009839 | 2 | 县级 | 0 | 0 |  |  | 0.002 | 0 | 0 | 2015 | 1 | 0 | 0 | 0 | 8796088781552 | 配变_外贸易鑫立 | 0.19678 | 0 | 8.1661 | 0 | 0
巷浦线路11 | 10kV | 156巷浦线 | 0 |  | 0.003534 | 2 | 县级 | 1 | 0 |  |  | 0.002 | 0 | 0 | 2015 | 2 | 0 | 0 | 0 | 8796088781552 | 配变_云蜂五金机械 | 0.070686 | 1 | 8.1661 | 0 | 1
巷浦线路12 | 10kV | 156巷浦线 | 0 |  | 0.061572 | 2 | 县级 | 1 | 0 |  |  | 0.002 | 0 | 0 | 2015 | 3 | 0 | 0 | 0 | 8796088781520 | 8796088781616 | 1.2314 | 2 | 8.1661 | 0 | 2
巷浦线路13 | 10kV | 156巷浦线 | 0 |  | 0.019794 | 2 | 县级 | 0 | 0 |  |  | 0.002 | 0 | 0 | 2015 | 1 | 0 | 0 | 0 | 8796088781616 | 配变_攀特钢结构 | 0.39589 | 3 | 8.1661 | 0 | 3
巷浦线路14 | 10kV | 156巷浦线 | 0 |  | 0.062393 | 2 | 县级 | 1 | 0 |  |  | 0.002 | 0 | 0 | 2015 | 2 | 0 | 0 | 0 | 8796088781616 | 8796088781664 | 1.2479 | 4 | 8.1661 | 0 | 4
巷浦线路15 | 10kV | 156巷浦线 | 0 |  | 0.003325 | 2 | 县级 | 1 | 0 |  |  | 0.002 | 0 | 0 | 2015 | 3 | 0 | 0 | 0 | 8796088781712 | 配变_宇鑫服饰印花 | 0.066501 | 5 | 8.1661 | 0 | 5
巷浦线路16 | 10kV | 156巷浦线 | 0 |  | 0.005601 | 2 | 县级 | 0 | 0 |  |  | 0.002 | 0 | 0 | 2015 | 1 | 0 | 0 | 0 | 8796088781664 | 8796088781712 | 0.11201 | 6 | 8.1661 | 0 | 6
巷浦线路17 | 10kV | 156巷浦线 | 0 |  | 0.012939 | 2 | 县级 | 1 | 0 |  |  | 0.002 | 0 | 0 | 2015 | 2 | 0 | 0 | 0 | 8796088781712 | 配变_天丰印刷包装 | 0.25878 | 7 | 8.1661 | 0 | 7
巷浦线路18 | 10kV | 156巷浦线 | 0 |  | 0.060729 | 2 | 县级 | 1 | 0 |  |  | 0.002 | 0 | 0 | 2015 | 3 | 0 | 0 | 0 | 8796088781664 | 8796088781760 | 1.2146 | 8 | 8.1661 | 0 | 8
巷浦线路19 | 10kV | 156巷浦线 | 0 |  | 0.006532 | 2 | 县级 | 0 | 0 |  |  | 0.002 | 0 | 0 | 2015 | 1 | 0 | 0 | 0 | 8796088781792 | 配变_驾驭汽车饰件 | 0.13064 | 0 | 8.1661 | 0 | 0
巷浦线路20 | 10kV | 156巷浦线 | 0 |  | 0.017242 | 2 | 县级 | 1 | 0 |  |  | 0.002 | 0 | 0 | 2015 | 2 | 0 | 0 | 0 | 8796088781760 | 8796088781792 | 0.34484 | 1 | 8.1661 | 0 | 1
巷浦线路21 | 10kV | 156巷浦线 | 0 |  | 0.001914 | 2 | 县级 | 1 | 0 |  |  | 0.002 | 0 | 0 | 2015 | 3 | 0 | 0 | 0 | 8796088781792 | 配变_帅高制衣 | 0.038272 | 2 | 8.1661 | 0 | 2
巷浦线路22 | 10kV | 156巷浦线 | 0 |  | 0.10308 | 2 | 县级 | 0 | 0 |  |  | 0.002 | 0 | 0 | 2015 | 1 | 0 | 0 | 0 | 8796088781760 | 8796088781856 | 2.0617 | 3 | 8.1661 | 0 | 3
巷浦线路23 | 10kV | 156巷浦线 | 0 |  | 0.003663 | 2 | 县级 | 1 | 0 |  |  | 0.002 | 0 | 0 | 2015 | 2 | 0 | 0 | 0 | 8796088781856 | 配变_利胜站 | 0.073265 | 4 | 8.1661 | 0 | 4
巷浦线路24 | 10kV | 156巷浦线 | 0 |  | 0.10418 | 2 | 县级 | 1 | 0 |  |  | 0.002 | 0 | 0 | 2015 | 3 | 0 | 0 | 0 | 8796088781856 | 配变_三为电力 | 2.0837 | 5 | 8.1661 | 0 | 5
巷浦线路25 | 10kV | 156巷浦线 | 0 |  | 0.028824 | 2 | 县级 | 0 | 0 |  |  | 0.002 | 0 | 0 | 2015 | 1 | 0 | 0 | 0 | 8796088781856 | 配变_晨伊半导体器件厂 | 0.57649 | 6 | 8.1661 | 0 | 6
巷浦线路26 | 10kV | 156巷浦线 | 0 |  | 0.029586 | 2 | 县级 | 1 | 0 |  |  | 0.002 | 0 | 0 | 2015 | 2 | 0 | 0 | 0 | 8796088781456 | 8796088782048 | 0.59172 | 7 | 8.1661 | 0 | 7
巷浦线路27 | 10kV | 156巷浦线 | 0 |  | 0.10778 | 2 | 县级 | 1 | 0 |  |  | 0.002 | 0 | 0 | 2015 | 3 | 0 | 0 | 0 | 8796088782048 | 配变_外贸易鑫立8479 | 2.1556 | 8 | 8.1661 | 0 | 8
巷浦线路28 | 10kV | 156巷浦线 | 0 |  | 0.23807 | 2 | 县级 | 0 | 0 |  |  | 0.002 | 0 | 0 | 2015 | 1 | 0 | 0 | 0 | 8796088781456 | 8796088782144 | 4.7614 | 0 | 8.1661 | 0 | 0
巷浦线路29 | 10kV | 156巷浦线 | 0 |  | 0.2641 | 2 | 县级 | 1 | 0 |  |  | 0.002 | 0 | 0 | 2015 | 2 | 0 | 0 | 0 | 8796088782144 | 8796088782176 | 5.282 | 1 | 8.1661 | 0 | 1
巷浦线路30 | 10kV | 156巷浦线 | 1 |  | 0.032206 | 2 | 县级 | 1 | 0 |  |  | 0.002 | 0 | 0 | 2015 | 3 | 0 | 0 | 0 | 8796088783552 | 开闭所_巷浦线开闭所 | 2.2544 | 2 | 8.1661 | 0 | 2
巷浦线路31 | 10kV | 156巷浦线 | 0 |  | 0.36407 | 2 | 县级 | 0 | 0 |  |  | 0.002 | 0 | 0 | 2015 | 1 | 0 | 0 | 0 | 8796088782144 | 8796088782224 | 7.2815 | 3 | 8.1661 | 0 | 3
巷浦线路32 | 10kV | 156巷浦线 | 0 |  | 0.16093 | 2 | 县级 | 1 | 0 |  |  | 0.002 | 0 | 0 | 2015 | 2 | 0 | 0 | 0 | 8796088782224 | 8796088782256 | 3.2186 | 4 | 8.1661 | 0 | 4
巷浦线路33 | 10kV | 156巷浦线 | 1 |  | 0.034563 | 2 | 县级 | 1 | 0 |  |  | 0.002 | 0 | 0 | 2015 | 3 | 0 | 0 | 0 | 8796088782256 | 开闭所_巷浦线开闭所2 | 2.2466 | 5 | 8.1661 | 0 | 5
巷浦线路34 | 10kV | 156巷浦线 | 0 |  | 0.091567 | 2 | 县级 | 0 | 0 |  |  | 0.002 | 0 | 0 | 2015 | 1 | 0 | 0 | 0 | 8796088782256 | 8796088782304 | 1.8313 | 6 | 8.1661 | 0 | 6
巷浦线路35 | 10kV | 156巷浦线 | 1 |  | 0.032337 | 2 | 县级 | 1 | 0 |  |  | 0.002 | 0 | 0 | 2015 | 2 | 0 | 0 | 0 | 8796088782304 | 8796088782336 | 2.5869 | 7 | 8.1661 | 0 | 7
巷浦线路36 | 10kV | 156巷浦线 | 0 |  | 0.31323 | 2 | 县级 | 1 | 0 |  |  | 0.002 | 0 | 0 | 2015 | 3 | 0 | 0 | 0 | 8796085694112 | 8796088782368 | 6.2645 | 8 | 8.1661 | 0 | 8
巷浦线路37 | 10kV | 156巷浦线 | 0 |  | 0.011513 | 2 | 县级 | 0 | 0 |  |  | 0.002 | 0 | 0 | 2015 | 1 | 0 | 0 | 0 | 8796088782368 | 8796088782400 | 0.23026 | 0 | 8.1661 | 0 | 0
巷浦线路38 | 10kV | 156巷浦线 | 0 |  | 0.003559 | 2 | 县级 | 1 | 0 |  |  | 0.002 | 0 | 0 | 2015 | 2 | 0 | 0 | 0 | 8796088782400 | 配变_巷浦线移动 | 0.07118 | 1 | 8.1661 | 0 | 1
巷浦线路39 | 10kV | 156巷浦线 | 0 |  | 0.014858 | 2 | 县级 | 1 | 0 |  |  | 0.002 | 0 | 0 | 2015 | 3 | 0 | 0 | 0 | 8796088782400 | 8796088782448 | 0.29715 | 2 | 8.1661 | 0 | 2
巷浦线路40 | 10kV | 156巷浦线 | 0 |  | 0.003596 | 2 | 县级 | 0 | 0 |  |  | 0.002 | 0 | 0 | 2015 | 1 | 0 | 0 | 0 | 8796088782448 | 配变_巷浦线电信 | 0.071928 | 3 | 8.1661 | 0 | 3
巷浦线路41 | 10kV | 156巷浦线 | 0 |  | 0.015319 | 2 | 县级 | 1 | 0 |  |  | 0.002 | 0 | 0 | 2015 | 2 | 0 | 0 | 0 | 8796088782448 | 配变_巷浦线联通 | 0.30638 | 4 | 8.1661 | 0 | 4
巷浦线路42 | 10kV | 156巷浦线 | 0 |  | 0.21988 | 2 | 县级 | 1 | 0 |  |  | 0.002 | 0 | 0 | 2015 | 3 | 0 | 0 | 0 | 8796088782368 | 8796088782544 | 4.3977 | 5 | 8.1661 | 0 | 5
巷浦线路43 | 10kV | 156巷浦线 | 0 |  | 0.00726 | 2 | 县级 | 0 | 0 |  |  | 0.002 | 0 | 0 | 2015 | 1 | 0 | 0 | 0 | 8796088782544 | 8796088782576 | 0.14519 | 6 | 8.1661 | 0 | 6
巷浦线路44 | 10kV | 156巷浦线 | 0 |  | 0.15849 | 2 | 县级 | 1 | 0 |  |  | 0.002 | 0 | 0 | 2015 | 2 | 0 | 0 | 0 | 8796088782544 | 分支箱_绿地大道陆号配 | 3.1699 | 7 | 8.1661 | 0 | 7
巷浦线路45 | 10kV | 156巷浦线 | 1 |  | 0.28344 | 2 | 县级 | 1 | 0 |  |  | 0.002 | 0 | 0 | 2015 | 3 | 0 | 0 | 0 | 8796088782576 | 分支箱_花溪畔居配7 | 22.6755 | 8 | 8.1661 | 0 | 8
巷浦线路46 | 10kV | 156巷浦线 | 0 |  | 0.10362 | 2 | 县级 | 0 | 0 |  |  | 0.002 | 0 | 0 | 2015 | 1 | 0 | 0 | 0 | 分支箱_绿地大道陆号配 | 配变_国际家园D5区4#变 | 2.0724 | 0 | 8.1661 | 0 | 0
巷浦线路47 | 10kV | 156巷浦线 | 1 |  | 0.29456 | 2 | 县级 | 1 | 0 |  |  | 0.002 | 0 | 0 | 2015 | 2 | 0 | 0 | 0 | 分支箱_花溪畔居配7 | 配变_花溪畔居10#变 | 17.6736 | 1 | 8.1661 | 0 | 1
巷浦线路48 | 10kV | 156巷浦线 | 0 |  | 0.40781 | 2 | 县级 | 1 | 0 |  |  | 0.002 | 0 | 0 | 2015 | 3 | 0 | 0 | 0 | 分支箱_花溪畔居配7 | 分支箱_花溪畔居配D | 8.1561 | 2 | 8.1661 | 0 | 2
巷浦线路49 | 10kV | 156巷浦线 | 1 |  | 0.08708 | 2 | 县级 | 0 | 0 |  |  | 0.002 | 0 | 0 | 2015 | 1 | 0 | 0 | 0 | 配变_花溪畔居8#变 | 分支箱_花溪畔居配T5 | 5.2248 | 3 | 8.1661 | 0 | 3
巷浦线路50 | 10kV | 156巷浦线 | 0 |  | 0.40247 | 2 | 县级 | 1 | 0 |  |  | 0.002 | 0 | 0 | 2015 | 2 | 0 | 0 | 0 | 分支箱_花溪畔居配7 | 配变_巷浦花溪畔居7#变2421 | 8.0494 | 4 | 8.1661 | 0 | 4
巷浦线路51 | 10kV | 156巷浦线 | 1 |  | 0.32937 | 2 | 县级 | 1 | 0 |  |  | 0.002 | 0 | 0 | 2015 | 3 | 0 | 0 | 0 | 8796088784368 | 分支箱_花溪畔居配C | 18.7738 | 5 | 8.1661 | 0 | 5
巷浦线路52 | 10kV | 156巷浦线 | 0 |  | 0.25783 | 2 | 县级 | 0 | 0 |  |  | 0.002 | 0 | 0 | 2015 | 1 | 0 | 0 | 0 | 配变_花溪畔居1#变 | 配变_花溪畔居4#变 | 5.1566 | 6 | 8.1661 | 0 | 6
巷浦线路53 | 10kV | 156巷浦线 | 1 |  | 0.22043 | 2 | 县级 | 1 | 0 |  |  | 0.002 | 0 | 0 | 2015 | 2 | 0 | 0 | 0 | 配变_花溪畔居2#变 | 分支箱_花溪畔居配 | 16.5321 | 7 | 8.1661 | 0 | 7
巷浦线路55 | 10kV | 156巷浦线 | 1 |  | 0.04761 | 2 | 县级 | 1 | 0 |  |  | 0.002 | 0 | 0 | 2015 | 3 | 0 | 0 | 0 | 分支箱_花溪畔居配 | 8796085694112 | 3.8088 | 8 | 8.1661 | 0 | 8
巷浦线路56 | 10kV | 156巷浦线 | 0 |  | 0.09387 | 2 | 县级 | 0 | 0 |  |  | 0.002 | 0 | 0 | 2015 | 1 | 0 | 0 | 0 | 8796088782336 | 8796085694112 | 1.8774 | 0 | 8.1661 | 0 | 0
巷浦线路57 | 10kV | 156巷浦线 | 0 |  | 0.03017 | 2 | 县级 | 1 | 0 |  |  | 0.002 | 0 | 0 | 2015 | 2 | 0 | 0 | 0 | 分支箱_花溪畔居配 | 分支箱_巷浦线花溪畔居四区分支开关 | 0.60341 | 1 | 8.1661 | 0 | 1
巷浦线路58 | 10kV | 156巷浦线 | 1 |  | 0.072746 | 2 | 县级 | 1 | 0 |  |  | 0.002 | 0 | 0 | 2015 | 3 | 0 | 0 | 0 | 分支箱_巷浦线花溪畔居四区分支开关 | 配变_花溪畔居商铺3#变 | 5.8197 | 2 | 8.1661 | 0 | 2
巷浦线路59 | 10kV | 156巷浦线 | 0 |  | 0.38013 | 2 | 县级 | 0 | 0 |  |  | 0.002 | 0 | 0 | 2015 | 1 | 0 | 0 | 0 | 配变_花溪畔居商铺3#变 | 配变_花溪畔居商铺2#变 | 7.6026 | 3 | 8.1661 | 0 | 3
巷浦线路60 | 10kV | 156巷浦线 | 1 |  | 0.17394 | 2 | 县级 | 1 | 0 |  |  | 0.002 | 0 | 0 | 2015 | 2 | 0 | 0 | 0 | 配变_花溪畔居商铺2#变 | 配变_花溪畔居商铺1#变 | 11.3064 | 4 | 8.1661 | 0 | 4
巷浦线路61 | 10kV | 156巷浦线 | 0 |  | 0.21442 | 2 | 县级 | 1 | 0 |  |  | 0.002 | 0 | 0 | 2015 | 3 | 0 | 0 | 0 | 分支箱_巷浦线花溪畔居四区分支开关 | 分支箱_花溪畔居配19# | 4.2885 | 5 | 8.1661 | 0 | 5
巷浦线路62 | 10kV | 156巷浦线 | 0 |  | 0.2809 | 2 | 县级 | 0 | 0 |  |  | 0.002 | 0 | 0 | 2015 | 1 | 0 | 0 | 0 | 分支箱_花溪畔居配19# | 配变_花溪畔居21#变 | 5.618 | 6 | 8.1661 | 0 | 6
巷浦线路63 | 10kV | 156巷浦线 | 1 |  | 0.048027 | 2 | 县级 | 1 | 0 |  |  | 0.002 | 0 | 0 | 2015 | 2 | 0 | 0 | 0 | 开闭所_巷浦线开闭所2 | 配变_花望新村1#变 | 2.8816 | 7 | 8.1661 | 0 | 7
巷浦线路64 | 10kV | 156巷浦线 | 1 |  | 0.025188 | 2 | 县级 | 1 | 0 |  |  | 0.002 | 0 | 0 | 2015 | 3 | 0 | 0 | 0 | 开闭所_巷浦线开闭所2 | 配变_花望新村3#变 | 1.5113 | 8 | 8.1661 | 0 | 8
巷浦线路65 | 10kV | 156巷浦线 | 1 |  | 0.21058 | 2 | 县级 | 0 | 0 |  |  | 0.002 | 0 | 0 | 2015 | 1 | 0 | 0 | 0 | 配变_花望新村3#变 | 配变_花望新村2#变 | 12.635 | 0 | 8.1661 | 0 | 0
巷浦线路66 | 10kV | 156巷浦线 | 1 |  | 0.095457 | 2 | 县级 | 1 | 0 |  |  | 0.002 | 0 | 0 | 2015 | 2 | 0 | 0 | 0 | 8796088782224 | 配变_花望新村4#变 | 5.7274 | 1 | 8.1661 | 0 | 1
巷浦线路67 | 10kV | 156巷浦线 | 0 |  | 0.06498 | 2 | 县级 | 1 | 0 |  |  | 0.002 | 0 | 0 | 2015 | 3 | 0 | 0 | 0 | 配变_花望新村5#变 | 配变_花望新村会所 | 1.2996 | 2 | 8.1661 | 0 | 2
巷浦线路68 | 10kV | 156巷浦线 | 1 |  | 0.050602 | 2 | 县级 | 0 | 0 |  |  | 0.002 | 0 | 0 | 2015 | 1 | 0 | 0 | 0 | 开闭所_巷浦线开闭所 | 配变_白云佳苑2#变 | 3.0361 | 3 | 8.1661 | 0 | 3
巷浦线路69 | 10kV | 156巷浦线 | 1 |  | 0.077367 | 2 | 县级 | 1 | 0 |  |  | 0.002 | 0 | 0 | 2015 | 2 | 0 | 0 | 0 | 开闭所_巷浦线开闭所 | 配变_白云佳苑1#变 | 4.642 | 4 | 8.1661 | 0 | 4
巷浦线路70 | 10kV | 156巷浦线 | 0 |  | 0.002642 | 2 | 县级 | 1 | 0 |  |  | 0.002 | 0 | 0 | 2015 | 3 | 0 | 0 | 0 | 8796088782048 | 配变_顺峰床上用品 | 0.052845 | 5 | 8.1661 | 0 | 5
巷浦线路71 | 10kV | 156巷浦线 | 0 |  | 0.026337 | 2 | 县级 | 0 | 0 |  |  | 0.002 | 0 | 0 | 2015 | 1 | 0 | 0 | 0 | 8796088782176 | 8796088783552 | 0.52673 | 6 | 8.1661 | 0 | 6
巷浦线路72 | 10kV | 156巷浦线 | 1 |  | 0.004362 | 2 | 县级 | 1 | 0 |  |  | 0.002 | 0 | 0 | 2015 | 2 | 0 | 0 | 0 | 配变_阳光苑2#变 | 开闭所_巷浦线开闭所3 | 0.2617 | 7 | 8.1661 | 0 | 7
巷浦线路73 | 10kV | 156巷浦线 | 1 |  | 0.057296 | 2 | 县级 | 1 | 0 |  |  | 0.002 | 0 | 0 | 2015 | 3 | 0 | 0 | 0 | 配变_世纪华联 | 8796088783840 | 3.2659 | 8 | 8.1661 | 0 | 8
巷浦线路74 | 10kV | 156巷浦线 | 0 |  | 0.064604 | 2 | 县级 | 0 | 0 |  |  | 0.002 | 0 | 0 | 2015 | 1 | 0 | 0 | 0 | 开闭所_巷浦线开闭所3 | 配变_阳光苑1#变 | 1.2921 | 0 | 8.1661 | 0 | 0
巷浦线路75 | 10kV | 156巷浦线 | 0 |  | 0.23059 | 2 | 县级 | 1 | 0 |  |  | 0.002 | 0 | 0 | 2015 | 2 | 0 | 0 | 0 | 8796088782176 | 8796088783840 | 4.6119 | 1 | 8.1661 | 0 | 1
巷浦线路76 | 10kV | 156巷浦线 | 0 |  | 0.003853 | 2 | 县级 | 1 | 0 |  |  | 0.002 | 0 | 0 | 2015 | 3 | 0 | 0 | 0 | 配变_花溪畔居3#变 | 配变_花溪畔居4#变 | 0.07706 | 2 | 8.1661 | 0 | 2
巷浦线路77 | 10kV | 156巷浦线 | 1 |  | 0.002308 | 2 | 县级 | 0 | 0 |  |  | 0.002 | 0 | 0 | 2015 | 1 | 0 | 0 | 0 | 配变_花溪畔居1#变 | 分支箱_花溪畔居配B | 0.17309 | 3 | 8.1661 | 0 | 3
巷浦线路78 | 10kV | 156巷浦线 | 1 |  | 0.00241 | 2 | 县级 | 1 | 0 |  |  | 0.002 | 0 | 0 | 2015 | 2 | 0 | 0 | 0 | 配变_花溪畔居2#变 | 分支箱_花溪畔居配A | 0.18075 | 4 | 8.1661 | 0 | 4
巷浦线路79 | 10kV | 156巷浦线 | 1 |  | 0.005741 | 2 | 县级 | 1 | 0 |  |  | 0.002 | 0 | 0 | 2015 | 3 | 0 | 0 | 0 | 8796088784368 | 分支箱_花溪畔居配B | 0.43055 | 5 | 8.1661 | 0 | 5
巷浦线路80 | 10kV | 156巷浦线 | 1 |  | 0.004857 | 2 | 县级 | 0 | 0 |  |  | 0.002 | 0 | 0 | 2015 | 1 | 0 | 0 | 0 | 8796088784368 | 分支箱_花溪畔居配A | 0.36428 | 6 | 8.1661 | 0 | 6
巷浦线路81 | 10kV | 156巷浦线 | 1 |  | 0.006363 | 2 | 县级 | 1 | 0 |  |  | 0.002 | 0 | 0 | 2015 | 2 | 0 | 0 | 0 | 分支箱_花溪畔居配C | 配变_花溪畔居5#变 | 0.3627 | 7 | 8.1661 | 0 | 7
巷浦线路82 | 10kV | 156巷浦线 | 1 |  | 0.00662 | 2 | 县级 | 1 | 0 |  |  | 0.002 | 0 | 0 | 2015 | 3 | 0 | 0 | 0 | 分支箱_花溪畔居配C | 配变_花溪畔居6#变 | 0.37734 | 8 | 8.1661 | 0 | 8
巷浦线路84 | 10kV | 156巷浦线 | 1 |  | 0.005625 | 2 | 县级 | 0 | 0 |  |  | 0.002 | 0 | 0 | 2015 | 1 | 0 | 0 | 0 | 分支箱_花溪畔居配D | 配变_花溪畔居14#变 | 0.33752 | 0 | 8.1661 | 0 | 0
巷浦线路85 | 10kV | 156巷浦线 | 1 |  | 0.003528 | 2 | 县级 | 1 | 0 |  |  | 0.002 | 0 | 0 | 2015 | 2 | 0 | 0 | 0 | 配变_花溪畔居16#变 | 分支箱_花溪畔居配T5 | 0.21166 | 1 | 8.1661 | 0 | 1
巷浦线路86 | 10kV | 156巷浦线 | 0 |  | 0.003614 | 2 | 县级 | 1 | 0 |  |  | 0.002 | 0 | 0 | 2015 | 3 | 0 | 0 | 0 | 配变_国际家园D5区1#变 | 配变_国际家园D5区4#变 | 0.072278 | 2 | 8.1661 | 0 | 2
巷浦线路88 | 10kV | 156巷浦线 | 1 |  | 0.00299 | 2 | 县级 | 0 | 0 |  |  | 0.002 | 0 | 0 | 2015 | 1 | 0 | 0 | 0 | 分支箱_花溪畔居配T2 | 配变_花溪畔居10#变 | 0.17938 | 3 | 8.1661 | 0 | 3
巷浦线路89 | 10kV | 156巷浦线 | 1 |  | 0.001532 | 2 | 县级 | 1 | 0 |  |  | 0.002 | 0 | 0 | 2015 | 2 | 0 | 0 | 0 | 分支箱_花溪畔居配19# | 配变_花溪畔居19#变 | 0.09193 | 4 | 8.1661 | 0 | 4
花曹线路1 | 10kV | 152花曹线 | 0 |  | 0.51109 | 2 | 县级 | 1 | 0 |  |  | 0.002 | 0 | 0 | 2015 | 3 | 0 | 0 | 0 | 顺杨变 | 8796088785504 | 10.2217 | 5 | 7.2294 | 0 | 5
花曹线路2 | 10kV | 152花曹线 | 0 |  | 0.043204 | 2 | 县级 | 0 | 0 |  |  | 0.002 | 0 | 0 | 2015 | 1 | 0 | 0 | 0 | 8796088785504 | 配变_花桥线带厂 | 0.86408 | 6 | 7.2294 | 0 | 6
花曹线路3 | 10kV | 152花曹线 | 0 |  | 0.29686 | 2 | 县级 | 1 | 0 |  |  | 0.002 | 0 | 0 | 2015 | 2 | 0 | 0 | 0 | 8796088785504 | 8796088785536 | 5.9372 | 7 | 7.2294 | 0 | 7
花曹线路4 | 10kV | 152花曹线 | 0 |  | 0.05146 | 2 | 县级 | 1 | 0 |  |  | 0.002 | 0 | 0 | 2015 | 3 | 0 | 0 | 0 | 8796088785536 | 8796088785568 | 1.0292 | 8 | 7.2294 | 0 | 8
花曹线路5 | 10kV | 152花曹线 | 0 |  | 0.033656 | 2 | 县级 | 0 | 0 |  |  | 0.002 | 0 | 0 | 2015 | 1 | 0 | 0 | 0 | 8796088785568 | 配变_华高富邦液压 | 0.67312 | 0 | 7.2294 | 0 | 0
花曹线路6 | 10kV | 152花曹线 | 0 |  | 0.003669 | 2 | 县级 | 1 | 0 |  |  | 0.002 | 0 | 0 | 2015 | 2 | 0 | 0 | 0 | 8796088785568 | 配变_华峰万向轮厂 | 0.073372 | 1 | 7.2294 | 0 | 1
花曹线路7 | 10kV | 152花曹线 | 0 |  | 0.70829 | 2 | 县级 | 1 | 0 |  |  | 0.002 | 0 | 0 | 2015 | 3 | 0 | 0 | 0 | 8796088785536 | 8796088785632 | 14.1658 | 2 | 7.2294 | 0 | 2
花曹线路8 | 10kV | 152花曹线 | 0 |  | 0.15579 | 2 | 县级 | 0 | 0 |  |  | 0.002 | 0 | 0 | 2015 | 1 | 0 | 0 | 0 | 8796088785632 | 8796088785664 | 3.1157 | 3 | 7.2294 | 0 | 3
花曹线路9 | 10kV | 152花曹线 | 0 |  | 0.034126 | 2 | 县级 | 1 | 0 |  |  | 0.002 | 0 | 0 | 2015 | 2 | 0 | 0 | 0 | 8796088785664 | 8796088785696 | 0.68253 | 4 | 7.2294 | 0 | 4
花曹线路10 | 10kV | 152花曹线 | 0 |  | 0.022624 | 2 | 县级 | 1 | 0 |  |  | 0.002 | 0 | 0 | 2015 | 3 | 0 | 0 | 0 | 8796088785696 | 配变_永宏温室 | 0.45248 | 5 | 7.2294 | 0 | 5
花曹线路11 | 10kV | 152花曹线 | 0 |  | 0.048857 | 2 | 县级 | 0 | 0 |  |  | 0.002 | 0 | 0 | 2015 | 1 | 0 | 0 | 0 | 8796088785696 | 配变_绿沃温室 | 0.97714 | 6 | 7.2294 | 0 | 6
花曹线路12 | 10kV | 152花曹线 | 0 |  | 0.29868 | 2 | 县级 | 1 | 0 |  |  | 0.002 | 0 | 0 | 2015 | 2 | 0 | 0 | 0 | 8796088785664 | 8796085692064 | 5.9736 | 7 | 7.2294 | 0 | 7
花曹线路13 | 10kV | 152花曹线 | 0 |  | 0.12904 | 2 | 县级 | 1 | 0 |  |  | 0.002 | 0 | 0 | 2015 | 3 | 0 | 0 | 0 | 8796088785632 | 8796088785776 | 2.5808 | 8 | 7.2294 | 0 | 8
花曹线路14 | 10kV | 152花曹线 | 0 |  | 0.039624 | 2 | 县级 | 0 | 0 |  |  | 0.002 | 0 | 0 | 2015 | 1 | 0 | 0 | 0 | 8796088785776 | 配变_华燕五金制品 | 0.79248 | 0 | 7.2294 | 0 | 0
花曹线路15 | 10kV | 152花曹线 | 0 |  | 0.23614 | 2 | 县级 | 1 | 0 |  |  | 0.002 | 0 | 0 | 2015 | 2 | 0 | 0 | 0 | 8796088785776 | 8796088785824 | 4.7229 | 1 | 7.2294 | 0 | 1
花曹线路16 | 10kV | 152花曹线 | 0 |  | 0.010026 | 2 | 县级 | 1 | 0 |  |  | 0.002 | 0 | 0 | 2015 | 3 | 0 | 0 | 0 | 8796088785824 | 配变_路灯 | 0.20052 | 2 | 7.2294 | 0 | 2
花曹线路17 | 10kV | 152花曹线 | 0 |  | 0.28542 | 2 | 县级 | 0 | 0 |  |  | 0.002 | 0 | 0 | 2015 | 1 | 0 | 0 | 0 | 8796088785824 | 8796088785872 | 5.7084 | 3 | 7.2294 | 0 | 3
花曹线路18 | 10kV | 152花曹线 | 0 |  | 0.030632 | 2 | 县级 | 1 | 0 |  |  | 0.002 | 0 | 0 | 2015 | 2 | 0 | 0 | 0 | 8796088785872 | 8796088785904 | 0.61264 | 4 | 7.2294 | 0 | 4
花曹线路19 | 10kV | 152花曹线 | 0 |  | 0.04089 | 2 | 县级 | 1 | 0 |  |  | 0.002 | 0 | 0 | 2015 | 3 | 0 | 0 | 0 | 8796088785904 | 配变_台昆置业 | 0.81781 | 5 | 7.2294 | 0 | 5
花曹线路20 | 10kV | 152花曹线 | 0 |  | 0.039668 | 2 | 县级 | 0 | 0 |  |  | 0.002 | 0 | 0 | 2015 | 1 | 0 | 0 | 0 | 8796088785904 | 配变_沪崴电子1-1 | 0.79336 | 6 | 7.2294 | 0 | 6
花曹线路21 | 10kV | 152花曹线 | 0 |  | 0.22374 | 2 | 县级 | 1 | 0 |  |  | 0.002 | 0 | 0 | 2015 | 2 | 0 | 0 | 0 | 8796088785872 | 配变_新沪顺服饰 | 4.4749 | 7 | 7.2294 | 0 | 7
花曹线路22 | 10kV | 152花曹线 | 0 |  | 0.25724 | 2 | 县级 | 1 | 0 |  |  | 0.002 | 0 | 0 | 2015 | 3 | 0 | 0 | 0 | 8796088785872 | 8796085694240 | 5.1447 | 8 | 7.2294 | 0 | 8
花曹线路23 | 10kV | 152花曹线 | 0 |  | 0.02152 | 2 | 县级 | 0 | 0 |  |  | 0.002 | 0 | 0 | 2015 | 1 | 0 | 0 | 0 | 8796085694240 | 配变_思路纺织品 | 0.43041 | 0 | 7.2294 | 0 | 0
花曹线路24 | 10kV | 152花曹线 | 0 |  | 0.044469 | 2 | 县级 | 1 | 0 |  |  | 0.002 | 0 | 0 | 2015 | 2 | 0 | 0 | 0 | 8796085694240 | 8796088786016 | 0.88939 | 1 | 7.2294 | 0 | 1
花曹线路25 | 10kV | 152花曹线 | 0 |  | 0.06357 | 2 | 县级 | 1 | 0 |  |  | 0.002 | 0 | 0 | 2015 | 3 | 0 | 0 | 0 | 8796088786016 | 配变_伟东机械配件厂 | 1.2714 | 2 | 7.2294 | 0 | 2
花曹线路26 | 10kV | 152花曹线 | 0 |  | 0.003728 | 2 | 县级 | 0 | 0 |  |  | 0.002 | 0 | 0 | 2015 | 1 | 0 | 0 | 0 | 8796088786016 | 配变_伟利木工刀具 | 0.07456 | 3 | 7.2294 | 0 | 3
花曹线路27 | 10kV | 152花曹线 | 0 |  | 0.17328 | 2 | 县级 | 1 | 0 |  |  | 0.002 | 0 | 0 | 2015 | 2 | 0 | 0 | 0 | 8796088786016 | 8796088782928 | 3.4656 | 4 | 7.2294 | 0 | 4
花曹线路28 | 10kV | 152花曹线 | 0 |  | 0.020728 | 2 | 县级 | 1 | 0 |  |  | 0.002 | 0 | 0 | 2015 | 3 | 0 | 0 | 0 | 8796088782928 | 8796088786096 | 0.41457 | 5 | 7.2294 | 0 | 5
花曹线路29 | 10kV | 152花曹线 | 0 |  | 0.15917 | 2 | 县级 | 0 | 0 |  |  | 0.002 | 0 | 0 | 2015 | 1 | 0 | 0 | 0 | 8796088786096 | 配变_明远特钢实业 | 3.1833 | 6 | 7.2294 | 0 | 6
花曹线路30 | 10kV | 152花曹线 | 0 |  | 0.023531 | 2 | 县级 | 1 | 0 |  |  | 0.002 | 0 | 0 | 2015 | 2 | 0 | 0 | 0 | 8796088786096 | 配变_吉华塑胶电子 | 0.47062 | 7 | 7.2294 | 0 | 7
花曹线路31 | 10kV | 152花曹线 | 0 |  | 0.12683 | 2 | 县级 | 1 | 0 |  |  | 0.002 | 0 | 0 | 2015 | 3 | 0 | 0 | 0 | 8796088782928 | 8796088786176 | 2.5367 | 8 | 7.2294 | 0 | 8
花曹线路32 | 10kV | 152花曹线 | 0 |  | 0.02499 | 2 | 县级 | 0 | 0 |  |  | 0.002 | 0 | 0 | 2015 | 1 | 0 | 0 | 0 | 8796088786176 | 配变_巷浦小区（临）1#变 | 0.4998 | 0 | 7.2294 | 0 | 0
花曹线路33 | 10kV | 152花曹线 | 0 |  | 0.035119 | 2 | 县级 | 1 | 0 |  |  | 0.002 | 0 | 0 | 2015 | 2 | 0 | 0 | 0 | 8796088786176 | 8796088786208 | 0.70237 | 1 | 7.2294 | 0 | 1
花曹线路34 | 10kV | 152花曹线 | 0 |  | 0.056039 | 2 | 县级 | 1 | 0 |  |  | 0.002 | 0 | 0 | 2015 | 3 | 0 | 0 | 0 | 8796088786208 | 8796088786240 | 1.1208 | 2 | 7.2294 | 0 | 2
花曹线路35 | 10kV | 152花曹线 | 0 |  | 0.021646 | 2 | 县级 | 0 | 0 |  |  | 0.002 | 0 | 0 | 2015 | 1 | 0 | 0 | 0 | 8796088786240 | 配变_和信嘉无纺布 | 0.43293 | 3 | 7.2294 | 0 | 3
花曹线路36 | 10kV | 152花曹线 | 0 |  | 0.066376 | 2 | 县级 | 1 | 0 |  |  | 0.002 | 0 | 0 | 2015 | 2 | 0 | 0 | 0 | 8796088786240 | 8796088786288 | 1.3275 | 4 | 7.2294 | 0 | 4
花曹线路37 | 10kV | 152花曹线 | 0 |  | 0.014931 | 2 | 县级 | 1 | 0 |  |  | 0.002 | 0 | 0 | 2015 | 3 | 0 | 0 | 0 | 8796088786288 | 配变_华米泰克斯胶辊 | 0.29862 | 5 | 7.2294 | 0 | 5
花曹线路38 | 10kV | 152花曹线 | 0 |  | 0.19443 | 2 | 县级 | 0 | 0 |  |  | 0.002 | 0 | 0 | 2015 | 1 | 0 | 0 | 0 | 8796088786288 | 8796088786336 | 3.8886 | 6 | 7.2294 | 0 | 6
花曹线路39 | 10kV | 152花曹线 | 0 |  | 0.015612 | 2 | 县级 | 1 | 0 |  |  | 0.002 | 0 | 0 | 2015 | 2 | 0 | 0 | 0 | 8796088786336 | 配变_花曹线书元机械 | 0.31223 | 7 | 7.2294 | 0 | 7
花曹线路40 | 10kV | 152花曹线 | 0 |  | 0.018104 | 2 | 县级 | 1 | 0 |  |  | 0.002 | 0 | 0 | 2015 | 3 | 0 | 0 | 0 | 8796088786336 | 8796088786384 | 0.36208 | 8 | 7.2294 | 0 | 8
花曹线路41 | 10kV | 152花曹线 | 0 |  | 0.03376 | 2 | 县级 | 0 | 0 |  |  | 0.002 | 0 | 0 | 2015 | 1 | 0 | 0 | 0 | 8796088786384 | 8796088786416 | 0.6752 | 0 | 7.2294 | 0 | 0
花曹线路42 | 10kV | 152花曹线 | 0 |  | 0.16521 | 2 | 县级 | 1 | 0 |  |  | 0.002 | 0 | 0 | 2015 | 2 | 0 | 0 | 0 | 8796088786384 | 配变_点线面信息科技 | 3.3041 | 1 | 7.2294 | 0 | 1
花曹线路43 | 10kV | 152花曹线 | 0 |  | 0.13372 | 2 | 县级 | 1 | 0 |  |  | 0.002 | 0 | 0 | 2015 | 3 | 0 | 0 | 0 | 8796088786416 | 8796088786464 | 2.6743 | 2 | 7.2294 | 0 | 2
花曹线路44 | 10kV | 152花曹线 | 0 |  | 0.025791 | 2 | 县级 | 0 | 0 |  |  | 0.002 | 0 | 0 | 2015 | 1 | 0 | 0 | 0 | 8796088786464 | 配变_骏玉纺织 | 0.51582 | 3 | 7.2294 | 0 | 3
花曹线路45 | 10kV | 152花曹线 | 0 |  | 0.041058 | 2 | 县级 | 1 | 0 |  |  | 0.002 | 0 | 0 | 2015 | 2 | 0 | 0 | 0 | 8796088786464 | 8796088786512 | 0.82116 | 4 | 7.2294 | 0 | 4
花曹线路46 | 10kV | 152花曹线 | 0 |  | 0.021485 | 2 | 县级 | 1 | 0 |  |  | 0.002 | 0 | 0 | 2015 | 3 | 0 | 0 | 0 | 8796088786512 | 配变_耀峰机械配件 | 0.42969 | 5 | 7.2294 | 0 | 5
花曹线路47 | 10kV | 152花曹线 | 0 |  | 0.00389 | 2 | 县级 | 0 | 0 |  |  | 0.002 | 0 | 0 | 2015 | 1 | 0 | 0 | 0 | 8796088797760 | 配变_花曹线轨道交通 | 0.077803 | 6 | 7.2294 | 0 | 6
花曹线路48 | 10kV | 152花曹线 | 0 |  | 0.20472 | 2 | 县级 | 1 | 0 |  |  | 0.002 | 0 | 0 | 2015 | 2 | 0 | 0 | 0 | 8796088797760 | 8796088786592 | 4.0943 | 7 | 7.2294 | 0 | 7
花曹线路49 | 10kV | 152花曹线 | 0 |  | 0.024725 | 2 | 县级 | 1 | 0 |  |  | 0.002 | 0 | 0 | 2015 | 3 | 0 | 0 | 0 | 8796088786592 | 配变_书元机械 | 0.49449 | 8 | 7.2294 | 0 | 8
花曹线路50 | 10kV | 152花曹线 | 0 |  | 0.003541 | 2 | 县级 | 0 | 0 |  |  | 0.002 | 0 | 0 | 2015 | 1 | 0 | 0 | 0 | 8796088786592 | 配变_中豪水暖安装 | 0.070828 | 0 | 7.2294 | 0 | 0
花曹线路51 | 10kV | 152花曹线 | 0 |  | 0.019968 | 2 | 县级 | 1 | 0 |  |  | 0.002 | 0 | 0 | 2015 | 2 | 0 | 0 | 0 | 8796088786416 | 8796088786640 | 0.39937 | 1 | 7.2294 | 0 | 1
花曹线路52 | 10kV | 152花曹线 | 0 |  | 0.021791 | 2 | 县级 | 1 | 0 |  |  | 0.002 | 0 | 0 | 2015 | 3 | 0 | 0 | 0 | 8796088786640 | 配变_新华机械 | 0.43583 | 2 | 7.2294 | 0 | 2
花曹线路53 | 10kV | 152花曹线 | 0 |  | 0.049639 | 2 | 县级 | 0 | 0 |  |  | 0.002 | 0 | 0 | 2015 | 1 | 0 | 0 | 0 | 8796088786640 | 8796088786688 | 0.99279 | 3 | 7.2294 | 0 | 3
花曹线路54 | 10kV | 152花曹线 | 0 |  | 0.053463 | 2 | 县级 | 1 | 0 |  |  | 0.002 | 0 | 0 | 2015 | 2 | 0 | 0 | 0 | 8796088786688 | 8796088797776 | 1.0693 | 4 | 7.2294 | 0 | 4
花曹线路55 | 10kV | 152花曹线 | 0 |  | 0.01894 | 2 | 县级 | 1 | 0 |  |  | 0.002 | 0 | 0 | 2015 | 3 | 0 | 0 | 0 | 8796088786688 | 8796088786736 | 0.37879 | 5 | 7.2294 | 0 | 5
花曹线路56 | 10kV | 152花曹线 | 1 |  | 0.009092 | 2 | 县级 | 0 | 0 |  |  | 0.002 | 0 | 0 | 2015 | 1 | 0 | 0 | 0 | 8796088787968 | 配变_8796088787952 | 0.51825 | 6 | 7.2294 | 0 | 6
花曹线路57 | 10kV | 152花曹线 | 0 |  | 0.066082 | 2 | 县级 | 1 | 0 |  |  | 0.002 | 0 | 0 | 2015 | 2 | 0 | 0 | 0 | 8796088786736 | 8796088786784 | 1.3216 | 7 | 7.2294 | 0 | 7
花曹线路58 | 10kV | 152花曹线 | 0 |  | 0.027464 | 2 | 县级 | 1 | 0 |  |  | 0.002 | 0 | 0 | 2015 | 3 | 0 | 0 | 0 | 8796088786784 | 配变_书元机械2979 | 0.54928 | 8 | 7.2294 | 0 | 8
花曹线路59 | 10kV | 152花曹线 | 0 |  | 0.073292 | 2 | 县级 | 0 | 0 |  |  | 0.002 | 0 | 0 | 2015 | 1 | 0 | 0 | 0 | 8796088786784 | 8796088786992 | 1.4658 | 0 | 7.2294 | 0 | 0
花曹线路60 | 10kV | 152花曹线 | 0 |  | 0.010395 | 2 | 县级 | 1 | 0 |  |  | 0.002 | 0 | 0 | 2015 | 2 | 0 | 0 | 0 | 8796088786992 | 配变_民营经济管理办公室 | 0.20789 | 1 | 7.2294 | 0 | 1
花曹线路61 | 10kV | 152花曹线 | 0 |  | 0.012352 | 2 | 县级 | 1 | 0 |  |  | 0.002 | 0 | 0 | 2015 | 3 | 0 | 0 | 0 | 8796088786992 | 配变_三和发动机 | 0.24704 | 2 | 7.2294 | 0 | 2
花曹线路62 | 10kV | 152花曹线 | 0 |  | 0.014773 | 2 | 县级 | 0 | 0 |  |  | 0.002 | 0 | 0 | 2015 | 1 | 0 | 0 | 0 | 8796088786784 | 8796088787024 | 0.29546 | 3 | 7.2294 | 0 | 3
花曹线路63 | 10kV | 152花曹线 | 0 |  | 0.015147 | 2 | 县级 | 1 | 0 |  |  | 0.002 | 0 | 0 | 2015 | 2 | 0 | 0 | 0 | 8796088787024 | 配变_佳迪密封件 | 0.30294 | 4 | 7.2294 | 0 | 4
花曹线路64 | 10kV | 152花曹线 | 0 |  | 0.041889 | 2 | 县级 | 1 | 0 |  |  | 0.002 | 0 | 0 | 2015 | 3 | 0 | 0 | 0 | 8796088787024 | 配变_铭盈机械 | 0.83778 | 5 | 7.2294 | 0 | 5
花曹线路65 | 10kV | 152花曹线 | 0 |  | 0.27014 | 2 | 县级 | 0 | 0 |  |  | 0.002 | 0 | 0 | 2015 | 1 | 0 | 0 | 0 | 8796088786416 | 配变_杰工艺装备 | 5.4027 | 6 | 7.2294 | 0 | 6
花曹线路66 | 10kV | 152花曹线 | 0 |  | 0.20617 | 2 | 县级 | 1 | 0 |  |  | 0.002 | 0 | 0 | 2015 | 2 | 0 | 0 | 0 | 8796088786208 | 8796088787104 | 4.1234 | 7 | 7.2294 | 0 | 7
花曹线路67 | 10kV | 152花曹线 | 0 |  | 0.010019 | 2 | 县级 | 1 | 0 |  |  | 0.002 | 0 | 0 | 2015 | 3 | 0 | 0 | 0 | 8796088787104 | 配变_巷浦小区3# | 0.20038 | 8 | 7.2294 | 0 | 8
花曹线路68 | 10kV | 152花曹线 | 0 |  | 0.009287 | 2 | 县级 | 0 | 0 |  |  | 0.002 | 0 | 0 | 2015 | 1 | 0 | 0 | 0 | 8796088787104 | 分支箱_华鑫分支开关 | 0.18574 | 0 | 7.2294 | 0 | 0
花曹线路69 | 10kV | 152花曹线 | 0 |  | 0.33304 | 2 | 县级 | 1 | 0 |  |  | 0.002 | 0 | 0 | 2015 | 2 | 0 | 0 | 0 | 分支箱_华鑫分支开关 | 配变_国际华城11#变 | 6.6609 | 1 | 7.2294 | 0 | 1
花曹线路70 | 10kV | 152花曹线 | 0 |  | 0.16463 | 2 | 县级 | 1 | 0 |  |  | 0.002 | 0 | 0 | 2015 | 3 | 0 | 0 | 0 | 8796088787104 | 8796085690784 | 3.2925 | 2 | 7.2294 | 0 | 2
花曹线路71 | 10kV | 152花曹线 | 0 |  | 0.25796 | 2 | 县级 | 0 | 0 |  |  | 0.002 | 0 | 0 | 2015 | 1 | 0 | 0 | 0 | 配变_国际华城11#变 | 配变_国际华城13#变 | 5.1593 | 3 | 7.2294 | 0 | 3
花曹线路72 | 10kV | 152花曹线 | 0 |  | 0.22538 | 2 | 县级 | 1 | 0 |  |  | 0.002 | 0 | 0 | 2015 | 2 | 0 | 0 | 0 | 8796088786992 | 配变_华鑫置业4754 | 4.5076 | 4 | 7.2294 | 0 | 4
花曹线路73 | 10kV | 152花曹线 | 0 |  | 0.001713 | 2 | 县级 | 1 | 0 |  |  | 0.002 | 0 | 0 | 2015 | 3 | 0 | 0 | 0 | 配变_沪崴电子1-1 | 配变_沪崴电子1-2 | 0.034259 | 5 | 7.2294 | 0 | 5
花曹线路74 | 10kV | 152花曹线 | 0 |  | 0.018151 | 2 | 县级 | 0 | 0 |  |  | 0.002 | 0 | 0 | 2015 | 1 | 0 | 0 | 0 | 8796088786736 | 8796088787968 | 0.36301 | 6 | 7.2294 | 0 | 6
花曹线路75 | 10kV | 152花曹线 | 0 |  | 0.003414 | 2 | 县级 | 1 | 0 |  |  | 0.002 | 0 | 0 | 2015 | 2 | 0 | 0 | 0 | 8796088787024 | 配变_伟轮叉车 | 0.068275 | 7 | 7.2294 | 0 | 7
花溪线路1 | 10kV | 153花溪线 | 0 |  | 1.2824 | 2 | 县级 | 1 | 0 |  |  | 0.002 | 0 | 0 | 2015 | 3 | 0 | 0 | 0 | 顺杨变 | 8796088788208 | 25.6487 | 8 | 3.8098 | 0 | 8
花溪线路2 | 10kV | 153花溪线 | 0 |  | 0.067809 | 2 | 县级 | 0 | 0 |  |  | 0.002 | 0 | 0 | 2015 | 1 | 0 | 0 | 0 | 8796088788208 | 配变_友耐特机械 | 1.3562 | 0 | 3.8098 | 0 | 0
花溪线路3 | 10kV | 153花溪线 | 0 |  | 0.16678 | 2 | 县级 | 1 | 0 |  |  | 0.002 | 0 | 0 | 2015 | 2 | 0 | 0 | 0 | 8796088788208 | 8796088788256 | 3.3355 | 1 | 3.8098 | 0 | 1
花溪线路4 | 10kV | 153花溪线 | 0 |  | 0.15507 | 2 | 县级 | 1 | 0 |  |  | 0.002 | 0 | 0 | 2015 | 3 | 0 | 0 | 0 | 8796088788256 | 配变_林明床上用品 | 3.1014 | 2 | 3.8098 | 0 | 2
花溪线路5 | 10kV | 153花溪线 | 0 |  | 0.9322 | 2 | 县级 | 0 | 0 |  |  | 0.002 | 0 | 0 | 2015 | 1 | 0 | 0 | 0 | 8796088788256 | 8796088788320 | 18.644 | 3 | 3.8098 | 0 | 3
花溪线路6 | 10kV | 153花溪线 | 0 |  | 0.11512 | 2 | 县级 | 1 | 0 |  |  | 0.002 | 0 | 0 | 2015 | 2 | 0 | 0 | 0 | 8796088788320 | 8796088788352 | 2.3024 | 4 | 3.8098 | 0 | 4
花溪线路7 | 10kV | 153花溪线 | 0 |  | 0.14085 | 2 | 县级 | 1 | 0 |  |  | 0.002 | 0 | 0 | 2015 | 3 | 0 | 0 | 0 | 8796088788320 | 8796085693216 | 2.8171 | 5 | 3.8098 | 0 | 5
花溪线路8 | 10kV | 153花溪线 | 0 |  | 0.043624 | 2 | 县级 | 0 | 0 |  |  | 0.002 | 0 | 0 | 2015 | 1 | 0 | 0 | 0 | 8796088788352 | 配变_恒安海绵 | 0.87249 | 6 | 3.8098 | 0 | 6
花溪线路9 | 10kV | 153花溪线 | 0 |  | 0.028242 | 2 | 县级 | 1 | 0 |  |  | 0.002 | 0 | 0 | 2015 | 2 | 0 | 0 | 0 | 8796088788352 | 8796088788528 | 0.56484 | 7 | 3.8098 | 0 | 7
花溪线路10 | 10kV | 153花溪线 | 0 |  | 0.028759 | 2 | 县级 | 1 | 0 |  |  | 0.002 | 0 | 0 | 2015 | 3 | 0 | 0 | 0 | 8796088788528 | 配变_威兴电子1-1 | 0.57518 | 8 | 3.8098 | 0 | 8
花溪线路11 | 10kV | 153花溪线 | 0 |  | 0.13512 | 2 | 县级 | 0 | 0 |  |  | 0.002 | 0 | 0 | 2015 | 1 | 0 | 0 | 0 | 8796088788528 | 8796088788576 | 2.7023 | 0 | 3.8098 | 0 | 0
花溪线路12 | 10kV | 153花溪线 | 0 |  | 0.024532 | 2 | 县级 | 1 | 0 |  |  | 0.002 | 0 | 0 | 2015 | 2 | 0 | 0 | 0 | 8796088788576 | 配变_威兴电子2876 | 0.49064 | 1 | 3.8098 | 0 | 1
花溪线路13 | 10kV | 153花溪线 | 0 |  | 0.021394 | 2 | 县级 | 1 | 0 |  |  | 0.002 | 0 | 0 | 2015 | 3 | 0 | 0 | 0 | 8796088788576 | 8796088788640 | 0.42789 | 2 | 3.8098 | 0 | 2
花溪线路14 | 10kV | 153花溪线 | 0 |  | 0.01802 | 2 | 县级 | 0 | 0 |  |  | 0.002 | 0 | 0 | 2015 | 1 | 0 | 0 | 0 | 8796088788640 | 8796088788672 | 0.3604 | 3 | 3.8098 | 0 | 3
花溪线路15 | 10kV | 153花溪线 | 0 |  | 0.1041 | 2 | 县级 | 1 | 0 |  |  | 0.002 | 0 | 0 | 2015 | 2 | 0 | 0 | 0 | 8796088788640 | 配变_科菲尔时装 | 2.082 | 4 | 3.8098 | 0 | 4
花溪线路16 | 10kV | 153花溪线 | 0 |  | 0.048335 | 2 | 县级 | 1 | 0 |  |  | 0.002 | 0 | 0 | 2015 | 3 | 0 | 0 | 0 | 8796088788640 | 8796088788720 | 0.96671 | 5 | 3.8098 | 0 | 5
花溪线路17 | 10kV | 153花溪线 | 0 |  | 0.011629 | 2 | 县级 | 0 | 0 |  |  | 0.002 | 0 | 0 | 2015 | 1 | 0 | 0 | 0 | 8796088788720 | 配变_三鑫有色合金 | 0.23257 | 6 | 3.8098 | 0 | 6
花溪线路18 | 10kV | 153花溪线 | 0 |  | 0.02593 | 2 | 县级 | 1 | 0 |  |  | 0.002 | 0 | 0 | 2015 | 2 | 0 | 0 | 0 | 8796088788720 | 配变_华洋工业机械 | 0.51859 | 7 | 3.8098 | 0 | 7
花溪线路19 | 10kV | 153花溪线 | 0 |  | 0.042889 | 2 | 县级 | 1 | 0 |  |  | 0.002 | 0 | 0 | 2015 | 3 | 0 | 0 | 0 | 8796088788720 | 8796088788784 | 0.85778 | 8 | 3.8098 | 0 | 8
花溪线路20 | 10kV | 153花溪线 | 0 |  | 0.034129 | 2 | 县级 | 0 | 0 |  |  | 0.002 | 0 | 0 | 2015 | 1 | 0 | 0 | 0 | 8796088788784 | 配变_琛森紧固件 | 0.68257 | 0 | 3.8098 | 0 | 0
花溪线路21 | 10kV | 153花溪线 | 0 |  | 0.12662 | 2 | 县级 | 1 | 0 |  |  | 0.002 | 0 | 0 | 2015 | 2 | 0 | 0 | 0 | 8796088788784 | 8796088788832 | 2.5324 | 1 | 3.8098 | 0 | 1
花溪线路22 | 10kV | 153花溪线 | 0 |  | 0.029948 | 2 | 县级 | 1 | 0 |  |  | 0.002 | 0 | 0 | 2015 | 3 | 0 | 0 | 0 | 8796088788832 | 8796088788992 | 0.59897 | 2 | 3.8098 | 0 | 2
花溪线路23 | 10kV | 153花溪线 | 0 |  | 0.004226 | 2 | 县级 | 0 | 0 |  |  | 0.002 | 0 | 0 | 2015 | 1 | 0 | 0 | 0 | 8796088788992 | 配变_世悦制衣 | 0.084512 | 3 | 3.8098 | 0 | 3
花溪线路24 | 10kV | 153花溪线 | 0 |  | 0.037809 | 2 | 县级 | 1 | 0 |  |  | 0.002 | 0 | 0 | 2015 | 2 | 0 | 0 | 0 | 8796088788992 | 配变_大川食品 | 0.75618 | 4 | 3.8098 | 0 | 4
花溪线路25 | 10kV | 153花溪线 | 0 |  | 0.082618 | 2 | 县级 | 1 | 0 |  |  | 0.002 | 0 | 0 | 2015 | 3 | 0 | 0 | 0 | 8796088788832 | 8796088789056 | 1.6524 | 5 | 3.8098 | 0 | 5
花溪线路26 | 10kV | 153花溪线 | 0 |  | 0.002541 | 2 | 县级 | 0 | 0 |  |  | 0.002 | 0 | 0 | 2015 | 1 | 0 | 0 | 0 | 8796088789104 | 配变_金运汽车配件 | 0.050818 | 6 | 3.8098 | 0 | 6
花溪线路27 | 10kV | 153花溪线 | 0 |  | 0.01155 | 2 | 县级 | 1 | 0 |  |  | 0.002 | 0 | 0 | 2015 | 2 | 0 | 0 | 0 | 8796088789104 | 配变_海纳国际货运 | 0.231 | 7 | 3.8098 | 0 | 7
花溪线路28 | 10kV | 153花溪线 | 0 |  | 0.059683 | 2 | 县级 | 1 | 0 |  |  | 0.002 | 0 | 0 | 2015 | 3 | 0 | 0 | 0 | 8796088789104 | 配变_采粢堂食品 | 1.1937 | 8 | 3.8098 | 0 | 8
花溪线路29 | 10kV | 153花溪线 | 0 |  | 0.001557 | 2 | 县级 | 0 | 0 |  |  | 0.002 | 0 | 0 | 2015 | 1 | 0 | 0 | 0 | 配变_威兴电子1-1 | 配变_威兴电子1-2 | 0.03113 | 0 | 3.8098 | 0 | 0
花溪线路30 | 10kV | 153花溪线 | 0 |  | 0.006467 | 2 | 县级 | 1 | 0 |  |  | 0.002 | 0 | 0 | 2015 | 2 | 0 | 0 | 0 | 8796088789056 | 配变_福华林业机械 | 0.12934 | 1 | 3.8098 | 0 | 1
黎明线路1 | 10kV | 154黎明线 | 0 |  | 0.027441 | 2 | 县级 | 1 | 0 |  |  | 0.002 | 0 | 0 | 2015 | 3 | 0 | 0 | 0 | 顺杨变 | 8796088789568 | 0.54883 | 2 | 7.1451 | 0 | 2
黎明线路2 | 10kV | 154黎明线 | 0 |  | 0.002399 | 2 | 县级 | 0 | 0 |  |  | 0.002 | 0 | 0 | 2015 | 1 | 0 | 0 | 0 | 8796088789568 | 配变_顺杨变1540#站用变 | 0.047976 | 3 | 7.1451 | 0 | 3
黎明线路3 | 10kV | 154黎明线 | 0 |  | 1.5901 | 2 | 县级 | 1 | 0 |  |  | 0.002 | 0 | 0 | 2015 | 2 | 0 | 0 | 0 | 8796088789568 | 8796088789824 | 31.8022 | 4 | 7.1451 | 0 | 4
黎明线路4 | 10kV | 154黎明线 | 0 |  | 1.417 | 2 | 县级 | 1 | 0 |  |  | 0.002 | 0 | 0 | 2015 | 3 | 0 | 0 | 0 | 8796088789568 | 8796088789728 | 28.3409 | 5 | 7.1451 | 0 | 5
黎明线路8 | 10kV | 154黎明线 | 0 |  | 0.013996 | 2 | 县级 | 0 | 0 |  |  | 0.002 | 0 | 0 | 2015 | 1 | 0 | 0 | 0 | 8796088789728 | 8796088789776 | 0.27992 | 6 | 7.1451 | 0 | 6
黎明线路10 | 10kV | 154黎明线 | 0 |  | 0.030566 | 2 | 县级 | 1 | 0 |  |  | 0.002 | 0 | 0 | 2015 | 2 | 0 | 0 | 0 | 8796088789776 | 配变_黎明线中国移动 | 0.61133 | 7 | 7.1451 | 0 | 7
黎明线路11 | 10kV | 154黎明线 | 0 |  | 0.009545 | 2 | 县级 | 1 | 0 |  |  | 0.002 | 0 | 0 | 2015 | 3 | 0 | 0 | 0 | 8796088789776 | 配变_江苏宁沪投资 | 0.1909 | 8 | 7.1451 | 0 | 8
黎明线路12 | 10kV | 154黎明线 | 0 |  | 0.3108 | 2 | 县级 | 0 | 0 |  |  | 0.002 | 0 | 0 | 2015 | 1 | 0 | 0 | 0 | 8796088789728 | 分支箱_H1：沿沪大道西配 | 6.216 | 0 | 7.1451 | 0 | 0
黎明线路13 | 10kV | 154黎明线 | 0 |  | 0.020179 | 2 | 县级 | 1 | 0 |  |  | 0.002 | 0 | 0 | 2015 | 2 | 0 | 0 | 0 | 8796088789824 | 配变_蓬善村利民站 | 0.40359 | 1 | 7.1451 | 0 | 1
黎明线路15 | 10kV | 154黎明线 | 1 |  | 0.27469 | 2 | 县级 | 1 | 0 |  |  | 0.002 | 0 | 0 | 2015 | 3 | 0 | 0 | 0 | 分支箱_H2：沿沪大道东配 | 8796088789824 | 21.975 | 2 | 7.1451 | 0 | 2
黎明线路16 | 10kV | 154黎明线 | 0 |  | 1.0351 | 2 | 县级 | 0 | 0 |  |  | 0.002 | 0 | 0 | 2015 | 1 | 0 | 0 | 0 | 8796088790336 | 分支箱_H1：沿沪大道西配 | 20.7016 | 3 | 7.1451 | 0 | 3
黎明线路17 | 10kV | 154黎明线 | 1 |  | 0.23049 | 2 | 县级 | 1 | 0 |  |  | 0.002 | 0 | 0 | 2015 | 2 | 0 | 0 | 0 | 分支箱_H2：沿沪大道东配 | 分支箱_沿户开关大道2#分支 | 18.4395 | 4 | 7.1451 | 0 | 4
黎明线路18 | 10kV | 154黎明线 | 0 |  | 0.062402 | 2 | 县级 | 1 | 0 |  |  | 0.002 | 0 | 0 | 2015 | 3 | 0 | 0 | 0 | 8796088790768 | 配变_商务城消防中队 | 1.248 | 5 | 7.1451 | 0 | 5
黎明线路19 | 10kV | 154黎明线 | 1 |  | 0.038167 | 2 | 县级 | 0 | 0 |  |  | 0.002 | 0 | 0 | 2015 | 1 | 0 | 0 | 0 | 分支箱_沿户开关大道2#分支 | 配变_正代机械 | 2.1755 | 6 | 7.1451 | 0 | 6
黎明线路20 | 10kV | 154黎明线 | 1 |  | 0.12193 | 2 | 县级 | 1 | 0 |  |  | 0.002 | 0 | 0 | 2015 | 2 | 0 | 0 | 0 | 分支箱_H2：沿沪大道东配 | 分支箱_沿户大道1#分支开关 | 9.7547 | 7 | 7.1451 | 0 | 7
黎明线路21 | 10kV | 154黎明线 | 1 |  | 0.022988 | 2 | 县级 | 1 | 0 |  |  | 0.002 | 0 | 0 | 2015 | 3 | 0 | 0 | 0 | 分支箱_沿户大道1#分支开关 | 配变_宗鸿电子科技 | 1.3103 | 8 | 7.1451 | 0 | 8
黎明线路22 | 10kV | 154黎明线 | 1 |  | 0.01558 | 2 | 县级 | 0 | 0 |  |  | 0.002 | 0 | 0 | 2015 | 1 | 0 | 0 | 0 | 分支箱_沿户大道1#分支开关 | 配变_东日半导体 | 0.88804 | 0 | 7.1451 | 0 | 0
黎明线路24 | 10kV | 154黎明线 | 0 |  | 0.090946 | 2 | 县级 | 1 | 0 |  |  | 0.002 | 0 | 0 | 2015 | 2 | 0 | 0 | 0 | 8796088790080 | 8796088790112 | 1.8189 | 1 | 7.1451 | 0 | 1
黎明线路26 | 10kV | 154黎明线 | 0 |  | 0.097488 | 2 | 县级 | 1 | 0 |  |  | 0.002 | 0 | 0 | 2015 | 3 | 0 | 0 | 0 | 8796088790112 | 配变_新前电子材料 | 1.9498 | 2 | 7.1451 | 0 | 2
黎明线路27 | 10kV | 154黎明线 | 0 |  | 0.058576 | 2 | 县级 | 0 | 0 |  |  | 0.002 | 0 | 0 | 2015 | 1 | 0 | 0 | 0 | 8796088790112 | 8796088790176 | 1.1715 | 3 | 7.1451 | 0 | 3
黎明线路29 | 10kV | 154黎明线 | 0 |  | 0.019451 | 2 | 县级 | 1 | 0 |  |  | 0.002 | 0 | 0 | 2015 | 2 | 0 | 0 | 0 | 8796088790176 | 8796088790208 | 0.38902 | 4 | 7.1451 | 0 | 4
黎明线路30 | 10kV | 154黎明线 | 1 |  | 0.038738 | 2 | 县级 | 1 | 0 |  |  | 0.002 | 0 | 0 | 2015 | 3 | 0 | 0 | 0 | 8796088790208 | 配变_梯第人才石油制品 | 2.2081 | 5 | 7.1451 | 0 | 5
黎明线路31 | 10kV | 154黎明线 | 0 |  | 0.33877 | 2 | 县级 | 0 | 0 |  |  | 0.002 | 0 | 0 | 2015 | 1 | 0 | 0 | 0 | 8796088790176 | 8796088790256 | 6.7753 | 6 | 7.1451 | 0 | 6
黎明线路32 | 10kV | 154黎明线 | 0 |  | 0.091612 | 2 | 县级 | 1 | 0 |  |  | 0.002 | 0 | 0 | 2015 | 2 | 0 | 0 | 0 | 8796088790256 | 配变_鑫鼎康机电科技 | 1.8322 | 7 | 7.1451 | 0 | 7
黎明线路35 | 10kV | 154黎明线 | 0 |  | 0.012881 | 2 | 县级 | 1 | 0 |  |  | 0.002 | 0 | 0 | 2015 | 3 | 0 | 0 | 0 | 8796088790336 | 配变_星浜分站 | 0.25762 | 8 | 7.1451 | 0 | 8
黎明线路36 | 10kV | 154黎明线 | 0 |  | 0.3946 | 2 | 县级 | 0 | 0 |  |  | 0.002 | 0 | 0 | 2015 | 1 | 0 | 0 | 0 | 8796088790336 | 8796085693984 | 7.892 | 0 | 7.1451 | 0 | 0
黎明线路37 | 10kV | 154黎明线 | 0 |  | 0.72213 | 2 | 县级 | 1 | 0 |  |  | 0.002 | 0 | 0 | 2015 | 2 | 0 | 0 | 0 | 8796088790384 | 8796088790256 | 14.4426 | 1 | 7.1451 | 0 | 1
黎明线路41 | 10kV | 154黎明线 | 1 |  | 0.049639 | 2 | 县级 | 1 | 0 |  |  | 0.002 | 0 | 0 | 2015 | 3 | 0 | 0 | 0 | 分支箱_沿户开关大道2#分支 | 8796088790768 | 2.8294 | 2 | 7.1451 | 0 | 2
宝湾线路1 | 10kV | 157宝湾线 | 1 |  | 0.023746 | 2 | 县级 | 0 | 0 |  |  | 0.002 | 0 | 0 | 2015 | 1 | 0 | 0 | 0 | 顺杨变 | 分支箱_顺宝配 | 1.8997 | 3 | 8.4501 | 0 | 3
宝湾线路2 | 10kV | 157宝湾线 | 0 |  | 0.16811 | 2 | 县级 | 1 | 0 |  |  | 0.002 | 0 | 0 | 2015 | 2 | 0 | 0 | 0 | 分支箱_顺宝配 | 8796088795248 | 3.3621 | 4 | 8.4501 | 0 | 4
宝湾线路3 | 10kV | 157宝湾线 | 0 |  | 0.003886 | 2 | 县级 | 1 | 0 |  |  | 0.002 | 0 | 0 | 2015 | 3 | 0 | 0 | 0 | 8796088795248 | 配变_顺杨村委员会 | 0.077712 | 5 | 8.4501 | 0 | 5
宝湾线路4 | 10kV | 157宝湾线 | 0 |  | 0.066861 | 2 | 县级 | 0 | 0 |  |  | 0.002 | 0 | 0 | 2015 | 1 | 0 | 0 | 0 | 8796088795248 | 配变_利生村远泾河变 | 1.3372 | 6 | 8.4501 | 0 | 6
宝湾线路5 | 10kV | 157宝湾线 | 0 |  | 0.012213 | 2 | 县级 | 1 | 0 |  |  | 0.002 | 0 | 0 | 2015 | 2 | 0 | 0 | 0 | 8796088795376 | 分支箱_黄城东配 | 0.24426 | 7 | 8.4501 | 0 | 7
宝湾线路6 | 10kV | 157宝湾线 | 0 |  | 0.52542 | 2 | 县级 | 1 | 0 |  |  | 0.002 | 0 | 0 | 2015 | 3 | 0 | 0 | 0 | 分支箱_黄城东配 | 配变_黄城花园1#变 | 10.5084 | 8 | 8.4501 | 0 | 8
宝湾线路7 | 10kV | 157宝湾线 | 0 |  | 0.065014 | 2 | 县级 | 0 | 0 |  |  | 0.002 | 0 | 0 | 2015 | 1 | 0 | 0 | 0 | 配变_黄城花园1#变 | 配变_皇城花园3#变 | 1.3003 | 0 | 8.4501 | 0 | 0
宝湾线路8 | 10kV | 157宝湾线 | 0 |  | 1.9957 | 2 | 县级 | 1 | 0 |  |  | 0.002 | 0 | 0 | 2015 | 2 | 0 | 0 | 0 | 分支箱_顺宝配 | 8796088795376 | 39.9149 | 1 | 8.4501 | 0 | 1
宝湾线路9 | 10kV | 157宝湾线 | 0 |  | 0.15004 | 2 | 县级 | 1 | 0 |  |  | 0.002 | 0 | 0 | 2015 | 3 | 0 | 0 | 0 | 8796088795376 | 8796088795408 | 3.0009 | 2 | 8.4501 | 0 | 2
宝湾线路10 | 10kV | 157宝湾线 | 0 |  | 0.24507 | 2 | 县级 | 0 | 0 |  |  | 0.002 | 0 | 0 | 2015 | 1 | 0 | 0 | 0 | 8796088795408 | 8796088795440 | 4.9014 | 3 | 8.4501 | 0 | 3
宝湾线路11 | 10kV | 157宝湾线 | 0 |  | 0.30068 | 2 | 县级 | 1 | 0 |  |  | 0.002 | 0 | 0 | 2015 | 2 | 0 | 0 | 0 | 8796088795408 | 分支箱_花集路东配 | 6.0135 | 4 | 8.4501 | 0 | 4
宝湾线路12 | 10kV | 157宝湾线 | 0 |  | 0.026781 | 2 | 县级 | 1 | 0 |  |  | 0.002 | 0 | 0 | 2015 | 3 | 0 | 0 | 0 | 分支箱_花集路东配 | 分支箱_花集路配 | 0.53563 | 5 | 8.4501 | 0 | 5
宝湾线路13 | 10kV | 157宝湾线 | 0 |  | 0.12534 | 2 | 县级 | 0 | 0 |  |  | 0.002 | 0 | 0 | 2015 | 1 | 0 | 0 | 0 | 分支箱_花集路配 | 分支箱_职三北配 | 2.5068 | 6 | 8.4501 | 0 | 6
宝湾线路14 | 10kV | 157宝湾线 | 0 |  | 0.061012 | 2 | 县级 | 1 | 0 |  |  | 0.002 | 0 | 0 | 2015 | 2 | 0 | 0 | 0 | 分支箱_职三北配 | 配变_第三职业中学 | 1.2202 | 7 | 8.4501 | 0 | 7
宝湾线路15 | 10kV | 157宝湾线 | 0 |  | 0.4649 | 2 | 县级 | 1 | 0 |  |  | 0.002 | 0 | 0 | 2015 | 3 | 0 | 0 | 0 | 分支箱_花集路配 | 分支箱_职业中学分支开关 | 9.2981 | 8 | 8.4501 | 0 | 8
宝湾线路16 | 10kV | 157宝湾线 | 1 |  | 0.52686 | 2 | 县级 | 0 | 0 |  |  | 0.002 | 0 | 0 | 2015 | 1 | 0 | 0 | 0 | 分支箱_花集路配 | 8796088795552 | 42.1488 | 0 | 8.4501 | 0 | 0
宝湾线路17 | 10kV | 157宝湾线 | 0 |  | 0.24418 | 2 | 县级 | 1 | 0 |  |  | 0.002 | 0 | 0 | 2015 | 2 | 0 | 0 | 0 | 8796088795552 | 8796088795600 | 4.8835 | 1 | 8.4501 | 0 | 1
宝湾线路18 | 10kV | 157宝湾线 | 0 |  | 0.026386 | 2 | 县级 | 1 | 0 |  |  | 0.002 | 0 | 0 | 2015 | 3 | 0 | 0 | 0 | 8796088796400 | 配变_中石化壳牌 | 0.52773 | 2 | 8.4501 | 0 | 2
宝湾线路19 | 10kV | 157宝湾线 | 0 |  | 0.31359 | 2 | 县级 | 0 | 0 |  |  | 0.002 | 0 | 0 | 2015 | 1 | 0 | 0 | 0 | 8796088795600 | 8796088795632 | 6.2719 | 3 | 8.4501 | 0 | 3
宝湾线路20 | 10kV | 157宝湾线 | 0 |  | 0.029686 | 2 | 县级 | 1 | 0 |  |  | 0.002 | 0 | 0 | 2015 | 2 | 0 | 0 | 0 | 8796088795632 | 配变_迪卡侬仓储 | 0.59371 | 4 | 8.4501 | 0 | 4
宝湾线路21 | 10kV | 157宝湾线 | 0 |  | 0.34666 | 2 | 县级 | 1 | 0 |  |  | 0.002 | 0 | 0 | 2015 | 3 | 0 | 0 | 0 | 8796088795632 | 8796088795680 | 6.9332 | 5 | 8.4501 | 0 | 5
宝湾线路22 | 10kV | 157宝湾线 | 1 |  | 0.13277 | 2 | 县级 | 0 | 0 |  |  | 0.002 | 0 | 0 | 2015 | 1 | 0 | 0 | 0 | 8796088795680 | 配变_宝湾物流 | 8.6298 | 6 | 8.4501 | 0 | 6
宝湾线路23 | 10kV | 157宝湾线 | 0 |  | 0.023954 | 2 | 县级 | 1 | 0 |  |  | 0.002 | 0 | 0 | 2015 | 2 | 0 | 0 | 0 | 8796088795680 | 配变_宝湾线路灯 | 0.47908 | 7 | 8.4501 | 0 | 7
宝湾线路24 | 10kV | 157宝湾线 | 0 |  | 0.004183 | 2 | 县级 | 1 | 0 |  |  | 0.002 | 0 | 0 | 2015 | 3 | 0 | 0 | 0 | 8796088795440 | 配变_周泾六期II区1#变 | 0.083661 | 8 | 8.4501 | 0 | 8
宝湾线路25 | 10kV | 157宝湾线 | 0 |  | 0.10526 | 2 | 县级 | 0 | 0 |  |  | 0.002 | 0 | 0 | 2015 | 1 | 0 | 0 | 0 | 8796088795440 | 8796088795776 | 2.1052 | 0 | 8.4501 | 0 | 0
宝湾线路26 | 10kV | 157宝湾线 | 0 |  | 0.004513 | 2 | 县级 | 1 | 0 |  |  | 0.002 | 0 | 0 | 2015 | 2 | 0 | 0 | 0 | 8796088795776 | 配变_周泾六期II区2#变 | 0.090265 | 1 | 8.4501 | 0 | 1
宝湾线路27 | 10kV | 157宝湾线 | 0 |  | 0.14627 | 2 | 县级 | 1 | 0 |  |  | 0.002 | 0 | 0 | 2015 | 3 | 0 | 0 | 0 | 8796088795776 | 8796088795824 | 2.9255 | 2 | 8.4501 | 0 | 2
宝湾线路28 | 10kV | 157宝湾线 | 0 |  | 0.003331 | 2 | 县级 | 0 | 0 |  |  | 0.002 | 0 | 0 | 2015 | 1 | 0 | 0 | 0 | 8796088795824 | 配变_周泾六期II区3#变 | 0.066613 | 3 | 8.4501 | 0 | 3
宝湾线路29 | 10kV | 157宝湾线 | 0 |  | 0.067477 | 2 | 县级 | 1 | 0 |  |  | 0.002 | 0 | 0 | 2015 | 2 | 0 | 0 | 0 | 8796088795824 | 配变_周泾六期II区4#变 | 1.3495 | 4 | 8.4501 | 0 | 4
宝湾线路30 | 10kV | 157宝湾线 | 0 |  | 0.001423 | 2 | 县级 | 1 | 0 |  |  | 0.002 | 0 | 0 | 2015 | 3 | 0 | 0 | 0 | 配变_黄城花园5#变 | 配变_皇城花园3#变 | 0.028456 | 5 | 8.4501 | 0 | 5
宝湾线路31 | 10kV | 157宝湾线 | 0 |  | 0.002095 | 2 | 县级 | 0 | 0 |  |  | 0.002 | 0 | 0 | 2015 | 1 | 0 | 0 | 0 | 8796088795552 | 配变_陆家宅1#变 | 0.041909 | 6 | 8.4501 | 0 | 6
宝湾线路32 | 10kV | 157宝湾线 | 0 |  | 0.009072 | 2 | 县级 | 1 | 0 |  |  | 0.002 | 0 | 0 | 2015 | 2 | 0 | 0 | 0 | 8796088795600 | 8796088796400 | 0.18144 | 7 | 8.4501 | 0 | 7
宝湾线路33 | 10kV | 157宝湾线 | 0 |  | 0.003748 | 2 | 县级 | 1 | 0 |  |  | 0.002 | 0 | 0 | 2015 | 3 | 0 | 0 | 0 | 8796088796400 | 配变_同丰村工业油品（停用） | 0.074951 | 8 | 8.4501 | 0 | 8
天福线路1 | 10kV | 159天福线 | 0 |  | 0.54831 | 2 | 县级 | 0 | 0 |  |  | 0.002 | 0 | 0 | 2015 | 1 | 0 | 0 | 0 | 顺杨变 | 8796088796512 | 10.9661 | 0 | 2.8844 | 0 | 0
天福线路2 | 10kV | 159天福线 | 0 |  | 0.19846 | 2 | 县级 | 1 | 0 |  |  | 0.002 | 0 | 0 | 2015 | 2 | 0 | 0 | 0 | 8796088796512 | 8796088796544 | 3.9692 | 1 | 2.8844 | 0 | 1
天福线路3 | 10kV | 159天福线 | 0 |  | 0.15797 | 2 | 县级 | 1 | 0 |  |  | 0.002 | 0 | 0 | 2015 | 3 | 0 | 0 | 0 | 8796088796544 | 配变_英威达精密机械1-1 | 3.1594 | 2 | 2.8844 | 0 | 2
天福线路4 | 10kV | 159天福线 | 0 |  | 0.32151 | 2 | 县级 | 0 | 0 |  |  | 0.002 | 0 | 0 | 2015 | 1 | 0 | 0 | 0 | 8796088796544 | 8796088796688 | 6.4303 | 3 | 2.8844 | 0 | 3
天福线路5 | 10kV | 159天福线 | 0 |  | 0.3423 | 2 | 县级 | 1 | 0 |  |  | 0.002 | 0 | 0 | 2015 | 2 | 0 | 0 | 0 | 8796088796512 | 8796088796608 | 6.846 | 4 | 2.8844 | 0 | 4
天福线路6 | 10kV | 159天福线 | 0 |  | 0.060494 | 2 | 县级 | 1 | 0 |  |  | 0.002 | 0 | 0 | 2015 | 3 | 0 | 0 | 0 | 8796088796608 | 8796085693088 | 1.2099 | 5 | 2.8844 | 0 | 5
天福线路7 | 10kV | 159天福线 | 0 |  | 0.25378 | 2 | 县级 | 0 | 0 |  |  | 0.002 | 0 | 0 | 2015 | 1 | 0 | 0 | 0 | 8796088796608 | 8796085692704 | 5.0755 | 6 | 2.8844 | 0 | 6
天福线路8 | 10kV | 159天福线 | 0 |  | 0.016061 | 2 | 县级 | 1 | 0 |  |  | 0.002 | 0 | 0 | 2015 | 2 | 0 | 0 | 0 | 8796088796688 | 配变_雅诗蒂诺 | 0.32122 | 7 | 2.8844 | 0 | 7
天福线路9 | 10kV | 159天福线 | 0 |  | 0.035325 | 2 | 县级 | 1 | 0 |  |  | 0.002 | 0 | 0 | 2015 | 3 | 0 | 0 | 0 | 8796088796688 | 8796088796704 | 0.70649 | 8 | 2.8844 | 0 | 8
天福线路10 | 10kV | 159天福线 | 0 |  | 0.069626 | 2 | 县级 | 0 | 0 |  |  | 0.002 | 0 | 0 | 2015 | 1 | 0 | 0 | 0 | 8796088796704 | 8796088796736 | 1.3925 | 0 | 2.8844 | 0 | 0
天福线路11 | 10kV | 159天福线 | 0 |  | 0.21784 | 2 | 县级 | 1 | 0 |  |  | 0.002 | 0 | 0 | 2015 | 2 | 0 | 0 | 0 | 8796088796704 | 配变_元勉环球科技 | 4.3569 | 1 | 2.8844 | 0 | 1
天福线路12 | 10kV | 159天福线 | 0 |  | 0.003575 | 2 | 县级 | 1 | 0 |  |  | 0.002 | 0 | 0 | 2015 | 3 | 0 | 0 | 0 | 8796088796736 | 配变_天福线江苏移动 | 0.071499 | 2 | 2.8844 | 0 | 2
天福线路13 | 10kV | 159天福线 | 0 |  | 0.014714 | 2 | 县级 | 0 | 0 |  |  | 0.002 | 0 | 0 | 2015 | 1 | 0 | 0 | 0 | 8796088796736 | 配变_天福线中国联通 | 0.29427 | 3 | 2.8844 | 0 | 3
天福线路14 | 10kV | 159天福线 | 0 |  | 0.046511 | 2 | 县级 | 1 | 0 |  |  | 0.002 | 0 | 0 | 2015 | 2 | 0 | 0 | 0 | 8796088796512 | 8796088796832 | 0.93022 | 4 | 2.8844 | 0 | 4
天福线路15 | 10kV | 159天福线 | 0 |  | 0.007606 | 2 | 县级 | 1 | 0 |  |  | 0.002 | 0 | 0 | 2015 | 3 | 0 | 0 | 0 | 8796088796832 | 配变_人民政府 | 0.15211 | 5 | 2.8844 | 0 | 5
天福线路16 | 10kV | 159天福线 | 0 |  | 0.18998 | 2 | 县级 | 0 | 0 |  |  | 0.002 | 0 | 0 | 2015 | 1 | 0 | 0 | 0 | 8796088796832 | 8796088796864 | 3.7996 | 6 | 2.8844 | 0 | 6
天福线路17 | 10kV | 159天福线 | 0 |  | 0.040326 | 2 | 县级 | 1 | 0 |  |  | 0.002 | 0 | 0 | 2015 | 2 | 0 | 0 | 0 | 8796088796864 | 配变_金博特制冷0344 | 0.80653 | 7 | 2.8844 | 0 | 7
天福线路18 | 10kV | 159天福线 | 0 |  | 0.029913 | 2 | 县级 | 1 | 0 |  |  | 0.002 | 0 | 0 | 2015 | 3 | 0 | 0 | 0 | 8796088796864 | 8796088796912 | 0.59826 | 8 | 2.8844 | 0 | 8
天福线路19 | 10kV | 159天福线 | 0 |  | 0.056018 | 2 | 县级 | 0 | 0 |  |  | 0.002 | 0 | 0 | 2015 | 1 | 0 | 0 | 0 | 8796088796912 | 配变_金博特制冷6963 | 1.1204 | 0 | 2.8844 | 0 | 0
天福线路20 | 10kV | 159天福线 | 0 |  | 0.0405 | 2 | 县级 | 1 | 0 |  |  | 0.002 | 0 | 0 | 2015 | 2 | 0 | 0 | 0 | 8796088796912 | 8796088796976 | 0.81001 | 1 | 2.8844 | 0 | 1
天福线路21 | 10kV | 159天福线 | 0 |  | 0.025472 | 2 | 县级 | 1 | 0 |  |  | 0.002 | 0 | 0 | 2015 | 3 | 0 | 0 | 0 | 8796088796976 | 配变_亿卡迪机电 | 0.50945 | 2 | 2.8844 | 0 | 2
天福线路22 | 10kV | 159天福线 | 0 |  | 0.1874 | 2 | 县级 | 0 | 0 |  |  | 0.002 | 0 | 0 | 2015 | 1 | 0 | 0 | 0 | 8796088796976 | 8796088797008 | 3.748 | 3 | 2.8844 | 0 | 3
天福线路23 | 10kV | 159天福线 | 0 |  | 0.001867 | 2 | 县级 | 1 | 0 |  |  | 0.002 | 0 | 0 | 2015 | 2 | 0 | 0 | 0 | 配变_英威达精密机械1-1 | 配变_英威达精密机械1-2 | 0.037336 | 4 | 2.8844 | 0 | 4
天福线路24 | 10kV | 159天福线 | 0 |  | 0.018893 | 2 | 县级 | 1 | 0 |  |  | 0.002 | 0 | 0 | 2015 | 3 | 0 | 0 | 0 | 8796088796736 | 配变_商务城水泵 | 0.37786 | 5 | 2.8844 | 0 | 5
诚和线路1 | 10kV | 150诚和线 | 0 |  | 0.025531 | 2 | 县级 | 0 | 0 |  |  | 0.002 | 0 | 0 | 2015 | 1 | 0 | 0 | 0 | 顺杨变 | 分支箱_诚和配 | 0.51063 | 6 | 1.4627 | 0 | 6
诚和线路2 | 10kV | 150诚和线 | 0 |  | 0.70161 | 2 | 县级 | 1 | 0 |  |  | 0.002 | 0 | 0 | 2015 | 2 | 0 | 0 | 0 | 分支箱_诚和配 | 8796088797408 | 14.0321 | 7 | 1.4627 | 0 | 7
诚和线路3 | 10kV | 150诚和线 | 0 |  | 0.050476 | 2 | 县级 | 1 | 0 |  |  | 0.002 | 0 | 0 | 2015 | 3 | 0 | 0 | 0 | 8796088797408 | 配变_舜力机械 | 1.0095 | 8 | 1.4627 | 0 | 8
诚和线路4 | 10kV | 150诚和线 | 0 |  | 0.2038 | 2 | 县级 | 0 | 0 |  |  | 0.002 | 0 | 0 | 2015 | 1 | 0 | 0 | 0 | 8796088797408 | 8796088797456 | 4.076 | 0 | 1.4627 | 0 | 0
诚和线路5 | 10kV | 150诚和线 | 0 |  | 0.11809 | 2 | 县级 | 1 | 0 |  |  | 0.002 | 0 | 0 | 2015 | 2 | 0 | 0 | 0 | 8796088797456 | 8796088797488 | 2.3617 | 1 | 1.4627 | 0 | 1
诚和线路6 | 10kV | 150诚和线 | 0 |  | 0.13537 | 2 | 县级 | 1 | 0 |  |  | 0.002 | 0 | 0 | 2015 | 3 | 0 | 0 | 0 | 8796088797456 | 8796088797520 | 2.7074 | 2 | 1.4627 | 0 | 2
诚和线路7 | 10kV | 150诚和线 | 0 |  | 0.085304 | 2 | 县级 | 0 | 0 |  |  | 0.002 | 0 | 0 | 2015 | 1 | 0 | 0 | 0 | 8796088797488 | 8796088797552 | 1.7061 | 3 | 1.4627 | 0 | 3
诚和线路8 | 10kV | 150诚和线 | 0 |  | 0.043831 | 2 | 县级 | 1 | 0 |  |  | 0.002 | 0 | 0 | 2015 | 2 | 0 | 0 | 0 | 8796088797488 | 配变_丽强转移印花 | 0.87663 | 4 | 1.4627 | 0 | 4
诚和线路9 | 10kV | 150诚和线 | 0 |  | 0.044088 | 2 | 县级 | 1 | 0 |  |  | 0.002 | 0 | 0 | 2015 | 3 | 0 | 0 | 0 | 8796088797552 | 配变_诚和标准件1-1 | 0.88175 | 5 | 1.4627 | 0 | 5
诚和线路10 | 10kV | 150诚和线 | 0 |  | 0.051225 | 2 | 县级 | 0 | 0 |  |  | 0.002 | 0 | 0 | 2015 | 1 | 0 | 0 | 0 | 8796088797552 | 配变_飞德利机电 | 1.0245 | 6 | 1.4627 | 0 | 6
诚和线路11 | 10kV | 150诚和线 | 0 |  | 0.001558 | 2 | 县级 | 1 | 0 |  |  | 0.002 | 0 | 0 | 2015 | 2 | 0 | 0 | 0 | 配变_诚和标准件1-1 | 配变_诚和标准件1-2 | 0.031168 | 7 | 1.4627 | 0 | 7
诚和线路12 | 10kV | 150诚和线 | 0 |  | 0.001818 | 2 | 县级 | 1 | 0 |  |  | 0.002 | 0 | 0 | 2015 | 3 | 0 | 0 | 0 | 配变_诚和标准件1-2 | 配变_诚和标准件1-3 | 0.036355 | 8 | 1.4627 | 0 | 8
百泾线路6 | 10kV | 135百泾线 | 0 |  | 0.26981 | 2 | 县级 | 0 | 0 |  |  | 0.002 | 0 | 0 | 2015 | 1 | 0 | 0 | 0 | 分支箱_集善路8#分支开关 | 分支箱_花集路西配 | 5.9359 | 0 | 6.8015 | 0 | 0
公叁线路1 | 10kV | 123公叁线 | 0 |  | 0.25072 | 2 | 县级 | 1 | 0 |  |  | 0.002 | 0 | 0 | 2015 | 2 | 0 | 0 | 0 | 分支箱_曹浦路配 | 8796088797936 | 5.0143 | 1 | 8.8249 | 0 | 1
公叁线路2 | 10kV | 123公叁线 | 0 |  | 0.13141 | 2 | 县级 | 1 | 0 |  |  | 0.002 | 0 | 0 | 2015 | 3 | 0 | 0 | 0 | 8796088797936 | 8796088797968 | 2.6282 | 2 | 8.8249 | 0 | 2
公叁线路3 | 10kV | 123公叁线 | 0 |  | 0.029556 | 2 | 县级 | 0 | 0 |  |  | 0.002 | 0 | 0 | 2015 | 1 | 0 | 0 | 0 | 8796088797968 | 配变_中常置业 | 0.59111 | 3 | 8.8249 | 0 | 3
公叁线路6 | 10kV | 123公叁线 | 0 |  | 0.11646 | 2 | 县级 | 1 | 0 |  |  | 0.002 | 0 | 0 | 2015 | 2 | 0 | 0 | 0 | 8796088798032 | 8796088798064 | 2.3292 | 4 | 8.8249 | 0 | 4
公叁线路7 | 10kV | 123公叁线 | 0 |  | 0.03967 | 2 | 县级 | 1 | 0 |  |  | 0.002 | 0 | 0 | 2015 | 3 | 0 | 0 | 0 | 8796088798064 | 8796088798096 | 0.79339 | 5 | 8.8249 | 0 | 5
公叁线路8 | 10kV | 123公叁线 | 0 |  | 0.52943 | 2 | 县级 | 0 | 0 |  |  | 0.002 | 0 | 0 | 2015 | 1 | 0 | 0 | 0 | 8796088798096 | 8796088798128 | 10.5885 | 6 | 8.8249 | 0 | 6
公叁线路9 | 10kV | 123公叁线 | 0 |  | 0.46309 | 2 | 县级 | 1 | 0 |  |  | 0.002 | 0 | 0 | 2015 | 2 | 0 | 0 | 0 | 8796088798096 | 8796088798160 | 9.2618 | 7 | 8.8249 | 0 | 7
公叁线路10 | 10kV | 123公叁线 | 0 |  | 0.47749 | 2 | 县级 | 1 | 0 |  |  | 0.002 | 0 | 0 | 2015 | 3 | 0 | 0 | 0 | 8796088798064 | 8796088798192 | 9.5498 | 8 | 8.8249 | 0 | 8
公叁线路1-1 | 10kV | 123公叁线 | 0 |  | 1.1969 | 2 | 县级 | 0 | 0 |  |  | 0.002 | 0 | 0 | 2015 | 1 | 0 | 0 | 0 | 8796088798128 | 公桥变 | 23.9387 | 0 | 8.8249 | 0 | 0
公叁线路11 | 10kV | 123公叁线 | 0 |  | 0.045613 | 2 | 县级 | 1 | 0 |  |  | 0.002 | 0 | 0 | 2015 | 2 | 0 | 0 | 0 | 8796088798128 | 8796088798256 | 0.91226 | 1 | 8.8249 | 0 | 1
公叁线路12 | 10kV | 123公叁线 | 0 |  | 0.047684 | 2 | 县级 | 1 | 0 |  |  | 0.002 | 0 | 0 | 2015 | 3 | 0 | 0 | 0 | 8796088798256 | 配变_公叁线幼儿园 | 0.95368 | 2 | 8.8249 | 0 | 2
公叁线路13 | 10kV | 123公叁线 | 0 |  | 0.059695 | 2 | 县级 | 0 | 0 |  |  | 0.002 | 0 | 0 | 2015 | 1 | 0 | 0 | 0 | 8796088798256 | 8796088798304 | 1.1939 | 3 | 8.8249 | 0 | 3
公叁线路14 | 10kV | 123公叁线 | 0 |  | 0.046354 | 2 | 县级 | 1 | 0 |  |  | 0.002 | 0 | 0 | 2015 | 2 | 0 | 0 | 0 | 8796088798304 | 配变_行政中队 | 0.92709 | 4 | 8.8249 | 0 | 4
公叁线路15 | 10kV | 123公叁线 | 0 |  | 0.069669 | 2 | 县级 | 1 | 0 |  |  | 0.002 | 0 | 0 | 2015 | 3 | 0 | 0 | 0 | 8796088798304 | 8796088798352 | 1.3934 | 5 | 8.8249 | 0 | 5
公叁线路16 | 10kV | 123公叁线 | 0 |  | 0.010738 | 2 | 县级 | 0 | 0 |  |  | 0.002 | 0 | 0 | 2015 | 1 | 0 | 0 | 0 | 8796088798352 | 配变_马家宅 | 0.21476 | 6 | 8.8249 | 0 | 6
公叁线路17 | 10kV | 123公叁线 | 0 |  | 0.011723 | 2 | 县级 | 1 | 0 |  |  | 0.002 | 0 | 0 | 2015 | 2 | 0 | 0 | 0 | 8796088798352 | 配变_曹安住宅1#变 | 0.23445 | 7 | 8.8249 | 0 | 7
公叁线路18 | 10kV | 123公叁线 | 0 |  | 0.035056 | 2 | 县级 | 1 | 0 |  |  | 0.002 | 0 | 0 | 2015 | 3 | 0 | 0 | 0 | 8796088798352 | 配变_曹安街道经济合作社 | 0.70113 | 8 | 8.8249 | 0 | 8
公叁线路20 | 10kV | 123公叁线 | 1 |  | 0.028644 | 2 | 县级 | 0 | 0 |  |  | 0.002 | 0 | 0 | 2015 | 1 | 0 | 0 | 0 | 8796088798432 | 配变_曹安派出所 | 1.6327 | 0 | 8.8249 | 0 | 0
公叁线路21 | 10kV | 123公叁线 | 0 |  | 0.082386 | 2 | 县级 | 1 | 0 |  |  | 0.002 | 0 | 0 | 2015 | 2 | 0 | 0 | 0 | 8796088798432 | 8796088798480 | 1.6477 | 1 | 8.8249 | 0 | 1
公叁线路22 | 10kV | 123公叁线 | 0 |  | 0.073387 | 2 | 县级 | 1 | 0 |  |  | 0.002 | 0 | 0 | 2015 | 3 | 0 | 0 | 0 | 8796088798480 | 8796088798512 | 1.4677 | 2 | 8.8249 | 0 | 2
公叁线路23 | 10kV | 123公叁线 | 0 |  | 0.37497 | 2 | 县级 | 0 | 0 |  |  | 0.002 | 0 | 0 | 2015 | 1 | 0 | 0 | 0 | 8796088798512 | 8796088798544 | 7.4994 | 3 | 8.8249 | 0 | 3
公叁线路24 | 10kV | 123公叁线 | 0 |  | 0.076244 | 2 | 县级 | 1 | 0 |  |  | 0.002 | 0 | 0 | 2015 | 2 | 0 | 0 | 0 | 8796088798512 | 8796088798576 | 1.5249 | 4 | 8.8249 | 0 | 4
公叁线路25 | 10kV | 123公叁线 | 0 |  | 0.024582 | 2 | 县级 | 1 | 0 |  |  | 0.002 | 0 | 0 | 2015 | 3 | 0 | 0 | 0 | 8796088798576 | 配变_曹安村住宅2#变 | 0.49164 | 5 | 8.8249 | 0 | 5
公叁线路26 | 10kV | 123公叁线 | 0 |  | 0.031445 | 2 | 县级 | 0 | 0 |  |  | 0.002 | 0 | 0 | 2015 | 1 | 0 | 0 | 0 | 8796088798576 | 配变_嘉定安定汽车装饰 | 0.6289 | 6 | 8.8249 | 0 | 6
公叁线路27 | 10kV | 123公叁线 | 1 |  | 0.010018 | 2 | 县级 | 1 | 0 |  |  | 0.002 | 0 | 0 | 2015 | 2 | 0 | 0 | 0 | 8796088798544 | 配变_胜巷小区3#变 | 0.70126 | 7 | 8.8249 | 0 | 7
公叁线路29 | 10kV | 123公叁线 | 0 |  | 0.04356 | 2 | 县级 | 1 | 0 |  |  | 0.002 | 0 | 0 | 2015 | 3 | 0 | 0 | 0 | 8796088798544 | 8796088798672 | 0.8712 | 8 | 8.8249 | 0 | 8
公叁线路31 | 10kV | 123公叁线 | 0 |  | 0.021785 | 2 | 县级 | 0 | 0 |  |  | 0.002 | 0 | 0 | 2015 | 1 | 0 | 0 | 0 | 配变_胜巷新村T2-1 | 配变_胜巷新村B1 | 0.4357 | 0 | 8.8249 | 0 | 0
公叁线路32 | 10kV | 123公叁线 | 1 |  | 0.079602 | 2 | 县级 | 1 | 0 |  |  | 0.002 | 0 | 0 | 2015 | 2 | 0 | 0 | 0 | 配变_胜巷小区3#变 | 配变_胜巷小区4#变 | 4.7761 | 1 | 8.8249 | 0 | 1
公叁线路33 | 10kV | 123公叁线 | 0 |  | 0.042977 | 2 | 县级 | 1 | 0 |  |  | 0.002 | 0 | 0 | 2015 | 3 | 0 | 0 | 0 | 8796088798480 | 8796088798768 | 0.85954 | 2 | 8.8249 | 0 | 2
公叁线路34 | 10kV | 123公叁线 | 1 |  | 0.11227 | 2 | 县级 | 0 | 0 |  |  | 0.002 | 0 | 0 | 2015 | 1 | 0 | 0 | 0 | 8796088798768 | 配变_胜巷小区2#变 | 6.1751 | 3 | 8.8249 | 0 | 3
公叁线路35 | 10kV | 123公叁线 | 0 |  | 0.013398 | 2 | 县级 | 1 | 0 |  |  | 0.002 | 0 | 0 | 2015 | 2 | 0 | 0 | 0 | 8796088798768 | 8796088798816 | 0.26795 | 4 | 8.8249 | 0 | 4
公叁线路36 | 10kV | 123公叁线 | 0 |  | 0.005979 | 2 | 县级 | 1 | 0 |  |  | 0.002 | 0 | 0 | 2015 | 3 | 0 | 0 | 0 | 8796088798816 | 配变_公叁线花桥人民政府 | 0.11957 | 5 | 8.8249 | 0 | 5
公叁线路37 | 10kV | 123公叁线 | 0 |  | 0.10706 | 2 | 县级 | 0 | 0 |  |  | 0.002 | 0 | 0 | 2015 | 1 | 0 | 0 | 0 | 8796088798816 | 8796088798896 | 2.1412 | 6 | 8.8249 | 0 | 6
公叁线路38 | 10kV | 123公叁线 | 0 |  | 0.016268 | 2 | 县级 | 1 | 0 |  |  | 0.002 | 0 | 0 | 2015 | 2 | 0 | 0 | 0 | 8796088798896 | 配变_新东村住宅2#变 | 0.32536 | 7 | 8.8249 | 0 | 7
公叁线路39 | 10kV | 123公叁线 | 0 |  | 0.06996 | 2 | 县级 | 1 | 0 |  |  | 0.002 | 0 | 0 | 2015 | 3 | 0 | 0 | 0 | 8796088798896 | 8796088798928 | 1.3992 | 8 | 8.8249 | 0 | 8
公叁线路40 | 10kV | 123公叁线 | 0 |  | 0.13379 | 2 | 县级 | 0 | 0 |  |  | 0.002 | 0 | 0 | 2015 | 1 | 0 | 0 | 0 | 8796088798928 | 8796088798960 | 2.6758 | 0 | 8.8249 | 0 | 0
公叁线路41 | 10kV | 123公叁线 | 1 |  | 0.033887 | 2 | 县级 | 1 | 0 |  |  | 0.002 | 0 | 0 | 2015 | 2 | 0 | 0 | 0 | 8796088798960 | 配变_胜巷小区1#变 | 1.8638 | 1 | 8.8249 | 0 | 1
公叁线路42 | 10kV | 123公叁线 | 0 |  | 0.085268 | 2 | 县级 | 1 | 0 |  |  | 0.002 | 0 | 0 | 2015 | 3 | 0 | 0 | 0 | 8796088798928 | 配变_新东村住宅1#变 | 1.7054 | 2 | 8.8249 | 0 | 2
公叁线路43 | 10kV | 123公叁线 | 0 |  | 0.053898 | 2 | 县级 | 0 | 0 |  |  | 0.002 | 0 | 0 | 2015 | 1 | 0 | 0 | 0 | 8796088798960 | 8796088799024 | 1.078 | 3 | 8.8249 | 0 | 3
公叁线路44 | 10kV | 123公叁线 | 0 |  | 0.024861 | 2 | 县级 | 1 | 0 |  |  | 0.002 | 0 | 0 | 2015 | 2 | 0 | 0 | 0 | 8796088799024 | 配变_沈巷变 | 0.49722 | 4 | 8.8249 | 0 | 4
公叁线路45 | 10kV | 123公叁线 | 0 |  | 0.078035 | 2 | 县级 | 1 | 0 |  |  | 0.002 | 0 | 0 | 2015 | 3 | 0 | 0 | 0 | 8796088799024 | 8796088799072 | 1.5607 | 5 | 8.8249 | 0 | 5
公叁线路46 | 10kV | 123公叁线 | 0 |  | 0.045632 | 2 | 县级 | 0 | 0 |  |  | 0.002 | 0 | 0 | 2015 | 1 | 0 | 0 | 0 | 配变_宏图国际花苑T1-2 | 配变_宏图国际花苑T2-2 | 0.91264 | 6 | 8.8249 | 0 | 6
公叁线路47 | 10kV | 123公叁线 | 0 |  | 0.16407 | 2 | 县级 | 1 | 0 |  |  | 0.002 | 0 | 0 | 2015 | 2 | 0 | 0 | 0 | 8796088797936 | 8796088799248 | 3.2814 | 7 | 8.8249 | 0 | 7
公叁线路48 | 10kV | 123公叁线 | 0 |  | 0.010221 | 2 | 县级 | 1 | 0 |  |  | 0.002 | 0 | 0 | 2015 | 3 | 0 | 0 | 0 | 8796088799248 | 配变_归家村变 | 0.20442 | 8 | 8.8249 | 0 | 8
公叁线路49 | 10kV | 123公叁线 | 1 |  | 0.008705 | 2 | 县级 | 0 | 0 |  |  | 0.002 | 0 | 0 | 2015 | 1 | 0 | 0 | 0 | 8796088799248 | 配变_公叁线路灯变 | 0.41782 | 0 | 8.8249 | 0 | 0
公叁线路50 | 10kV | 123公叁线 | 0 |  | 0.07374 | 2 | 县级 | 1 | 0 |  |  | 0.002 | 0 | 0 | 2015 | 2 | 0 | 0 | 0 | 8796088799248 | 8796088799312 | 1.4748 | 1 | 8.8249 | 0 | 1
公叁线路51 | 10kV | 123公叁线 | 1 |  | 0.21505 | 2 | 县级 | 1 | 0 |  |  | 0.002 | 0 | 0 | 2015 | 3 | 0 | 0 | 0 | 8796088799312 | 配变_曹安投资8#变 | 17.2039 | 2 | 8.8249 | 0 | 2
公叁线路52 | 10kV | 123公叁线 | 0 |  | 0.012536 | 2 | 县级 | 0 | 0 |  |  | 0.002 | 0 | 0 | 2015 | 1 | 0 | 0 | 0 | 8796088799312 | 配变_盈桥房产 | 0.25072 | 3 | 8.8249 | 0 | 3
公叁线路54 | 10kV | 123公叁线 | 1 |  | 0.091334 | 2 | 县级 | 1 | 0 |  |  | 0.002 | 0 | 0 | 2015 | 2 | 0 | 0 | 0 | 配变_曹安投资10#配 | 配变_曹安投资11#变 | 5.48 | 4 | 8.8249 | 0 | 4
公叁线路57 | 10kV | 123公叁线 | 0 |  | 0.16324 | 2 | 县级 | 1 | 0 |  |  | 0.002 | 0 | 0 | 2015 | 3 | 0 | 0 | 0 | 分支箱_国际商贸中心配 | 配变_曹家投资1#变 | 3.2647 | 5 | 8.8249 | 0 | 5
公叁线路58 | 10kV | 123公叁线 | 0 |  | 0.090792 | 2 | 县级 | 0 | 0 |  |  | 0.002 | 0 | 0 | 2015 | 1 | 0 | 0 | 0 | 配变_曹家投资1#变 | 配变_曹家投资2#变 | 1.8158 | 6 | 8.8249 | 0 | 6
公叁线路59 | 10kV | 123公叁线 | 0 |  | 0.089429 | 2 | 县级 | 1 | 0 |  |  | 0.002 | 0 | 0 | 2015 | 2 | 0 | 0 | 0 | 配变_曹家投资2#变 | 配变_曹家投资3#变 | 1.7886 | 7 | 8.8249 | 0 | 7
公叁线路60 | 10kV | 123公叁线 | 0 |  | 0.18866 | 2 | 县级 | 1 | 0 |  |  | 0.002 | 0 | 0 | 2015 | 3 | 0 | 0 | 0 | 分支箱_国际商贸中心配 | 配变_曹家投资4#变 | 3.7732 | 8 | 8.8249 | 0 | 8
公叁线路61 | 10kV | 123公叁线 | 0 |  | 0.1253 | 2 | 县级 | 0 | 0 |  |  | 0.002 | 0 | 0 | 2015 | 1 | 0 | 0 | 0 | 配变_曹家投资4#变 | 配变_曹家投资5#变 | 2.506 | 0 | 8.8249 | 0 | 0
公叁线路62 | 10kV | 123公叁线 | 0 |  | 0.036907 | 2 | 县级 | 1 | 0 |  |  | 0.002 | 0 | 0 | 2015 | 2 | 0 | 0 | 0 | 配变_曹家投资5#变 | 配变_曹家投资6#变 | 0.73815 | 1 | 8.8249 | 0 | 1
公叁线路63 | 10kV | 123公叁线 | 0 |  | 0.093407 | 2 | 县级 | 1 | 0 |  |  | 0.002 | 0 | 0 | 2015 | 3 | 0 | 0 | 0 | 配变_曹家投资6#变 | 配变_曹家投资7#变 | 1.8681 | 2 | 8.8249 | 0 | 2
公叁线路64 | 10kV | 123公叁线 | 0 |  | 0.070163 | 2 | 县级 | 0 | 0 |  |  | 0.002 | 0 | 0 | 2015 | 1 | 0 | 0 | 0 | 8796088798192 | 8796088799664 | 1.4033 | 3 | 8.8249 | 0 | 3
公叁线路65 | 10kV | 123公叁线 | 0 |  | 0.24558 | 2 | 县级 | 1 | 0 |  |  | 0.002 | 0 | 0 | 2015 | 2 | 0 | 0 | 0 | 8796088799664 | 8796088799696 | 4.9116 | 4 | 8.8249 | 0 | 4
公叁线路66 | 10kV | 123公叁线 | 0 |  | 0.024639 | 2 | 县级 | 1 | 0 |  |  | 0.002 | 0 | 0 | 2015 | 3 | 0 | 0 | 0 | 8796088799696 | 配变_公叁线移动 | 0.49278 | 5 | 8.8249 | 0 | 5
公叁线路67 | 10kV | 123公叁线 | 0 |  | 0.009246 | 2 | 县级 | 0 | 0 |  |  | 0.002 | 0 | 0 | 2015 | 1 | 0 | 0 | 0 | 8796088799696 | 8796088799744 | 0.18492 | 6 | 8.8249 | 0 | 6
公叁线路68 | 10kV | 123公叁线 | 0 |  | 0.023837 | 2 | 县级 | 1 | 0 |  |  | 0.002 | 0 | 0 | 2015 | 2 | 0 | 0 | 0 | 8796088799744 | 配变_联合网通 | 0.47674 | 7 | 8.8249 | 0 | 7
公叁线路69 | 10kV | 123公叁线 | 0 |  | 0.2291 | 2 | 县级 | 1 | 0 |  |  | 0.002 | 0 | 0 | 2015 | 3 | 0 | 0 | 0 | 8796088799744 | 8796088799792 | 4.582 | 8 | 8.8249 | 0 | 8
公叁线路70 | 10kV | 123公叁线 | 0 |  | 0.11793 | 2 | 县级 | 0 | 0 |  |  | 0.002 | 0 | 0 | 2015 | 1 | 0 | 0 | 0 | 8796088799792 | 配变_联合商业发展 | 2.3585 | 0 | 8.8249 | 0 | 0
公叁线路71 | 10kV | 123公叁线 | 0 |  | 0.093934 | 2 | 县级 | 1 | 0 |  |  | 0.002 | 0 | 0 | 2015 | 2 | 0 | 0 | 0 | 8796088799792 | 8796088799840 | 1.8787 | 1 | 8.8249 | 0 | 1
公叁线路72 | 10kV | 123公叁线 | 0 |  | 0.012602 | 2 | 县级 | 1 | 0 |  |  | 0.002 | 0 | 0 | 2015 | 3 | 0 | 0 | 0 | 8796088799840 | 配变_新安社区1#变 | 0.25204 | 2 | 8.8249 | 0 | 2
公叁线路73 | 10kV | 123公叁线 | 0 |  | 0.029935 | 2 | 县级 | 0 | 0 |  |  | 0.002 | 0 | 0 | 2015 | 1 | 0 | 0 | 0 | 8796088799840 | 8796088799888 | 0.59869 | 3 | 8.8249 | 0 | 3
公叁线路74 | 10kV | 123公叁线 | 0 |  | 0.1767 | 2 | 县级 | 1 | 0 |  |  | 0.002 | 0 | 0 | 2015 | 2 | 0 | 0 | 0 | 8796088799888 | 配变_卞家角变 | 3.5341 | 4 | 8.8249 | 0 | 4
公叁线路75 | 10kV | 123公叁线 | 0 |  | 0.062047 | 2 | 县级 | 1 | 0 |  |  | 0.002 | 0 | 0 | 2015 | 3 | 0 | 0 | 0 | 8796088799888 | 8796088799936 | 1.2409 | 5 | 8.8249 | 0 | 5
公叁线路76 | 10kV | 123公叁线 | 0 |  | 0.13742 | 2 | 县级 | 0 | 0 |  |  | 0.002 | 0 | 0 | 2015 | 1 | 0 | 0 | 0 | 8796088799664 | 8796088800048 | 2.7484 | 6 | 8.8249 | 0 | 6
公叁线路77 | 10kV | 123公叁线 | 0 |  | 0.028433 | 2 | 县级 | 1 | 0 |  |  | 0.002 | 0 | 0 | 2015 | 2 | 0 | 0 | 0 | 8796088800048 | 配变_商业联合发展5754 | 0.56867 | 7 | 8.8249 | 0 | 7
公叁线路78 | 10kV | 123公叁线 | 0 |  | 0.32519 | 2 | 县级 | 1 | 0 |  |  | 0.002 | 0 | 0 | 2015 | 3 | 0 | 0 | 0 | 8796088800048 | 配变_质量检测中心 | 6.5039 | 8 | 8.8249 | 0 | 8
公叁线路79 | 10kV | 123公叁线 | 1 |  | 0.008464 | 2 | 县级 | 0 | 0 |  |  | 0.002 | 0 | 0 | 2015 | 1 | 0 | 0 | 0 | 配变_胜巷新村T1-2 | 配变_胜巷新村T1-1 | 0.63477 | 0 | 8.8249 | 0 | 0
公叁线路80 | 10kV | 123公叁线 | 1 |  | 0.005707 | 2 | 县级 | 1 | 0 |  |  | 0.002 | 0 | 0 | 2015 | 2 | 0 | 0 | 0 | 配变_胜巷新村T2-2 | 配变_胜巷新村T2-1 | 0.35952 | 1 | 8.8249 | 0 | 1
公叁线路81 | 10kV | 123公叁线 | 1 |  | 0.001725 | 2 | 县级 | 1 | 0 |  |  | 0.002 | 0 | 0 | 2015 | 3 | 0 | 0 | 0 | 配变_宏图国际花苑T1-1 | 配变_宏图国际花苑T1-2 | 0.09831 | 2 | 8.8249 | 0 | 2
公叁线路82 | 10kV | 123公叁线 | 1 |  | 0.001396 | 2 | 县级 | 0 | 0 |  |  | 0.002 | 0 | 0 | 2015 | 1 | 0 | 0 | 0 | 配变_宏图国际花苑T1-2 | 配变_宏图国际花苑T1-3 | 0.07956 | 3 | 8.8249 | 0 | 3
公叁线路83 | 10kV | 123公叁线 | 1 |  | 0.001591 | 2 | 县级 | 1 | 0 |  |  | 0.002 | 0 | 0 | 2015 | 2 | 0 | 0 | 0 | 配变_宏图国际花苑T1-3 | 配变_宏图国际花苑T1-4 | 0.090676 | 4 | 8.8249 | 0 | 4
公叁线路87 | 10kV | 123公叁线 | 1 |  | 0.00124 | 2 | 县级 | 1 | 0 |  |  | 0.002 | 0 | 0 | 2015 | 3 | 0 | 0 | 0 | 配变_曹安投资8#变 | 开闭所_公叁线开闭所 | 0.099196 | 5 | 8.8249 | 0 | 5
公伍线路1 | 10kV | 125公伍线 | 1 |  | 0.00998 | 2 | 县级 | 0 | 0 |  |  | 0.002 | 0 | 0 | 2015 | 1 | 0 | 0 | 0 | 公桥变 | 分支箱_公伍配 | 0.74852 | 6 | 9.0979 | 0 | 6
公伍线路2 | 10kV | 125公伍线 | 1 |  | 0.39913 | 2 | 县级 | 1 | 0 |  |  | 0.002 | 0 | 0 | 2015 | 2 | 0 | 0 | 0 | 分支箱_公伍配 | 8796088801008 | 29.9346 | 7 | 9.0979 | 0 | 7
公伍线路3 | 10kV | 125公伍线 | 1 |  | 0.028835 | 2 | 县级 | 1 | 0 |  |  | 0.002 | 0 | 0 | 2015 | 3 | 0 | 0 | 0 | 8796088801008 | 8796088801040 | 2.1626 | 8 | 9.0979 | 0 | 8
公伍线路4 | 10kV | 125公伍线 | 1 |  | 0.060076 | 2 | 县级 | 0 | 0 |  |  | 0.002 | 0 | 0 | 2015 | 1 | 0 | 0 | 0 | 8796088801040 | 配变_商务城置业 | 4.5057 | 0 | 9.0979 | 0 | 0
公伍线路5 | 10kV | 125公伍线 | 1 |  | 0.042257 | 2 | 县级 | 1 | 0 |  |  | 0.002 | 0 | 0 | 2015 | 2 | 0 | 0 | 0 | 8796088801040 | 配变_曹安新村1# | 3.1693 | 1 | 9.0979 | 0 | 1
公伍线路6 | 10kV | 125公伍线 | 1 |  | 0.039876 | 2 | 县级 | 1 | 0 |  |  | 0.002 | 0 | 0 | 2015 | 3 | 0 | 0 | 0 | 8796088801008 | 8796088801344 | 2.9907 | 2 | 9.0979 | 0 | 2
公伍线路7 | 10kV | 125公伍线 | 1 |  | 0.19522 | 2 | 县级 | 0 | 0 |  |  | 0.002 | 0 | 0 | 2015 | 1 | 0 | 0 | 0 | 8796088801344 | 配变_珍兴实际华城1#变 | 14.6417 | 3 | 9.0979 | 0 | 3
公伍线路8 | 10kV | 125公伍线 | 1 |  | 0.077481 | 2 | 县级 | 1 | 0 |  |  | 0.002 | 0 | 0 | 2015 | 2 | 0 | 0 | 0 | 配变_珍兴国际大厦 | 配变_珍兴国际大厦1283 | 5.8111 | 4 | 9.0979 | 0 | 4
公伍线路9 | 10kV | 125公伍线 | 1 |  | 0.25535 | 2 | 县级 | 1 | 0 |  |  | 0.002 | 0 | 0 | 2015 | 3 | 0 | 0 | 0 | 配变_珍兴实际华城5#变 | 配变_珍兴世纪华城6#变 | 19.1516 | 5 | 9.0979 | 0 | 5
公伍线路10 | 10kV | 125公伍线 | 1 |  | 0.091722 | 2 | 县级 | 0 | 0 |  |  | 0.002 | 0 | 0 | 2015 | 1 | 0 | 0 | 0 | 配变_珍兴世纪华城6#变 | 配变_珍兴世纪华城7#变 | 6.8791 | 6 | 9.0979 | 0 | 6
公伍线路11 | 10kV | 125公伍线 | 1 |  | 0.21148 | 2 | 县级 | 1 | 0 |  |  | 0.002 | 0 | 0 | 2015 | 2 | 0 | 0 | 0 | 配变_珍兴实际华城1#变 | 配变_珍兴实际华城2#变 | 15.8611 | 7 | 9.0979 | 0 | 7
公伍线路12 | 10kV | 125公伍线 | 1 |  | 0.14034 | 2 | 县级 | 1 | 0 |  |  | 0.002 | 0 | 0 | 2015 | 3 | 0 | 0 | 0 | 配变_珍兴实际华城2#变 | 配变_珍兴实际华城3#变 | 10.5255 | 8 | 9.0979 | 0 | 8
公伍线路13 | 10kV | 125公伍线 | 1 |  | 0.21926 | 2 | 县级 | 0 | 0 |  |  | 0.002 | 0 | 0 | 2015 | 1 | 0 | 0 | 0 | 配变_珍兴实际华城4#变 | 配变_珍兴实际华城5#变 | 16.4445 | 0 | 9.0979 | 0 | 0
公伍线路14 | 10kV | 125公伍线 | 1 |  | 0.044335 | 2 | 县级 | 1 | 0 |  |  | 0.002 | 0 | 0 | 2015 | 2 | 0 | 0 | 0 | 配变_珍兴实际华城4#变 | 分支箱_公伍线珍兴分支开关 | 2.6601 | 1 | 9.0979 | 0 | 1
公伍线路15 | 10kV | 125公伍线 | 1 |  | 0.21613 | 2 | 县级 | 1 | 0 |  |  | 0.002 | 0 | 0 | 2015 | 3 | 0 | 0 | 0 | 分支箱_公伍线珍兴分支开关 | 分支箱_金都安亭家园 | 16.2101 | 2 | 9.0979 | 0 | 2
公伍线路16 | 10kV | 125公伍线 | 1 |  | 0.14681 | 2 | 县级 | 0 | 0 |  |  | 0.002 | 0 | 0 | 2015 | 1 | 0 | 0 | 0 | 分支箱_金都安亭家园 | 配变_安亭家园4#变 | 11.7449 | 3 | 9.0979 | 0 | 3
公伍线路17 | 10kV | 125公伍线 | 1 |  | 0.056198 | 2 | 县级 | 1 | 0 |  |  | 0.002 | 0 | 0 | 2015 | 2 | 0 | 0 | 0 | 配变_安亭家园4#变 | 配变_安亭家园3#变 | 4.4959 | 4 | 9.0979 | 0 | 4
公伍线路18 | 10kV | 125公伍线 | 1 |  | 0.16338 | 2 | 县级 | 1 | 0 |  |  | 0.002 | 0 | 0 | 2015 | 3 | 0 | 0 | 0 | 配变_安亭家园3#变 | 配变_安亭家园2#变 | 13.0707 | 5 | 9.0979 | 0 | 5
公伍线路19 | 10kV | 125公伍线 | 1 |  | 0.097285 | 2 | 县级 | 0 | 0 |  |  | 0.002 | 0 | 0 | 2015 | 1 | 0 | 0 | 0 | 配变_安亭家园2#变 | 配变_安亭家园1#变 | 7.7828 | 6 | 9.0979 | 0 | 6
公伍线路20 | 10kV | 125公伍线 | 1 |  | 0.012495 | 2 | 县级 | 1 | 0 |  |  | 0.002 | 0 | 0 | 2015 | 2 | 0 | 0 | 0 | 分支箱_金都安亭家园 | 配变_安亭家园5#变 | 0.99958 | 7 | 9.0979 | 0 | 7
公伍线路21 | 10kV | 125公伍线 | 1 |  | 0.10056 | 2 | 县级 | 1 | 0 |  |  | 0.002 | 0 | 0 | 2015 | 3 | 0 | 0 | 0 | 配变_安亭家园5#变 | 配变_安亭家园6#变 | 8.0444 | 8 | 9.0979 | 0 | 8
公伍线路22 | 10kV | 125公伍线 | 1 |  | 0.062545 | 2 | 县级 | 0 | 0 |  |  | 0.002 | 0 | 0 | 2015 | 1 | 0 | 0 | 0 | 配变_安亭家园6#变 | 配变_安亭家园7#变 | 5.0036 | 0 | 9.0979 | 0 | 0
公伍线路23 | 10kV | 125公伍线 | 1 |  | 0.19047 | 2 | 县级 | 1 | 0 |  |  | 0.002 | 0 | 0 | 2015 | 2 | 0 | 0 | 0 | 配变_安亭家园7#变 | 配变_安亭家园8#变 | 15.2379 | 1 | 9.0979 | 0 | 1
公伍线路24 | 10kV | 125公伍线 | 1 |  | 0.11843 | 2 | 县级 | 1 | 0 |  |  | 0.002 | 0 | 0 | 2015 | 3 | 0 | 0 | 0 | 8796088801344 | 8796088801664 | 9.4748 | 2 | 9.0979 | 0 | 2
公伍线路25 | 10kV | 125公伍线 | 1 |  | 0.0252 | 2 | 县级 | 0 | 0 |  |  | 0.002 | 0 | 0 | 2015 | 1 | 0 | 0 | 0 | 8796088801664 | 8796088801696 | 2.016 | 3 | 9.0979 | 0 | 3
公伍线路26 | 10kV | 125公伍线 | 1 |  | 0.10701 | 2 | 县级 | 1 | 0 |  |  | 0.002 | 0 | 0 | 2015 | 2 | 0 | 0 | 0 | 8796088801664 | 配变_招商新村4#变 | 8.5607 | 4 | 9.0979 | 0 | 4
公伍线路27 | 10kV | 125公伍线 | 1 |  | 0.2715 | 2 | 县级 | 1 | 0 |  |  | 0.002 | 0 | 0 | 2015 | 3 | 0 | 0 | 0 | 8796088801696 | 配变_新安花园1#变 | 21.72 | 5 | 9.0979 | 0 | 5
公伍线路28 | 10kV | 125公伍线 | 1 |  | 0.011833 | 2 | 县级 | 0 | 0 |  |  | 0.002 | 0 | 0 | 2015 | 1 | 0 | 0 | 0 | 配变_新安花园3#变 | 配变_3b商住楼 | 0.94668 | 6 | 9.0979 | 0 | 6
公伍线路29 | 10kV | 125公伍线 | 1 |  | 0.012527 | 2 | 县级 | 1 | 0 |  |  | 0.002 | 0 | 0 | 2015 | 2 | 0 | 0 | 0 | 配变_招商新村3#变 | 配变_招商新村会所 | 1.0022 | 7 | 9.0979 | 0 | 7
公伍线路30 | 10kV | 125公伍线 | 1 |  | 0.075393 | 2 | 县级 | 1 | 0 |  |  | 0.002 | 0 | 0 | 2015 | 3 | 0 | 0 | 0 | 配变_招商新村3#变 | 配变_招商新村6#变 | 6.0315 | 8 | 9.0979 | 0 | 8
公伍线路31 | 10kV | 125公伍线 | 1 |  | 0.01082 | 2 | 县级 | 0 | 0 |  |  | 0.002 | 0 | 0 | 2015 | 1 | 0 | 0 | 0 | 8796088804080 | 8796088801808 | 0.86563 | 0 | 9.0979 | 0 | 0
公伍线路32 | 10kV | 125公伍线 | 1 |  | 0.035846 | 2 | 县级 | 1 | 0 |  |  | 0.002 | 0 | 0 | 2015 | 2 | 0 | 0 | 0 | 8796088801808 | 配变_招商新村1#变 | 2.8677 | 1 | 9.0979 | 0 | 1
公伍线路33 | 10kV | 125公伍线 | 1 |  | 0.082847 | 2 | 县级 | 1 | 0 |  |  | 0.002 | 0 | 0 | 2015 | 3 | 0 | 0 | 0 | 配变_招商新村1#变 | 配变_招商新村2#变 | 6.6277 | 2 | 9.0979 | 0 | 2
公伍线路34 | 10kV | 125公伍线 | 1 |  | 0.064064 | 2 | 县级 | 0 | 0 |  |  | 0.002 | 0 | 0 | 2015 | 1 | 0 | 0 | 0 | 8796088801808 | 配变_供电所招商变 | 5.1251 | 3 | 9.0979 | 0 | 3
公伍线路35 | 10kV | 125公伍线 | 1 |  | 0.14488 | 2 | 县级 | 1 | 0 |  |  | 0.002 | 0 | 0 | 2015 | 2 | 0 | 0 | 0 | 8796088802112 | 8796088801888 | 11.5901 | 4 | 9.0979 | 0 | 4
公伍线路36 | 10kV | 125公伍线 | 1 |  | 0.045798 | 2 | 县级 | 1 | 0 |  |  | 0.002 | 0 | 0 | 2015 | 3 | 0 | 0 | 0 | 8796088801888 | 8796088801920 | 3.6638 | 5 | 9.0979 | 0 | 5
公伍线路37 | 10kV | 125公伍线 | 1 |  | 0.005252 | 2 | 县级 | 0 | 0 |  |  | 0.002 | 0 | 0 | 2015 | 1 | 0 | 0 | 0 | 8796088801920 | 8796088801952 | 0.42012 | 6 | 9.0979 | 0 | 6
公伍线路38 | 10kV | 125公伍线 | 1 |  | 0.00403 | 2 | 县级 | 1 | 0 |  |  | 0.002 | 0 | 0 | 2015 | 2 | 0 | 0 | 0 | 8796088801920 | 配变_三星变 | 0.32238 | 7 | 9.0979 | 0 | 7
公伍线路39 | 10kV | 125公伍线 | 1 |  | 0.00338 | 2 | 县级 | 1 | 0 |  |  | 0.002 | 0 | 0 | 2015 | 3 | 0 | 0 | 0 | 8796088801952 | 配变_国际商务城置业 | 0.27043 | 8 | 9.0979 | 0 | 8
公伍线路40 | 10kV | 125公伍线 | 1 |  | 0.0078 | 2 | 县级 | 0 | 0 |  |  | 0.002 | 0 | 0 | 2015 | 1 | 0 | 0 | 0 | 8796088801888 | 8796088802032 | 0.62397 | 0 | 9.0979 | 0 | 0
公伍线路42 | 10kV | 125公伍线 | 1 |  | 0.002803 | 2 | 县级 | 1 | 0 |  |  | 0.002 | 0 | 0 | 2015 | 2 | 0 | 0 | 0 | 8796088802032 | 配变_建设办公室 | 0.22426 | 1 | 9.0979 | 0 | 1
公伍线路43 | 10kV | 125公伍线 | 1 |  | 0.010373 | 2 | 县级 | 1 | 0 |  |  | 0.002 | 0 | 0 | 2015 | 3 | 0 | 0 | 0 | 8796088802032 | 配变_电力站曹安变 | 0.82981 | 2 | 9.0979 | 0 | 2
公伍线路44 | 10kV | 125公伍线 | 1 |  | 0.41883 | 2 | 县级 | 0 | 0 |  |  | 0.002 | 0 | 0 | 2015 | 1 | 0 | 0 | 0 | 8796088801888 | 配变_中宇花园2#变 | 33.5063 | 3 | 9.0979 | 0 | 3
公伍线路45 | 10kV | 125公伍线 | 1 |  | 0.191 | 2 | 县级 | 1 | 0 |  |  | 0.002 | 0 | 0 | 2015 | 2 | 0 | 0 | 0 | 分支箱_公伍线珍兴分支开关 | 8796088802112 | 15.2802 | 4 | 9.0979 | 0 | 4
公伍线路46 | 10kV | 125公伍线 | 1 |  | 0.085354 | 2 | 县级 | 1 | 0 |  |  | 0.002 | 0 | 0 | 2015 | 3 | 0 | 0 | 0 | 8796088802112 | 8796088802144 | 6.8284 | 5 | 9.0979 | 0 | 5
公伍线路47 | 10kV | 125公伍线 | 1 |  | 0.11859 | 2 | 县级 | 0 | 0 |  |  | 0.002 | 0 | 0 | 2015 | 1 | 0 | 0 | 0 | 8796088801696 | 8796088802112 | 9.4871 | 6 | 9.0979 | 0 | 6
公伍线路48 | 10kV | 125公伍线 | 1 |  | 0.04024 | 2 | 县级 | 1 | 0 |  |  | 0.002 | 0 | 0 | 2015 | 2 | 0 | 0 | 0 | 8796088802144 | 配变_金都 | 2.2937 | 7 | 9.0979 | 0 | 7
公伍线路49 | 10kV | 125公伍线 | 1 |  | 0.021794 | 2 | 县级 | 1 | 0 |  |  | 0.002 | 0 | 0 | 2015 | 3 | 0 | 0 | 0 | 8796088802144 | 8796088802208 | 1.7435 | 8 | 9.0979 | 0 | 8
公伍线路50 | 10kV | 125公伍线 | 1 |  | 0.082858 | 2 | 县级 | 0 | 0 |  |  | 0.002 | 0 | 0 | 2015 | 1 | 0 | 0 | 0 | 8796088802208 | 配变_曹安家园2#变 | 6.6286 | 0 | 9.0979 | 0 | 0
公伍线路51 | 10kV | 125公伍线 | 1 |  | 0.01426 | 2 | 县级 | 1 | 0 |  |  | 0.002 | 0 | 0 | 2015 | 2 | 0 | 0 | 0 | 8796088802208 | 配变_金都公司 | 1.1408 | 1 | 9.0979 | 0 | 1
公伍线路52 | 10kV | 125公伍线 | 1 |  | 0.15001 | 2 | 县级 | 1 | 0 |  |  | 0.002 | 0 | 0 | 2015 | 3 | 0 | 0 | 0 | 8796088802208 | 8796088802384 | 12.0009 | 2 | 9.0979 | 0 | 2
公伍线路53 | 10kV | 125公伍线 | 1 |  | 0.084039 | 2 | 县级 | 0 | 0 |  |  | 0.002 | 0 | 0 | 2015 | 1 | 0 | 0 | 0 | 8796088802384 | 配变_曹安家园1#变 | 6.7231 | 3 | 9.0979 | 0 | 3
公伍线路54 | 10kV | 125公伍线 | 1 |  | 0.15551 | 2 | 县级 | 1 | 0 |  |  | 0.002 | 0 | 0 | 2015 | 2 | 0 | 0 | 0 | 8796088802384 | 8796088802432 | 12.441 | 4 | 9.0979 | 0 | 4
公伍线路55 | 10kV | 125公伍线 | 1 |  | 0.047696 | 2 | 县级 | 1 | 0 |  |  | 0.002 | 0 | 0 | 2015 | 3 | 0 | 0 | 0 | 8796088802432 | 配变_曹安活动中心1-1 | 2.7187 | 5 | 9.0979 | 0 | 5
公伍线路56 | 10kV | 125公伍线 | 1 |  | 0.012259 | 2 | 县级 | 0 | 0 |  |  | 0.002 | 0 | 0 | 2015 | 1 | 0 | 0 | 0 | 8796088802432 | 配变_花桥三星路路灯变 | 0.98075 | 6 | 9.0979 | 0 | 6
公伍线路57 | 10kV | 125公伍线 | 1 |  | 0.23822 | 2 | 县级 | 1 | 0 |  |  | 0.002 | 0 | 0 | 2015 | 2 | 0 | 0 | 0 | 8796088802432 | 8796088802496 | 19.0577 | 7 | 9.0979 | 0 | 7
公伍线路58 | 10kV | 125公伍线 | 1 |  | 0.15716 | 2 | 县级 | 1 | 0 |  |  | 0.002 | 0 | 0 | 2015 | 3 | 0 | 0 | 0 | 8796088802496 | 配变_马家宅1# | 12.5728 | 8 | 9.0979 | 0 | 8
公伍线路59 | 10kV | 125公伍线 | 1 |  | 0.41138 | 2 | 县级 | 0 | 0 |  |  | 0.002 | 0 | 0 | 2015 | 1 | 0 | 0 | 0 | 8796088802496 | 8796088802544 | 32.9102 | 0 | 9.0979 | 0 | 0
公伍线路60 | 10kV | 125公伍线 | 1 |  | 0.006014 | 2 | 县级 | 1 | 0 |  |  | 0.002 | 0 | 0 | 2015 | 2 | 0 | 0 | 0 | 8796088802544 | 分支箱_泗中分支开关 | 0.48116 | 1 | 9.0979 | 0 | 1
公伍线路61 | 10kV | 125公伍线 | 1 |  | 0.21315 | 2 | 县级 | 1 | 0 |  |  | 0.002 | 0 | 0 | 2015 | 3 | 0 | 0 | 0 | 分支箱_泗中分支开关 | 分支箱_中置投资分支开关 | 17.0522 | 2 | 9.0979 | 0 | 2
公伍线路62 | 10kV | 125公伍线 | 1 |  | 0.26136 | 2 | 县级 | 0 | 0 |  |  | 0.002 | 0 | 0 | 2015 | 1 | 0 | 0 | 0 | 分支箱_中置投资分支开关 | 分支箱_公伍线开闭所2 | 20.9086 | 3 | 9.0979 | 0 | 3
公伍线路63 | 10kV | 125公伍线 | 1 |  | 0.032535 | 2 | 县级 | 1 | 0 |  |  | 0.002 | 0 | 0 | 2015 | 2 | 0 | 0 | 0 | 8796088802544 | 8796088802640 | 2.6028 | 4 | 9.0979 | 0 | 4
公伍线路64 | 10kV | 125公伍线 | 1 |  | 0.079835 | 2 | 县级 | 1 | 0 |  |  | 0.002 | 0 | 0 | 2015 | 3 | 0 | 0 | 0 | 8796088802640 | 配变_新景花园2#变 | 6.3868 | 5 | 9.0979 | 0 | 5
公伍线路65 | 10kV | 125公伍线 | 1 |  | 0.024307 | 2 | 县级 | 0 | 0 |  |  | 0.002 | 0 | 0 | 2015 | 1 | 0 | 0 | 0 | 配变_新景花园2#变 | 配变_新景花园4#变 | 1.9446 | 6 | 9.0979 | 0 | 6
公伍线路66 | 10kV | 125公伍线 | 1 |  | 0.18387 | 2 | 县级 | 1 | 0 |  |  | 0.002 | 0 | 0 | 2015 | 2 | 0 | 0 | 0 | 8796088802640 | 8796088802704 | 14.7097 | 7 | 9.0979 | 0 | 7
公伍线路67 | 10kV | 125公伍线 | 1 |  | 0.054352 | 2 | 县级 | 1 | 0 |  |  | 0.002 | 0 | 0 | 2015 | 3 | 0 | 0 | 0 | 8796088802704 | 配变_珍兴鞋业 | 4.3482 | 8 | 9.0979 | 0 | 8
公伍线路68 | 10kV | 125公伍线 | 1 |  | 0.22543 | 2 | 县级 | 0 | 0 |  |  | 0.002 | 0 | 0 | 2015 | 1 | 0 | 0 | 0 | 8796088802704 | 8796088798160 | 18.0346 | 0 | 9.0979 | 0 | 0
公伍线路69 | 10kV | 125公伍线 | 1 |  | 0.031482 | 2 | 县级 | 1 | 0 |  |  | 0.002 | 0 | 0 | 2015 | 2 | 0 | 0 | 0 | 8796088798160 | 8796085691296 | 2.5186 | 1 | 9.0979 | 0 | 1
公伍线路70 | 10kV | 125公伍线 | 1 |  | 0.085464 | 2 | 县级 | 1 | 0 |  |  | 0.002 | 0 | 0 | 2015 | 3 | 0 | 0 | 0 | 配变_好望角商住楼2#变 | 8796088802784 | 5.1278 | 2 | 9.0979 | 0 | 2
公伍线路71 | 10kV | 125公伍线 | 0 |  | 0.022713 | 2 | 县级 | 0 | 0 |  |  | 0.002 | 0 | 0 | 2015 | 1 | 0 | 0 | 0 | 8796088802784 | 配变_宏图实业 | 0.49967 | 3 | 9.0979 | 0 | 3
公伍线路72 | 10kV | 125公伍线 | 0 |  | 0.087892 | 2 | 县级 | 1 | 0 |  |  | 0.002 | 0 | 0 | 2015 | 2 | 0 | 0 | 0 | 8796088802784 | 分支箱_中置投资分支开关 | 1.9336 | 4 | 9.0979 | 0 | 4
公伍线路74 | 10kV | 125公伍线 | 0 |  | 0.02433 | 2 | 县级 | 1 | 0 |  |  | 0.002 | 0 | 0 | 2015 | 3 | 0 | 0 | 0 | 分支箱_中置投资分支开关 | 配变_中宇广场1#变 | 0.53525 | 5 | 9.0979 | 0 | 5
公伍线路75 | 10kV | 125公伍线 | 1 |  | 0.055321 | 2 | 县级 | 0 | 0 |  |  | 0.002 | 0 | 0 | 2015 | 1 | 0 | 0 | 0 | 分支箱_中置投资分支开关 | 配变_宝家丽酒店公寓1-3 | 3.1533 | 6 | 9.0979 | 0 | 6
公伍线路76 | 10kV | 125公伍线 | 0 |  | 0.012189 | 2 | 县级 | 1 | 0 |  |  | 0.002 | 0 | 0 | 2015 | 2 | 0 | 0 | 0 | 分支箱_公伍线开闭所2 | 配变_中宇广场3#变 | 0.26815 | 7 | 9.0979 | 0 | 7
公伍线路77 | 10kV | 125公伍线 | 0 |  | 0.006263 | 2 | 县级 | 1 | 0 |  |  | 0.002 | 0 | 0 | 2015 | 3 | 0 | 0 | 0 | 配变_中宇广场3#变 | 配变_中宇广场2#变 | 0.13779 | 8 | 9.0979 | 0 | 8
公伍线路78 | 10kV | 125公伍线 | 0 |  | 0.068689 | 2 | 县级 | 0 | 0 |  |  | 0.002 | 0 | 0 | 2015 | 1 | 0 | 0 | 0 | 分支箱_公伍线开闭所2 | 配变_中宇广场7#变 | 1.5112 | 0 | 9.0979 | 0 | 0
公伍线路79 | 10kV | 125公伍线 | 0 |  | 0.048937 | 2 | 县级 | 1 | 0 |  |  | 0.002 | 0 | 0 | 2015 | 2 | 0 | 0 | 0 | 分支箱_公伍线开闭所2 | 配变_中置房产会所 | 1.0766 | 1 | 9.0979 | 0 | 1
公伍线路80 | 10kV | 125公伍线 | 0 |  | 0.012226 | 2 | 县级 | 1 | 0 |  |  | 0.002 | 0 | 0 | 2015 | 3 | 0 | 0 | 0 | 分支箱_公伍线开闭所2 | 配变_中宇广场4#变 | 0.26898 | 2 | 9.0979 | 0 | 2
公伍线路81 | 10kV | 125公伍线 | 0 |  | 0.006797 | 2 | 县级 | 0 | 0 |  |  | 0.002 | 0 | 0 | 2015 | 1 | 0 | 0 | 0 | 配变_中宇广场4#变 | 配变_中宇广场5#变 | 0.14954 | 3 | 9.0979 | 0 | 3
公伍线路82 | 10kV | 125公伍线 | 0 |  | 0.19613 | 2 | 县级 | 1 | 0 |  |  | 0.002 | 0 | 0 | 2015 | 2 | 0 | 0 | 0 | 分支箱_公伍线开闭所2 | 配变_中宇广场6#变 | 4.3149 | 4 | 9.0979 | 0 | 4
公伍线路83 | 10kV | 125公伍线 | 1 |  | 0.002678 | 2 | 县级 | 1 | 0 |  |  | 0.002 | 0 | 0 | 2015 | 3 | 0 | 0 | 0 | 配变_曹安活动中心1-2 | 配变_曹安活动中心1-1 | 0.15264 | 5 | 9.0979 | 0 | 5
公伍线路84 | 10kV | 125公伍线 | 1 |  | 0.003531 | 2 | 县级 | 0 | 0 |  |  | 0.002 | 0 | 0 | 2015 | 1 | 0 | 0 | 0 | 配变_招商新村4#变 | 配变_招商新村3#变 | 0.28247 | 6 | 9.0979 | 0 | 6
公伍线路85 | 10kV | 125公伍线 | 1 |  | 0.48752 | 2 | 县级 | 1 | 0 |  |  | 0.002 | 0 | 0 | 2015 | 2 | 0 | 0 | 0 | 配变_珍兴国际大厦 | 分支箱_世纪华城西分支开关 | 39.0014 | 7 | 9.0979 | 0 | 7
公伍线路86 | 10kV | 125公伍线 | 1 |  | 0.58309 | 2 | 县级 | 1 | 0 |  |  | 0.002 | 0 | 0 | 2015 | 3 | 0 | 0 | 0 | 分支箱_公伍配 | 分支箱_世纪华城西分支开关 | 46.6471 | 8 | 9.0979 | 0 | 8
公伍线路87 | 10kV | 125公伍线 | 0 |  | 0.1295 | 2 | 县级 | 0 | 0 |  |  | 0.002 | 0 | 0 | 2015 | 1 | 0 | 0 | 0 | 配变_招商新村3#变 | 8796088804080 | 2.849 | 0 | 9.0979 | 0 | 0
公伍线路88 | 10kV | 125公伍线 | 1 |  | 0.003518 | 2 | 县级 | 1 | 0 |  |  | 0.002 | 0 | 0 | 2015 | 2 | 0 | 0 | 0 | 8796088804080 | 配变_曹安新村变 | 0.28142 | 1 | 9.0979 | 0 | 1
公伍线路89 | 10kV | 125公伍线 | 1 |  | 0.005526 | 2 | 县级 | 1 | 0 |  |  | 0.002 | 0 | 0 | 2015 | 3 | 0 | 0 | 0 | 配变_招商新村5#变 | 配变_招商新村6#变 | 0.44211 | 2 | 9.0979 | 0 | 2
公伍线路90 | 10kV | 125公伍线 | 1 |  | 0.00152 | 2 | 县级 | 0 | 0 |  |  | 0.002 | 0 | 0 | 2015 | 1 | 0 | 0 | 0 | 配变_新安花园1#变 | 配变_新安花园3#变 | 0.12161 | 3 | 9.0979 | 0 | 3
公伍线路91 | 10kV | 125公伍线 | 1 |  | 0.003768 | 2 | 县级 | 1 | 0 |  |  | 0.002 | 0 | 0 | 2015 | 2 | 0 | 0 | 0 | 配变_中宇花园2#变 | 配变_中宇花园4#变 | 0.30145 | 4 | 9.0979 | 0 | 4
公伍线路92 | 10kV | 125公伍线 | 1 |  | 0.003384 | 2 | 县级 | 1 | 0 |  |  | 0.002 | 0 | 0 | 2015 | 3 | 0 | 0 | 0 | 配变_中宇广场7#变 | 配变_中宇广场8#变 | 0.27073 | 5 | 9.0979 | 0 | 5
公伍线路93 | 10kV | 125公伍线 | 1 |  | 0.002555 | 2 | 县级 | 0 | 0 |  |  | 0.002 | 0 | 0 | 2015 | 1 | 0 | 0 | 0 | 配变_宝家丽酒店公寓1-1 | 配变_宝家丽酒店公寓1-2 | 0.14562 | 6 | 9.0979 | 0 | 6
公伍线路94 | 10kV | 125公伍线 | 1 |  | 0.00184 | 2 | 县级 | 1 | 0 |  |  | 0.002 | 0 | 0 | 2015 | 2 | 0 | 0 | 0 | 配变_宝家丽酒店公寓1-2 | 配变_宝家丽酒店公寓1-3 | 0.1049 | 7 | 9.0979 | 0 | 7
公陆线路1 | 10kV | 126公陆线 | 1 |  | 0.036425 | 2 | 县级 | 1 | 0 |  |  | 0.002 | 0 | 0 | 2015 | 3 | 0 | 0 | 0 | 公桥变 | 分支箱_公陆配 | 2.914 | 8 | 10.6908 | 0 | 8
公陆线路2 | 10kV | 126公陆线 | 1 |  | 0.73267 | 2 | 县级 | 0 | 0 |  |  | 0.002 | 0 | 0 | 2015 | 1 | 0 | 0 | 0 | 分支箱_公陆配 | 分支箱_晨风路西配 | 58.6135 | 0 | 10.6908 | 0 | 0
公陆线路3 | 10kV | 126公陆线 | 1 |  | 0.29847 | 2 | 县级 | 1 | 0 |  |  | 0.002 | 0 | 0 | 2015 | 2 | 0 | 0 | 0 | 分支箱_晨风路西配 | 分支箱_公陆线沪宁实业分支开关 | 23.8774 | 1 | 10.6908 | 0 | 1
公陆线路4 | 10kV | 126公陆线 | 1 |  | 0.062271 | 2 | 县级 | 1 | 0 |  |  | 0.002 | 0 | 0 | 2015 | 3 | 0 | 0 | 0 | 分支箱_公陆线沪宁实业分支开关 | 配变_苏州佳福娱乐 | 4.9817 | 2 | 10.6908 | 0 | 2
公陆线路5 | 10kV | 126公陆线 | 1 |  | 0.25123 | 2 | 县级 | 0 | 0 |  |  | 0.002 | 0 | 0 | 2015 | 1 | 0 | 0 | 0 | 分支箱_公陆线沪宁实业分支开关 | 配变_沪宁实业 | 14.32 | 3 | 10.6908 | 0 | 3
公陆线路6 | 10kV | 126公陆线 | 1 |  | 0.43075 | 2 | 县级 | 1 | 0 |  |  | 0.002 | 0 | 0 | 2015 | 2 | 0 | 0 | 0 | 分支箱_晨风路西配 | 分支箱_晨风路中配 | 34.4599 | 4 | 10.6908 | 0 | 4
公陆线路7 | 10kV | 126公陆线 | 1 |  | 0.059927 | 2 | 县级 | 1 | 0 |  |  | 0.002 | 0 | 0 | 2015 | 3 | 0 | 0 | 0 | 分支箱_晨风路中配 | 配变_晨风 | 4.7941 | 5 | 10.6908 | 0 | 5
公陆线路8 | 10kV | 126公陆线 | 1 |  | 0.20738 | 2 | 县级 | 0 | 0 |  |  | 0.002 | 0 | 0 | 2015 | 1 | 0 | 0 | 0 | 分支箱_晨风路中配 | 分支箱_晨风路东配 | 14.5165 | 6 | 10.6908 | 0 | 6
公陆线路9 | 10kV | 126公陆线 | 1 |  | 0.029726 | 2 | 县级 | 1 | 0 |  |  | 0.002 | 0 | 0 | 2015 | 2 | 0 | 0 | 0 | 分支箱_晨风路东配 | 分支箱_兆晨配 | 2.3781 | 7 | 10.6908 | 0 | 7
公陆线路10 | 10kV | 126公陆线 | 1 |  | 0.38547 | 2 | 县级 | 1 | 0 |  |  | 0.002 | 0 | 0 | 2015 | 3 | 0 | 0 | 0 | 分支箱_晨风路东配 | 配变_亚太广场办公楼 | 30.8377 | 8 | 10.6908 | 0 | 8
公陆线路11 | 10kV | 126公陆线 | 1 |  | 0.043828 | 2 | 县级 | 0 | 0 |  |  | 0.002 | 0 | 0 | 2015 | 1 | 0 | 0 | 0 | 分支箱_兆晨配 | 分支箱_公陆线F1 | 3.5063 | 0 | 10.6908 | 0 | 0
公陆线路12 | 10kV | 126公陆线 | 1 |  | 0.38837 | 2 | 县级 | 1 | 0 |  |  | 0.002 | 0 | 0 | 2015 | 2 | 0 | 0 | 0 | 分支箱_公陆线F1 | 8796088805008 | 31.0693 | 1 | 10.6908 | 0 | 1
公陆线路13 | 10kV | 126公陆线 | 1 |  | 0.13518 | 2 | 县级 | 1 | 0 |  |  | 0.002 | 0 | 0 | 2015 | 3 | 0 | 0 | 0 | 分支箱_兆晨配 | 分支箱_兆丰路南配 | 10.8143 | 2 | 10.6908 | 0 | 2
公陆线路14 | 10kV | 126公陆线 | 1 |  | 0.27049 | 2 | 县级 | 0 | 0 |  |  | 0.002 | 0 | 0 | 2015 | 1 | 0 | 0 | 0 | 分支箱_兆丰路南配 | 分支箱_亚太广场配 | 21.639 | 3 | 10.6908 | 0 | 3
公陆线路15 | 10kV | 126公陆线 | 1 |  | 0.38452 | 2 | 县级 | 1 | 0 |  |  | 0.002 | 0 | 0 | 2015 | 2 | 0 | 0 | 0 | 分支箱_亚太广场配 | 8796088805072 | 30.7617 | 4 | 10.6908 | 0 | 4
公陆线路16 | 10kV | 126公陆线 | 1 |  | 0.098326 | 2 | 县级 | 1 | 0 |  |  | 0.002 | 0 | 0 | 2015 | 3 | 0 | 0 | 0 | 8796088805072 | 配变_公陆线轨道交通 | 7.8661 | 5 | 10.6908 | 0 | 5
公陆线路17 | 10kV | 126公陆线 | 1 |  | 0.00308 | 2 | 县级 | 0 | 0 |  |  | 0.002 | 0 | 0 | 2015 | 1 | 0 | 0 | 0 | 8796088805072 | 配变_东方海外昆山置业 | 0.24638 | 6 | 10.6908 | 0 | 6
公陆线路18 | 10kV | 126公陆线 | 1 |  | 0.13635 | 2 | 县级 | 1 | 0 |  |  | 0.002 | 0 | 0 | 2015 | 2 | 0 | 0 | 0 | 分支箱_亚太广场配 | 分支箱_公陆线F2 | 10.908 | 7 | 10.6908 | 0 | 7
公陆线路19 | 10kV | 126公陆线 | 1 |  | 0.024183 | 2 | 县级 | 1 | 0 |  |  | 0.002 | 0 | 0 | 2015 | 3 | 0 | 0 | 0 | 分支箱_公陆线F2 | 配变_国际商务 | 1.9347 | 8 | 10.6908 | 0 | 8
公陆线路20 | 10kV | 126公陆线 | 1 |  | 0.33187 | 2 | 县级 | 0 | 0 |  |  | 0.002 | 0 | 0 | 2015 | 1 | 0 | 0 | 0 | 分支箱_兆丰路南配 | 分支箱_都会新峰园西配 | 26.5497 | 0 | 10.6908 | 0 | 0
公陆线路21 | 10kV | 126公陆线 | 1 |  | 0.23519 | 2 | 县级 | 1 | 0 |  |  | 0.002 | 0 | 0 | 2015 | 2 | 0 | 0 | 0 | 分支箱_都会新峰园西配 | 配变_都会新峰园3#变 | 18.8154 | 1 | 10.6908 | 0 | 1
公陆线路22 | 10kV | 126公陆线 | 1 |  | 0.19099 | 2 | 县级 | 1 | 0 |  |  | 0.002 | 0 | 0 | 2015 | 3 | 0 | 0 | 0 | 配变_都会新峰园1#变 | 配变_都会新峰园9#变 | 15.2791 | 2 | 10.6908 | 0 | 2
公陆线路23 | 10kV | 126公陆线 | 1 |  | 0.16429 | 2 | 县级 | 0 | 0 |  |  | 0.002 | 0 | 0 | 2015 | 1 | 0 | 0 | 0 | 配变_都会新峰园5#变 | 配变_都会新峰园3#变 | 13.1432 | 3 | 10.6908 | 0 | 3
公陆线路24 | 10kV | 126公陆线 | 1 |  | 0.12447 | 2 | 县级 | 1 | 0 |  |  | 0.002 | 0 | 0 | 2015 | 2 | 0 | 0 | 0 | 8796088805008 | 8796088805232 | 9.9577 | 4 | 10.6908 | 0 | 4
公陆线路25 | 10kV | 126公陆线 | 1 |  | 0.020818 | 2 | 县级 | 1 | 0 |  |  | 0.002 | 0 | 0 | 2015 | 3 | 0 | 0 | 0 | 8796088805232 | 配变_新东南站 | 1.6654 | 5 | 10.6908 | 0 | 5
公陆线路26 | 10kV | 126公陆线 | 1 |  | 0.12551 | 2 | 县级 | 0 | 0 |  |  | 0.002 | 0 | 0 | 2015 | 1 | 0 | 0 | 0 | 8796088805232 | 8796088805408 | 10.0408 | 6 | 10.6908 | 0 | 6
公陆线路27 | 10kV | 126公陆线 | 1 |  | 0.11311 | 2 | 县级 | 1 | 0 |  |  | 0.002 | 0 | 0 | 2015 | 2 | 0 | 0 | 0 | 8796088805408 | 配变_东横漕变 | 9.0488 | 7 | 10.6908 | 0 | 7
公陆线路28 | 10kV | 126公陆线 | 1 |  | 0.12421 | 2 | 县级 | 1 | 0 |  |  | 0.002 | 0 | 0 | 2015 | 3 | 0 | 0 | 0 | 8796088805408 | 8796088805456 | 9.9367 | 8 | 10.6908 | 0 | 8
公陆线路29 | 10kV | 126公陆线 | 1 |  | 0.003265 | 2 | 县级 | 0 | 0 |  |  | 0.002 | 0 | 0 | 2015 | 1 | 0 | 0 | 0 | 8796088805456 | 配变_震雄 | 0.26118 | 0 | 10.6908 | 0 | 0
公陆线路30 | 10kV | 126公陆线 | 1 |  | 0.025883 | 2 | 县级 | 1 | 0 |  |  | 0.002 | 0 | 0 | 2015 | 2 | 0 | 0 | 0 | 8796088805456 | 配变_万辉 | 2.0706 | 1 | 10.6908 | 0 | 1
公陆线路31 | 10kV | 126公陆线 | 1 |  | 0.036563 | 2 | 县级 | 1 | 0 |  |  | 0.002 | 0 | 0 | 2015 | 3 | 0 | 0 | 0 | 8796088805008 | 8796088805520 | 2.925 | 2 | 10.6908 | 0 | 2
公陆线路32 | 10kV | 126公陆线 | 1 |  | 0.022855 | 2 | 县级 | 0 | 0 |  |  | 0.002 | 0 | 0 | 2015 | 1 | 0 | 0 | 0 | 8796088805520 | 配变_公陆线资产经营 | 1.8284 | 3 | 10.6908 | 0 | 3
公陆线路33 | 10kV | 126公陆线 | 1 |  | 0.1297 | 2 | 县级 | 1 | 0 |  |  | 0.002 | 0 | 0 | 2015 | 2 | 0 | 0 | 0 | 8796088805520 | 8796088805568 | 10.376 | 4 | 10.6908 | 0 | 4
公陆线路34 | 10kV | 126公陆线 | 1 |  | 0.011608 | 2 | 县级 | 1 | 0 |  |  | 0.002 | 0 | 0 | 2015 | 3 | 0 | 0 | 0 | 8796088805568 | 配变_新东村新村变 | 0.92862 | 5 | 10.6908 | 0 | 5
公陆线路35 | 10kV | 126公陆线 | 1 |  | 0.25113 | 2 | 县级 | 0 | 0 |  |  | 0.002 | 0 | 0 | 2015 | 1 | 0 | 0 | 0 | 8796088805568 | 8796088805616 | 20.0903 | 6 | 10.6908 | 0 | 6
公陆线路36 | 10kV | 126公陆线 | 1 |  | 0.38782 | 2 | 县级 | 1 | 0 |  |  | 0.002 | 0 | 0 | 2015 | 2 | 0 | 0 | 0 | 8796088805616 | 分支箱_启航东配 | 31.026 | 7 | 10.6908 | 0 | 7
公陆线路37 | 10kV | 126公陆线 | 1 |  | 0.070975 | 2 | 县级 | 1 | 0 |  |  | 0.002 | 0 | 0 | 2015 | 3 | 0 | 0 | 0 | 8796088805616 | 8796088805664 | 5.678 | 8 | 10.6908 | 0 | 8
公陆线路38 | 10kV | 126公陆线 | 1 |  | 0.098816 | 2 | 县级 | 0 | 0 |  |  | 0.002 | 0 | 0 | 2015 | 1 | 0 | 0 | 0 | 8796088805664 | 配变_商务城资产2#污水泵 | 7.9053 | 0 | 10.6908 | 0 | 0
公陆线路39 | 10kV | 126公陆线 | 1 |  | 0.010929 | 2 | 县级 | 1 | 0 |  |  | 0.002 | 0 | 0 | 2015 | 2 | 0 | 0 | 0 | 8796088805664 | 8796088805712 | 0.87431 | 1 | 10.6908 | 0 | 1
公陆线路40 | 10kV | 126公陆线 | 1 |  | 0.2118 | 2 | 县级 | 1 | 0 |  |  | 0.002 | 0 | 0 | 2015 | 3 | 0 | 0 | 0 | 8796088805712 | 配变_东横漕1#变 | 16.9436 | 2 | 10.6908 | 0 | 2
公陆线路41 | 10kV | 126公陆线 | 1 |  | 0.79687 | 2 | 县级 | 0 | 0 |  |  | 0.002 | 0 | 0 | 2015 | 1 | 0 | 0 | 0 | 8796088805712 | 分支箱_鑫苑东配 | 63.7494 | 3 | 10.6908 | 0 | 3
公陆线路42 | 10kV | 126公陆线 | 1 |  | 0.11103 | 2 | 县级 | 1 | 0 |  |  | 0.002 | 0 | 0 | 2015 | 2 | 0 | 0 | 0 | 分支箱_鑫苑东配 | 开闭所_安伍线开闭所K1 | 8.8822 | 4 | 10.6908 | 0 | 4
公陆线路43 | 10kV | 126公陆线 | 1 |  | 0.13529 | 2 | 县级 | 1 | 0 |  |  | 0.002 | 0 | 0 | 2015 | 3 | 0 | 0 | 0 | 开闭所_安伍线开闭所K1 | 配变_鑫苑国际9#变 | 10.8231 | 5 | 10.6908 | 0 | 5
公陆线路44 | 10kV | 126公陆线 | 1 |  | 0.002419 | 2 | 县级 | 0 | 0 |  |  | 0.002 | 0 | 0 | 2015 | 1 | 0 | 0 | 0 | 配变_鑫苑国际1#变 | 开闭所_安伍线开闭所K1 | 0.19353 | 6 | 10.6908 | 0 | 6
公陆线路45 | 10kV | 126公陆线 | 1 |  | 0.001749 | 2 | 县级 | 1 | 0 |  |  | 0.002 | 0 | 0 | 2015 | 2 | 0 | 0 | 0 | 配变_鑫苑国际11#变 | 配变_鑫苑国际10#变 | 0.13989 | 7 | 10.6908 | 0 | 7
公陆线路46 | 10kV | 126公陆线 | 1 |  | 0.003769 | 2 | 县级 | 1 | 0 |  |  | 0.002 | 0 | 0 | 2015 | 3 | 0 | 0 | 0 | 配变_鑫苑国际10#变 | 配变_鑫苑国际8#变 | 0.30152 | 8 | 10.6908 | 0 | 8
公陆线路47 | 10kV | 126公陆线 | 1 |  | 0.002672 | 2 | 县级 | 0 | 0 |  |  | 0.002 | 0 | 0 | 2015 | 1 | 0 | 0 | 0 | 配变_鑫苑国际5#变 | 配变_鑫苑国际3#变 | 0.21378 | 0 | 10.6908 | 0 | 0
公陆线路48 | 10kV | 126公陆线 | 1 |  | 0.002953 | 2 | 县级 | 1 | 0 |  |  | 0.002 | 0 | 0 | 2015 | 2 | 0 | 0 | 0 | 配变_鑫苑国际18#变 | 配变_鑫苑国际19#变 | 0.23621 | 1 | 10.6908 | 0 | 1
公陆线路49 | 10kV | 126公陆线 | 1 |  | 0.003835 | 2 | 县级 | 1 | 0 |  |  | 0.002 | 0 | 0 | 2015 | 3 | 0 | 0 | 0 | 配变_鑫苑国际28#变 | 配变_鑫苑国际30#变 | 0.30682 | 2 | 10.6908 | 0 | 2
公陆线路50 | 10kV | 126公陆线 | 1 |  | 0.004357 | 2 | 县级 | 0 | 0 |  |  | 0.002 | 0 | 0 | 2015 | 1 | 0 | 0 | 0 | 配变_鑫苑国际24#变 | 配变_鑫苑国际26#变 | 0.34858 | 3 | 10.6908 | 0 | 3
公陆线路51 | 10kV | 126公陆线 | 1 |  | 0.007209 | 2 | 县级 | 1 | 0 |  |  | 0.002 | 0 | 0 | 2015 | 2 | 0 | 0 | 0 | 开闭所_安伍线开闭所K2 | 配变_鑫苑国际22#变 | 0.57671 | 4 | 10.6908 | 0 | 4
公陆线路52 | 10kV | 126公陆线 | 1 |  | 0.22831 | 2 | 县级 | 1 | 0 |  |  | 0.002 | 0 | 0 | 2015 | 3 | 0 | 0 | 0 | 开闭所_安伍线开闭所K2 | 配变_鑫苑国际32#变 | 18.2652 | 5 | 10.6908 | 0 | 5
公陆线路53 | 10kV | 126公陆线 | 1 |  | 0.13204 | 2 | 县级 | 0 | 0 |  |  | 0.002 | 0 | 0 | 2015 | 1 | 0 | 0 | 0 | 开闭所_安伍线开闭所K2 | 配变_鑫苑国际26#变 | 10.5633 | 6 | 10.6908 | 0 | 6
公陆线路54 | 10kV | 126公陆线 | 1 |  | 0.22137 | 2 | 县级 | 1 | 0 |  |  | 0.002 | 0 | 0 | 2015 | 2 | 0 | 0 | 0 | 配变_鑫苑国际24#变 | 配变_鑫苑国际30#变 | 17.7099 | 7 | 10.6908 | 0 | 7
公陆线路55 | 10kV | 126公陆线 | 1 |  | 0.25545 | 2 | 县级 | 1 | 0 |  |  | 0.002 | 0 | 0 | 2015 | 3 | 0 | 0 | 0 | 开闭所_安伍线开闭所K2 | 配变_鑫苑国际36#变 | 20.4364 | 8 | 10.6908 | 0 | 8
公陆线路56 | 10kV | 126公陆线 | 1 |  | 0.002157 | 2 | 县级 | 0 | 0 |  |  | 0.002 | 0 | 0 | 2015 | 1 | 0 | 0 | 0 | 配变_鑫苑国际34#变 | 配变_鑫苑国际36#变 | 0.17257 | 0 | 10.6908 | 0 | 0
公陆线路57 | 10kV | 126公陆线 | 1 |  | 0.12085 | 2 | 县级 | 1 | 0 |  |  | 0.002 | 0 | 0 | 2015 | 2 | 0 | 0 | 0 | 开闭所_安伍线开闭所K1 | 配变_鑫苑国际3#变 | 9.6683 | 1 | 10.6908 | 0 | 1
公陆线路58 | 10kV | 126公陆线 | 1 |  | 0.18733 | 2 | 县级 | 1 | 0 |  |  | 0.002 | 0 | 0 | 2015 | 3 | 0 | 0 | 0 | 开闭所_安伍线开闭所K1 | 配变_鑫苑国际16#变 | 14.9865 | 2 | 10.6908 | 0 | 2
公陆线路59 | 10kV | 126公陆线 | 1 |  | 0.2648 | 2 | 县级 | 0 | 0 |  |  | 0.002 | 0 | 0 | 2015 | 1 | 0 | 0 | 0 | 开闭所_安伍线开闭所K1 | 开闭所_安伍线开闭所K2 | 21.1843 | 3 | 10.6908 | 0 | 3
公陆线路60 | 10kV | 126公陆线 | 1 |  | 0.14068 | 2 | 县级 | 1 | 0 |  |  | 0.002 | 0 | 0 | 2015 | 2 | 0 | 0 | 0 | 开闭所_安伍线开闭所K1 | 配变_鑫苑国际20#变 | 11.2546 | 4 | 10.6908 | 0 | 4
公陆线路61 | 10kV | 126公陆线 | 1 |  | 0.11699 | 2 | 县级 | 1 | 0 |  |  | 0.002 | 0 | 0 | 2015 | 3 | 0 | 0 | 0 | 配变_鑫苑国际20#变 | 配变_鑫苑国际12#变 | 9.3594 | 5 | 10.6908 | 0 | 5
公陆线路62 | 10kV | 126公陆线 | 1 |  | 0.001713 | 2 | 县级 | 0 | 0 |  |  | 0.002 | 0 | 0 | 2015 | 1 | 0 | 0 | 0 | 配变_鑫苑国际12#变 | 配变_鑫苑国际14#变 | 0.13702 | 6 | 10.6908 | 0 | 6
公陆线路63 | 10kV | 126公陆线 | 1 |  | 0.020767 | 2 | 县级 | 1 | 0 |  |  | 0.002 | 0 | 0 | 2015 | 2 | 0 | 0 | 0 | 开闭所_安伍线开闭所K3 | 配变_启航社24#变 | 1.6613 | 7 | 10.6908 | 0 | 7
公陆线路64 | 10kV | 126公陆线 | 1 |  | 0.012512 | 2 | 县级 | 1 | 0 |  |  | 0.002 | 0 | 0 | 2015 | 3 | 0 | 0 | 0 | 开闭所_安伍线开闭所K3 | 配变_启航社26#变 | 1.001 | 8 | 10.6908 | 0 | 8
公陆线路65 | 10kV | 126公陆线 | 1 |  | 0.002826 | 2 | 县级 | 0 | 0 |  |  | 0.002 | 0 | 0 | 2015 | 1 | 0 | 0 | 0 | 配变_启航社28#变 | 配变_启航社30#变 | 0.2261 | 0 | 10.6908 | 0 | 0
公陆线路66 | 10kV | 126公陆线 | 1 |  | 0.12749 | 2 | 县级 | 1 | 0 |  |  | 0.002 | 0 | 0 | 2015 | 2 | 0 | 0 | 0 | 开闭所_安伍线开闭所K3 | 配变_启航社28#变 | 10.1995 | 1 | 10.6908 | 0 | 1
公陆线路67 | 10kV | 126公陆线 | 1 |  | 0.13948 | 2 | 县级 | 1 | 0 |  |  | 0.002 | 0 | 0 | 2015 | 3 | 0 | 0 | 0 | 开闭所_安伍线开闭所K3 | 配变_启航社32#变 | 11.1582 | 2 | 10.6908 | 0 | 2
公陆线路68 | 10kV | 126公陆线 | 1 |  | 0.31255 | 2 | 县级 | 0 | 0 |  |  | 0.002 | 0 | 0 | 2015 | 1 | 0 | 0 | 0 | 开闭所_安伍线开闭所K3 | 配变_启航社36#变 | 25.0039 | 3 | 10.6908 | 0 | 3
公陆线路69 | 10kV | 126公陆线 | 1 |  | 0.11633 | 2 | 县级 | 1 | 0 |  |  | 0.002 | 0 | 0 | 2015 | 2 | 0 | 0 | 0 | 配变_启航社32#变 | 配变_启航社34#变 | 9.3067 | 4 | 10.6908 | 0 | 4
公陆线路70 | 10kV | 126公陆线 | 1 |  | 0.003771 | 2 | 县级 | 1 | 0 |  |  | 0.002 | 0 | 0 | 2015 | 3 | 0 | 0 | 0 | 配变_启航社36#变 | 配变_启航社38#变 | 0.30166 | 5 | 10.6908 | 0 | 5
公陆线路71 | 10kV | 126公陆线 | 1 |  | 0.26824 | 2 | 县级 | 0 | 0 |  |  | 0.002 | 0 | 0 | 2015 | 1 | 0 | 0 | 0 | 开闭所_安伍线开闭所K3 | 配变_启航社46#变 | 21.4594 | 6 | 10.6908 | 0 | 6
公陆线路72 | 10kV | 126公陆线 | 1 |  | 0.01 | 2 | 县级 | 1 | 0 |  |  | 0.002 | 0 | 0 | 2015 | 2 | 0 | 0 | 0 | 配变_启航社47#变 | 配变_启航社45#变 | 0.061634 | 7 | 10.6908 | 0 | 7
公陆线路73 | 10kV | 126公陆线 | 1 |  | 0.01 | 2 | 县级 | 1 | 0 |  |  | 0.002 | 0 | 0 | 2015 | 3 | 0 | 0 | 0 | 配变_启航社46#变 | 配变_启航社44#变 | 0.061634 | 8 | 10.6908 | 0 | 8
公陆线路74 | 10kV | 126公陆线 | 1 |  | 0.10159 | 2 | 县级 | 0 | 0 |  |  | 0.002 | 0 | 0 | 2015 | 1 | 0 | 0 | 0 | 开闭所_安伍线开闭所K3 | 配变_启航社42#变 | 8.1272 | 0 | 10.6908 | 0 | 0
公陆线路75 | 10kV | 126公陆线 | 1 |  | 0.002737 | 2 | 县级 | 1 | 0 |  |  | 0.002 | 0 | 0 | 2015 | 2 | 0 | 0 | 0 | 配变_启航社40#变 | 配变_启航社42#变 | 0.21899 | 1 | 10.6908 | 0 | 1
公陆线路76 | 10kV | 126公陆线 | 1 |  | 0.14377 | 2 | 县级 | 1 | 0 |  |  | 0.002 | 0 | 0 | 2015 | 3 | 0 | 0 | 0 | 分支箱_启航东配 | 开闭所_安伍线开闭所K3 | 11.5016 | 2 | 10.6908 | 0 | 2
公陆线路78 | 10kV | 126公陆线 | 1 |  | 0.002263 | 2 | 县级 | 0 | 0 |  |  | 0.002 | 0 | 0 | 2015 | 1 | 0 | 0 | 0 | 配变_都会新峰园9#变 | 配变_都会新峰园11#变 | 0.18108 | 3 | 10.6908 | 0 | 3
公陆线路79 | 10kV | 126公陆线 | 1 |  | 0.002177 | 2 | 县级 | 1 | 0 |  |  | 0.002 | 0 | 0 | 2015 | 2 | 0 | 0 | 0 | 配变_都会新峰园5#变 | 配变_都会新峰园7#变 | 0.17415 | 4 | 10.6908 | 0 | 4
瑞陆线路1 | 10kV | 126瑞陆线 | 1 |  | 0.47471 | 2 | 县级 | 1 | 0 |  |  | 0.002 | 0 | 0 | 2015 | 3 | 0 | 0 | 0 | 8796088808384 | 8796088808368 | 37.9766 | 5 | 2.261 | 0 | 5
瑞陆线路2 | 10kV | 126瑞陆线 | 1 |  | 0.25867 | 2 | 县级 | 0 | 0 |  |  | 0.002 | 0 | 0 | 2015 | 1 | 0 | 0 | 0 | 8796088808368 | 8796088808416 | 20.6938 | 6 | 2.261 | 0 | 6
瑞陆线路3 | 10kV | 126瑞陆线 | 1 |  | 0.11615 | 2 | 县级 | 1 | 0 |  |  | 0.002 | 0 | 0 | 2015 | 2 | 0 | 0 | 0 | 8796088808416 | 配变_浦项奥斯特姆 | 8.1305 | 7 | 2.261 | 0 | 7
瑞陆线路4 | 10kV | 126瑞陆线 | 0 |  | 0.3128 | 2 | 县级 | 1 | 0 |  |  | 0.002 | 0 | 0 | 2015 | 3 | 0 | 0 | 0 | 8796088808416 | 8796085693344 | 6.8816 | 8 | 2.261 | 0 | 8
瑞陆线路5 | 10kV | 126瑞陆线 | 0 |  | 0.23382 | 2 | 县级 | 0 | 0 |  |  | 0.002 | 0 | 0 | 2015 | 1 | 0 | 0 | 0 | 8796088808704 | 8796088808752 | 5.144 | 0 | 2.261 | 0 | 0
瑞陆线路6 | 10kV | 126瑞陆线 | 0 |  | 0.58073 | 2 | 县级 | 1 | 0 |  |  | 0.002 | 0 | 0 | 2015 | 2 | 0 | 0 | 0 | 8796088808368 | 8796088808656 | 12.7761 | 1 | 2.261 | 0 | 1
瑞陆线路7 | 10kV | 126瑞陆线 | 0 |  | 0.099477 | 2 | 县级 | 1 | 0 |  |  | 0.002 | 0 | 0 | 2015 | 3 | 0 | 0 | 0 | 8796088808656 | 8796088808704 | 2.1885 | 2 | 2.261 | 0 | 2
瑞陆线路8 | 10kV | 126瑞陆线 | 0 |  | 0.042597 | 2 | 县级 | 0 | 0 |  |  | 0.002 | 0 | 0 | 2015 | 1 | 0 | 0 | 0 | 8796088808656 | 配变_庆腾欣金属（K） | 0.93712 | 3 | 2.261 | 0 | 3
瑞陆线路9 | 10kV | 126瑞陆线 | 0 |  | 0.077939 | 2 | 县级 | 1 | 0 |  |  | 0.002 | 0 | 0 | 2015 | 2 | 0 | 0 | 0 | 8796088808704 | 配变_福产软件 | 1.7147 | 4 | 2.261 | 0 | 4
瑞陆线路10 | 10kV | 126瑞陆线 | 0 |  | 0.042234 | 2 | 县级 | 1 | 0 |  |  | 0.002 | 0 | 0 | 2015 | 3 | 0 | 0 | 0 | 分支箱_天贰配 | 8796088808752 | 0.92914 | 5 | 2.261 | 0 | 5
瑞陆线路11 | 10kV | 126瑞陆线 | 0 |  | 0.021828 | 2 | 县级 | 0 | 0 |  |  | 0.002 | 0 | 0 | 2015 | 1 | 0 | 0 | 0 | 天福变 | 分支箱_天贰配 | 0.48021 | 6 | 2.261 | 0 | 6
公柒线路1 | 10kV | 127公柒线 | 1 |  | 0.044596 | 2 | 县级 | 1 | 0 |  |  | 0.002 | 0 | 0 | 2015 | 2 | 0 | 0 | 0 | 公桥变 | 分支箱_公柒配 | 3.5677 | 7 | 0.54227 | 0 | 7
公柒线路2 | 10kV | 127公柒线 | 1 |  | 0.36279 | 2 | 县级 | 1 | 0 |  |  | 0.002 | 0 | 0 | 2015 | 3 | 0 | 0 | 0 | 分支箱_公柒配 | 分支箱_广亭西配 | 29.0235 | 8 | 0.54227 | 0 | 8
公柒线路3 | 10kV | 127公柒线 | 1 |  | 0.016191 | 2 | 县级 | 0 | 0 |  |  | 0.002 | 0 | 0 | 2015 | 1 | 0 | 0 | 0 | 分支箱_广亭西配 | 分支箱_公柒线安亭分支开关 | 1.2953 | 0 | 0.54227 | 0 | 0
公柒线路4 | 10kV | 127公柒线 | 1 |  | 0.10467 | 2 | 县级 | 1 | 0 |  |  | 0.002 | 0 | 0 | 2015 | 2 | 0 | 0 | 0 | 分支箱_公柒线安亭分支开关 | 配变_广亭置业 | 8.3735 | 1 | 0.54227 | 0 | 1
公柒线路5 | 10kV | 127公柒线 | 1 |  | 0.014021 | 2 | 县级 | 1 | 0 |  |  | 0.002 | 0 | 0 | 2015 | 3 | 0 | 0 | 0 | 分支箱_公柒线安亭分支开关 | 配变_国际商务路灯变 | 1.1217 | 2 | 0.54227 | 0 | 2
公贰线路1 | 10kV | 122公贰线 | 1 |  | 0.026722 | 2 | 县级 | 0 | 0 |  |  | 0.002 | 0 | 0 | 2015 | 1 | 0 | 0 | 0 | 公桥变 | 分支箱_公贰配 | 2.1378 | 3 | 1.9698 | 0 | 3
公贰线路2 | 10kV | 122公贰线 | 1 |  | 0.14398 | 2 | 县级 | 1 | 0 |  |  | 0.002 | 0 | 0 | 2015 | 2 | 0 | 0 | 0 | 分支箱_晨风路1#配 | 分支箱_美通西配 | 11.5182 | 4 | 1.9698 | 0 | 4
公贰线路3 | 10kV | 122公贰线 | 1 |  | 0.1735 | 2 | 县级 | 1 | 0 |  |  | 0.002 | 0 | 0 | 2015 | 3 | 0 | 0 | 0 | 分支箱_美通西配 | 配变_赛格广场 | 13.88 | 5 | 1.9698 | 0 | 5
公贰线路4 | 10kV | 122公贰线 | 1 |  | 0.23177 | 2 | 县级 | 0 | 0 |  |  | 0.002 | 0 | 0 | 2015 | 1 | 0 | 0 | 0 | 分支箱_美通西配 | 配变_赛格国际公寓2#变 | 18.5414 | 6 | 1.9698 | 0 | 6
公贰线路5 | 10kV | 122公贰线 | 1 |  | 0.18663 | 2 | 县级 | 1 | 0 |  |  | 0.002 | 0 | 0 | 2015 | 2 | 0 | 0 | 0 | 分支箱_美通西配 | 分支箱_晨风路3#配 | 14.9305 | 7 | 1.9698 | 0 | 7
公贰线路6 | 10kV | 122公贰线 | 1 |  | 0.12053 | 2 | 县级 | 1 | 0 |  |  | 0.002 | 0 | 0 | 2015 | 3 | 0 | 0 | 0 | 分支箱_晨风路3#配 | 配变_赛格电子 | 9.6423 | 8 | 1.9698 | 0 | 8
公贰线路7 | 10kV | 122公贰线 | 1 |  | 0.2278 | 2 | 县级 | 0 | 0 |  |  | 0.002 | 0 | 0 | 2015 | 1 | 0 | 0 | 0 | 分支箱_公贰配 | 分支箱_公贰线金卫南分支开关 | 18.2237 | 0 | 1.9698 | 0 | 0
公贰线路8 | 10kV | 122公贰线 | 1 |  | 0.79339 | 2 | 县级 | 1 | 0 |  |  | 0.002 | 0 | 0 | 2015 | 2 | 0 | 0 | 0 | 分支箱_晨风路1#配 | 分支箱_公贰线金卫南分支开关 | 63.4708 | 1 | 1.9698 | 0 | 1
公贰线路9 | 10kV | 122公贰线 | 1 |  | 0.063273 | 2 | 县级 | 1 | 0 |  |  | 0.002 | 0 | 0 | 2015 | 3 | 0 | 0 | 0 | 分支箱_公贰线金卫南分支开关 | 配变_金卫广场 | 5.0619 | 2 | 1.9698 | 0 | 2
公贰线路10 | 10kV | 122公贰线 | 1 |  | 0.002197 | 2 | 县级 | 0 | 0 |  |  | 0.002 | 0 | 0 | 2015 | 1 | 0 | 0 | 0 | 配变_赛格国际公寓4#变 | 配变_赛格国际公寓2#变 | 0.17576 | 3 | 1.9698 | 0 | 3
公肆线路1 | 10kV | 124公肆线 | 1 |  | 0.025803 | 2 | 县级 | 1 | 0 |  |  | 0.002 | 0 | 0 | 2015 | 2 | 0 | 0 | 0 | 公桥变 | 分支箱_公肆配 | 1.8062 | 4 | 4.1061 | 0 | 4
公肆线路2 | 10kV | 124公肆线 | 1 |  | 0.73884 | 2 | 县级 | 1 | 0 |  |  | 0.002 | 0 | 0 | 2015 | 3 | 0 | 0 | 0 | 分支箱_公肆配 | 分支箱_第一上海东配 | 51.7185 | 5 | 4.1061 | 0 | 5
公肆线路3 | 10kV | 124公肆线 | 1 |  | 0.40457 | 2 | 县级 | 0 | 0 |  |  | 0.002 | 0 | 0 | 2015 | 1 | 0 | 0 | 0 | 分支箱_公肆配 | 分支箱_港汇北配 | 28.32 | 6 | 4.1061 | 0 | 6
公肆线路4 | 10kV | 124公肆线 | 1 |  | 0.31532 | 2 | 县级 | 1 | 0 |  |  | 0.002 | 0 | 0 | 2015 | 2 | 0 | 0 | 0 | 分支箱_港汇北配 | 分支箱_新建箱式变电站（B1） | 22.0722 | 7 | 4.1061 | 0 | 7
公肆线路5 | 10kV | 124公肆线 | 1 |  | 0.017317 | 2 | 县级 | 1 | 0 |  |  | 0.002 | 0 | 0 | 2015 | 3 | 0 | 0 | 0 | 分支箱_新建箱式变电站（B1） | 配变_中寰广场2#变 | 1.2122 | 8 | 4.1061 | 0 | 8
公肆线路6 | 10kV | 124公肆线 | 1 |  | 0.052193 | 2 | 县级 | 0 | 0 |  |  | 0.002 | 0 | 0 | 2015 | 1 | 0 | 0 | 0 | 分支箱_新建箱式变电站（B1） | 配变_中寰广场专变 | 3.6535 | 0 | 4.1061 | 0 | 0
公肆线路7 | 10kV | 124公肆线 | 1 |  | 0.1251 | 2 | 县级 | 1 | 0 |  |  | 0.002 | 0 | 0 | 2015 | 2 | 0 | 0 | 0 | 分支箱_港汇北配 | 配变_港汇国际广场 | 8.7567 | 1 | 4.1061 | 0 | 1
公肆线路8 | 10kV | 124公肆线 | 1 |  | 0.035203 | 2 | 县级 | 1 | 0 |  |  | 0.002 | 0 | 0 | 2015 | 3 | 0 | 0 | 0 | 分支箱_港汇北配 | 配变_地下车库 | 2.4642 | 2 | 4.1061 | 0 | 2
公肆线路9 | 10kV | 124公肆线 | 1 |  | 0.06521 | 2 | 县级 | 0 | 0 |  |  | 0.002 | 0 | 0 | 2015 | 1 | 0 | 0 | 0 | 分支箱_港汇北配 | 配变_家速度公馆1#变 | 4.5647 | 3 | 4.1061 | 0 | 3
公肆线路10 | 10kV | 124公肆线 | 1 |  | 0.016914 | 2 | 县级 | 1 | 0 |  |  | 0.002 | 0 | 0 | 2015 | 2 | 0 | 0 | 0 | 配变_家速度公馆1#变 | 配变_家速度公馆专变 | 1.184 | 4 | 4.1061 | 0 | 4
公肆线路11 | 10kV | 124公肆线 | 1 |  | 0.088909 | 2 | 县级 | 1 | 0 |  |  | 0.002 | 0 | 0 | 2015 | 3 | 0 | 0 | 0 | 分支箱_第一上海东配 | 配变_通达广场1#变 | 6.2236 | 5 | 4.1061 | 0 | 5
公肆线路12 | 10kV | 124公肆线 | 1 |  | 0.155 | 2 | 县级 | 0 | 0 |  |  | 0.002 | 0 | 0 | 2015 | 1 | 0 | 0 | 0 | 分支箱_第一上海东配 | 配变_通达广场T2-1 | 10.8499 | 6 | 4.1061 | 0 | 6
公肆线路13 | 10kV | 124公肆线 | 1 |  | 0.019232 | 2 | 县级 | 1 | 0 |  |  | 0.002 | 0 | 0 | 2015 | 2 | 0 | 0 | 0 | 配变_通达广场T2-1 | 配变_通达广场商务变 | 1.3462 | 7 | 4.1061 | 0 | 7
公肆线路14 | 10kV | 124公肆线 | 1 |  | 0.002011 | 2 | 县级 | 1 | 0 |  |  | 0.002 | 0 | 0 | 2015 | 3 | 0 | 0 | 0 | 配变_通达广场1#变 | 配变_通达广场专变 | 0.14074 | 8 | 4.1061 | 0 | 8
城壹线路1 | 10kV | 111城壹线 | 1 |  | 0.022023 | 2 | 县级 | 0 | 0 |  |  | 0.002 | 0 | 0 | 2015 | 1 | 0 | 0 | 0 | 金城变 | 分支箱_城壹配 | 1.5416 | 0 | 4.4726 | 0 | 0
城壹线路2 | 10kV | 111城壹线 | 1 |  | 0.41336 | 2 | 县级 | 1 | 0 |  |  | 0.002 | 0 | 0 | 2015 | 2 | 0 | 0 | 0 | 分支箱_城壹配 | 分支箱_城壹线配1 | 28.9351 | 1 | 4.4726 | 0 | 1
城壹线路3 | 10kV | 111城壹线 | 1 |  | 0.40048 | 2 | 县级 | 1 | 0 |  |  | 0.002 | 0 | 0 | 2015 | 3 | 0 | 0 | 0 | 分支箱_城壹线配1 | 分支箱_城壹线分支开关1 | 28.0339 | 2 | 4.4726 | 0 | 2
城壹线路4 | 10kV | 111城壹线 | 1 |  | 0.38906 | 2 | 县级 | 0 | 0 |  |  | 0.002 | 0 | 0 | 2015 | 1 | 0 | 0 | 0 | 分支箱_城壹线分支开关1 | 分支箱_城壹线分支开关 | 27.2344 | 3 | 4.4726 | 0 | 3
城壹线路5 | 10kV | 111城壹线 | 1 |  | 0.62371 | 2 | 县级 | 1 | 0 |  |  | 0.002 | 0 | 0 | 2015 | 2 | 0 | 0 | 0 | 分支箱_城壹线分支开关 | 分支箱_城壹线配2 | 43.6598 | 4 | 4.4726 | 0 | 4
城壹线路6 | 10kV | 111城壹线 | 1 |  | 0.16858 | 2 | 县级 | 1 | 0 |  |  | 0.002 | 0 | 0 | 2015 | 3 | 0 | 0 | 0 | 分支箱_城壹线配2 | 分支箱_城壹线分支开关3 | 11.8007 | 5 | 4.4726 | 0 | 5
城壹线路7 | 10kV | 111城壹线 | 1 |  | 0.40898 | 2 | 县级 | 0 | 0 |  |  | 0.002 | 0 | 0 | 2015 | 1 | 0 | 0 | 0 | 分支箱_城壹线分支开关3 | 分支箱_城壹线分支开关4 | 28.6287 | 6 | 4.4726 | 0 | 6
城壹线路8 | 10kV | 111城壹线 | 1 |  | 0.68458 | 2 | 县级 | 1 | 0 |  |  | 0.002 | 0 | 0 | 2015 | 2 | 0 | 0 | 0 | 分支箱_城壹线分支开关4 | 分支箱_城壹线配3 | 47.9203 | 7 | 4.4726 | 0 | 7
城壹线路9 | 10kV | 111城壹线 | 1 |  | 0.4505 | 2 | 县级 | 1 | 0 |  |  | 0.002 | 0 | 0 | 2015 | 3 | 0 | 0 | 0 | 分支箱_城壹线配3 | 分支箱_城壹线配4 | 31.5348 | 8 | 4.4726 | 0 | 8
城壹线路10 | 10kV | 111城壹线 | 1 |  | 0.3377 | 2 | 县级 | 0 | 0 |  |  | 0.002 | 0 | 0 | 2015 | 1 | 0 | 0 | 0 | 分支箱_城壹线配4 | 分支箱_城壹线分支开关5 | 23.6393 | 0 | 4.4726 | 0 | 0
城壹线路11 | 10kV | 111城壹线 | 1 |  | 0.1337 | 2 | 县级 | 1 | 0 |  |  | 0.002 | 0 | 0 | 2015 | 2 | 0 | 0 | 0 | 分支箱_城壹线分支开关5 | 分支箱_台交南配 | 9.3594 | 1 | 4.4726 | 0 | 1
城壹线路12 | 10kV | 111城壹线 | 1 |  | 0.15291 | 2 | 县级 | 1 | 0 |  |  | 0.002 | 0 | 0 | 2015 | 3 | 0 | 0 | 0 | 分支箱_台交南配 | 配变_台湾商品交易中心1-1 | 10.7037 | 2 | 4.4726 | 0 | 2
城壹线路13 | 10kV | 111城壹线 | 1 |  | 0.28701 | 2 | 县级 | 0 | 0 |  |  | 0.002 | 0 | 0 | 2015 | 1 | 0 | 0 | 0 | 配变_台湾商品交易中心1-4 | 配变_台湾商品交易中心2-1 | 20.091 | 3 | 4.4726 | 0 | 3
瑞叁线路1 | 10kV | 123瑞叁线 | 0 |  | 0.14988 | 2 | 县级 | 1 | 0 |  |  | 0.002 | 0 | 0 | 2015 | 2 | 0 | 0 | 0 | 分支箱_台交北配 | 配变_台湾商品交易中心1-1 | 3.2973 | 4 | 4.2459 | 0 | 4
瑞叁线路2 | 10kV | 123瑞叁线 | 0 |  | 0.77742 | 2 | 县级 | 1 | 0 |  |  | 0.002 | 0 | 0 | 2015 | 3 | 0 | 0 | 0 | 分支箱_台交北配 | 分支箱_顺高路配 | 17.1031 | 5 | 4.2459 | 0 | 5
瑞叁线路3 | 10kV | 123瑞叁线 | 0 |  | 2.1761 | 2 | 县级 | 0 | 0 |  |  | 0.002 | 0 | 0 | 2015 | 1 | 0 | 0 | 0 | 分支箱_顺高路配 | 分支箱_瑞叁配 | 47.8743 | 6 | 4.2459 | 0 | 6
瑞叁线路4 | 10kV | 123瑞叁线 | 0 |  | 0.008101 | 2 | 县级 | 1 | 0 |  |  | 0.002 | 0 | 0 | 2015 | 2 | 0 | 0 | 0 | 分支箱_瑞叁配 | 泗桥变 | 0.17823 | 7 | 4.2459 | 0 | 7
瑞叁线路6 | 10kV | 123瑞叁线 | 0 |  | 0.004995 | 2 | 县级 | 1 | 0 |  |  | 0.002 | 0 | 0 | 2015 | 3 | 0 | 0 | 0 | 配变_台湾商品交易中心1-1 | 配变_台湾商品交易中心1-2 | 0.1099 | 8 | 4.2459 | 0 | 8
瑞叁线路7 | 10kV | 123瑞叁线 | 0 |  | 0.00539 | 2 | 县级 | 0 | 0 |  |  | 0.002 | 0 | 0 | 2015 | 1 | 0 | 0 | 0 | 配变_台湾商品交易中心1-2 | 配变_台湾商品交易中心1-3 | 0.11857 | 0 | 4.2459 | 0 | 0
瑞叁线路8 | 10kV | 123瑞叁线 | 0 |  | 0.005744 | 2 | 县级 | 1 | 0 |  |  | 0.002 | 0 | 0 | 2015 | 2 | 0 | 0 | 0 | 配变_台湾商品交易中心1-3 | 配变_台湾商品交易中心1-4 | 0.12638 | 1 | 4.2459 | 0 | 1
瑞叁线路9 | 10kV | 123瑞叁线 | 0 |  | 0.005126 | 2 | 县级 | 1 | 0 |  |  | 0.002 | 0 | 0 | 2015 | 3 | 0 | 0 | 0 | 配变_台湾商品交易中心2-1 | 配变_台湾商品交易中心2-2 | 0.11277 | 2 | 4.2459 | 0 | 2
瑞叁线路10 | 10kV | 123瑞叁线 | 0 |  | 0.008241 | 2 | 县级 | 0 | 0 |  |  | 0.002 | 0 | 0 | 2015 | 1 | 0 | 0 | 0 | 配变_台湾商品交易中心2-2 | 配变_台湾商品交易中心2-3 | 0.1813 | 3 | 4.2459 | 0 | 3
瑞叁线路11 | 10kV | 123瑞叁线 | 0 |  | 0.00525 | 2 | 县级 | 1 | 0 |  |  | 0.002 | 0 | 0 | 2015 | 2 | 0 | 0 | 0 | 配变_台湾商品交易中心2-3 | 配变_台湾商品交易中心2-4 | 0.11551 | 4 | 4.2459 | 0 | 4
城肆线路1 | 10kV | 114城肆线 | 1 |  | 0.038861 | 2 | 县级 | 1 | 0 |  |  | 0.002 | 0 | 0 | 2015 | 3 | 0 | 0 | 0 | 金城变 | 分支箱_城肆配 | 2.7203 | 5 | 5.066 | 0 | 5
城肆线路2 | 10kV | 114城肆线 | 1 |  | 0.46881 | 2 | 县级 | 0 | 0 |  |  | 0.002 | 0 | 0 | 2015 | 1 | 0 | 0 | 0 | 分支箱_城肆配 | 分支箱_金城东壹分支开关 | 32.8169 | 6 | 5.066 | 0 | 6
城肆线路3 | 10kV | 114城肆线 | 1 |  | 0.46006 | 2 | 县级 | 1 | 0 |  |  | 0.002 | 0 | 0 | 2015 | 2 | 0 | 0 | 0 | 分支箱_金城东壹分支开关 | 分支箱_薛兆东配 | 32.2043 | 7 | 5.066 | 0 | 7
城肆线路4 | 10kV | 114城肆线 | 1 |  | 0.089125 | 2 | 县级 | 1 | 0 |  |  | 0.002 | 0 | 0 | 2015 | 3 | 0 | 0 | 0 | 分支箱_薛兆东配 | 配变_兆鸿置业（住宅生活区临变） | 6.2387 | 8 | 5.066 | 0 | 8
城肆线路5 | 10kV | 114城肆线 | 1 |  | 0.37561 | 2 | 县级 | 0 | 0 |  |  | 0.002 | 0 | 0 | 2015 | 1 | 0 | 0 | 0 | 分支箱_薛兆东配 | 分支箱_金城东贰分支开关 | 26.2924 | 0 | 5.066 | 0 | 0
城肆线路6 | 10kV | 114城肆线 | 1 |  | 0.21809 | 2 | 县级 | 1 | 0 |  |  | 0.002 | 0 | 0 | 2015 | 2 | 0 | 0 | 0 | 分支箱_金城东贰分支开关 | 分支箱_国邦西配 | 15.266 | 1 | 5.066 | 0 | 1
城肆线路7 | 10kV | 114城肆线 | 1 |  | 0.31833 | 2 | 县级 | 1 | 0 |  |  | 0.002 | 0 | 0 | 2015 | 3 | 0 | 0 | 0 | 分支箱_国邦西配 | 分支箱_国邦东配 | 22.283 | 2 | 5.066 | 0 | 2
城肆线路8 | 10kV | 114城肆线 | 1 |  | 0.4683 | 2 | 县级 | 0 | 0 |  |  | 0.002 | 0 | 0 | 2015 | 1 | 0 | 0 | 0 | 分支箱_国邦东配 | 分支箱_城邦西配 | 32.7809 | 3 | 5.066 | 0 | 3
城肆线路9 | 10kV | 114城肆线 | 1 |  | 0.64316 | 2 | 县级 | 1 | 0 |  |  | 0.002 | 0 | 0 | 2015 | 2 | 0 | 0 | 0 | 分支箱_城邦西配 | 分支箱_城肆线F1 | 45.0213 | 4 | 5.066 | 0 | 4
城肆线路10 | 10kV | 114城肆线 | 1 |  | 0.51769 | 2 | 县级 | 1 | 0 |  |  | 0.002 | 0 | 0 | 2015 | 3 | 0 | 0 | 0 | 分支箱_城肆线F1 | 分支箱_光华壹号分支开关 | 36.2384 | 5 | 5.066 | 0 | 5
城肆线路11 | 10kV | 114城肆线 | 1 |  | 0.89067 | 2 | 县级 | 0 | 0 |  |  | 0.002 | 0 | 0 | 2015 | 1 | 0 | 0 | 0 | 分支箱_光华壹号分支开关 | 分支箱_光华叁号分支开关 | 62.3469 | 6 | 5.066 | 0 | 6
城肆线路12 | 10kV | 114城肆线 | 1 |  | 0.36835 | 2 | 县级 | 1 | 0 |  |  | 0.002 | 0 | 0 | 2015 | 2 | 0 | 0 | 0 | 分支箱_光华叁号分支开关 | 分支箱_光华东配 | 25.7843 | 7 | 5.066 | 0 | 7
城肆线路13 | 10kV | 114城肆线 | 1 |  | 0.12876 | 2 | 县级 | 1 | 0 |  |  | 0.002 | 0 | 0 | 2015 | 3 | 0 | 0 | 0 | 分支箱_光华东配 | 配变_光华娱乐1 | 9.0132 | 8 | 5.066 | 0 | 8
城肆线路14 | 10kV | 114城肆线 | 1 |  | 0.080193 | 2 | 县级 | 0 | 0 |  |  | 0.002 | 0 | 0 | 2015 | 1 | 0 | 0 | 0 | 分支箱_城邦西配 | 配变_国基城邦 | 5.6135 | 0 | 5.066 | 0 | 0
城伍线路1 | 10kV | 115城伍线 | 1 |  | 2.3882 | 2 | 县级 | 1 | 0 |  |  | 0.002 | 0 | 0 | 2015 | 2 | 0 | 0 | 0 | 金城变 | 分支箱_城花西配 | 179.1114 | 1 | 2.4338 | 0 | 1
城伍线路2 | 10kV | 115城伍线 | 0 |  | 0.04568 | 2 | 县级 | 1 | 0 |  |  | 0.002 | 0 | 0 | 2015 | 3 | 0 | 0 | 0 | 分支箱_城花西配 | 8796088813264 | 1.005 | 2 | 2.4338 | 0 | 2
城陆线路1 | 10kV | 116城陆线 | 0 |  | 2.3704 | 2 | 县级 | 0 | 0 |  |  | 0.002 | 0 | 0 | 2015 | 1 | 0 | 0 | 0 | 金城变 | 分支箱_城花东配 | 47.4088 | 3 | 2.4299 | 0 | 3
城陆线路2 | 10kV | 116城陆线 | 0 |  | 0.059451 | 2 | 县级 | 1 | 0 |  |  | 0.002 | 0 | 0 | 2015 | 2 | 0 | 0 | 0 | 分支箱_城花东配 | 8796088813344 | 1.189 | 4 | 2.4299 | 0 | 4
城捌线路1 | 10kV | 118城捌线 | 1 |  | 0.35045 | 2 | 县级 | 1 | 0 |  |  | 0.002 | 0 | 0 | 2015 | 3 | 0 | 0 | 0 | 金城变 | 分支箱_城捌南配 | 24.5316 | 5 | 11.9339 | 0 | 5
城捌线路2 | 10kV | 118城捌线 | 1 |  | 0.65794 | 2 | 县级 | 0 | 0 |  |  | 0.002 | 0 | 0 | 2015 | 1 | 0 | 0 | 0 | 分支箱_城捌南配 | 分支箱_滨江东配 | 46.0557 | 6 | 11.9339 | 0 | 6
城捌线路3 | 10kV | 118城捌线 | 1 |  | 0.47015 | 2 | 县级 | 1 | 0 |  |  | 0.002 | 0 | 0 | 2015 | 2 | 0 | 0 | 0 | 分支箱_滨江东配 | 8796088813856 | 32.9102 | 7 | 11.9339 | 0 | 7
城捌线路4 | 10kV | 118城捌线 | 1 |  | 0.016784 | 2 | 县级 | 1 | 0 |  |  | 0.002 | 0 | 0 | 2015 | 3 | 0 | 0 | 0 | 分支箱_滨江东配 | 配变_118城捌线路灯变 | 1.1749 | 8 | 11.9339 | 0 | 8
城捌线路5 | 10kV | 118城捌线 | 1 |  | 0.2518 | 2 | 县级 | 0 | 0 |  |  | 0.002 | 0 | 0 | 2015 | 1 | 0 | 0 | 0 | 分支箱_滨江东配 | 分支箱_滨江路南配 | 17.6257 | 0 | 11.9339 | 0 | 0
城捌线路6 | 10kV | 118城捌线 | 1 |  | 0.31418 | 2 | 县级 | 1 | 0 |  |  | 0.002 | 0 | 0 | 2015 | 2 | 0 | 0 | 0 | 分支箱_滨江路南配 | 分支箱_滨江路北配 | 21.9925 | 1 | 11.9339 | 0 | 1
城捌线路7 | 10kV | 118城捌线 | 1 |  | 0.015325 | 2 | 县级 | 1 | 0 |  |  | 0.002 | 0 | 0 | 2015 | 3 | 0 | 0 | 0 | 分支箱_滨江路北配 | 配变_118城捌线路灯变4407 | 1.0728 | 2 | 11.9339 | 0 | 2
城捌线路8 | 10kV | 118城捌线 | 1 |  | 0.46404 | 2 | 县级 | 0 | 0 |  |  | 0.002 | 0 | 0 | 2015 | 1 | 0 | 0 | 0 | 分支箱_滨江路北配 | 分支箱_城捌线分支开关1 | 32.4825 | 3 | 11.9339 | 0 | 3
城捌线路9 | 10kV | 118城捌线 | 1 |  | 0.34147 | 2 | 县级 | 1 | 0 |  |  | 0.002 | 0 | 0 | 2015 | 2 | 0 | 0 | 0 | 分支箱_城捌线分支开关1 | 配变_国际商务城资产（吴淞江滨景观带#2变） | 23.9025 | 4 | 11.9339 | 0 | 4
城捌线路10 | 10kV | 118城捌线 | 1 |  | 0.24876 | 2 | 县级 | 1 | 0 |  |  | 0.002 | 0 | 0 | 2015 | 3 | 0 | 0 | 0 | 分支箱_滨江路北配 | 分支箱_城捌线分支开关2 | 17.4129 | 5 | 11.9339 | 0 | 5
城捌线路11 | 10kV | 118城捌线 | 1 |  | 0.035429 | 2 | 县级 | 0 | 0 |  |  | 0.002 | 0 | 0 | 2015 | 1 | 0 | 0 | 0 | 分支箱_滨江路南配 | 配变_巅峰投资 | 2.48 | 6 | 11.9339 | 0 | 6
城捌线路12 | 10kV | 118城捌线 | 1 |  | 0.55277 | 2 | 县级 | 1 | 0 |  |  | 0.002 | 0 | 0 | 2015 | 2 | 0 | 0 | 0 | 分支箱_滨江路南配 | 配变_公交换乘站 | 38.6939 | 7 | 11.9339 | 0 | 7
城捌线路13 | 10kV | 118城捌线 | 1 |  | 0.055511 | 2 | 县级 | 1 | 0 |  |  | 0.002 | 0 | 0 | 2015 | 3 | 0 | 0 | 0 | 8796088813856 | 8796088813888 | 3.8858 | 8 | 11.9339 | 0 | 8
城捌线路14 | 10kV | 118城捌线 | 0 |  | 0.002676 | 2 | 县级 | 0 | 0 |  |  | 0.002 | 0 | 0 | 2015 | 1 | 0 | 0 | 0 | 8796088813888 | 配变_花桥供电所陈元浦1#变 | 0.05352 | 0 | 11.9339 | 0 | 0
城捌线路15 | 10kV | 118城捌线 | 0 |  | 0.020726 | 2 | 县级 | 1 | 0 |  |  | 0.002 | 0 | 0 | 2015 | 2 | 0 | 0 | 0 | 8796088813888 | 配变_花桥国际商务 | 0.41452 | 1 | 11.9339 | 0 | 1
城捌线路16 | 10kV | 118城捌线 | 0 |  | 0.45695 | 2 | 县级 | 1 | 0 |  |  | 0.002 | 0 | 0 | 2015 | 3 | 0 | 0 | 0 | 8796088813888 | 8796088813968 | 9.1391 | 2 | 11.9339 | 0 | 2
城捌线路17 | 10kV | 118城捌线 | 0 |  | 0.028652 | 2 | 县级 | 0 | 0 |  |  | 0.002 | 0 | 0 | 2015 | 1 | 0 | 0 | 0 | 8796088813968 | 配变_陶家村陶家分站 | 0.57304 | 3 | 11.9339 | 0 | 3
城捌线路18 | 10kV | 118城捌线 | 0 |  | 0.38653 | 2 | 县级 | 1 | 0 |  |  | 0.002 | 0 | 0 | 2015 | 2 | 0 | 0 | 0 | 8796088813968 | 配变_陶家村严巷变 | 7.7307 | 4 | 11.9339 | 0 | 4
城捌线路19 | 10kV | 118城捌线 | 0 |  | 0.46449 | 2 | 县级 | 1 | 0 |  |  | 0.002 | 0 | 0 | 2015 | 3 | 0 | 0 | 0 | 8796088813856 | 8796088814032 | 9.2897 | 5 | 11.9339 | 0 | 5
城捌线路20 | 10kV | 118城捌线 | 0 |  | 0.38317 | 2 | 县级 | 0 | 0 |  |  | 0.002 | 0 | 0 | 2015 | 1 | 0 | 0 | 0 | 8796088814032 | 8796088814064 | 7.6633 | 6 | 11.9339 | 0 | 6
城捌线路21 | 10kV | 118城捌线 | 0 |  | 0.052285 | 2 | 县级 | 1 | 0 |  |  | 0.002 | 0 | 0 | 2015 | 2 | 0 | 0 | 0 | 8796088814064 | 8796088814096 | 1.0457 | 7 | 11.9339 | 0 | 7
城捌线路22 | 10kV | 118城捌线 | 0 |  | 0.003271 | 2 | 县级 | 1 | 0 |  |  | 0.002 | 0 | 0 | 2015 | 3 | 0 | 0 | 0 | 8796088814096 | 配变_东泾村东泾站 | 0.065429 | 8 | 11.9339 | 0 | 8
城捌线路23 | 10kV | 118城捌线 | 0 |  | 0.85644 | 2 | 县级 | 0 | 0 |  |  | 0.002 | 0 | 0 | 2015 | 1 | 0 | 0 | 0 | 8796088814096 | 8796088814144 | 17.1287 | 0 | 11.9339 | 0 | 0
城捌线路24 | 10kV | 118城捌线 | 0 |  | 0.091282 | 2 | 县级 | 1 | 0 |  |  | 0.002 | 0 | 0 | 2015 | 2 | 0 | 0 | 0 | 8796088814144 | 配变_118城捌线路灯 | 1.8256 | 1 | 11.9339 | 0 | 1
城捌线路25 | 10kV | 118城捌线 | 0 |  | 0.53326 | 2 | 县级 | 1 | 0 |  |  | 0.002 | 0 | 0 | 2015 | 3 | 0 | 0 | 0 | 8796088814144 | 8796088814192 | 10.6653 | 2 | 11.9339 | 0 | 2
城捌线路26 | 10kV | 118城捌线 | 0 |  | 0.39387 | 2 | 县级 | 0 | 0 |  |  | 0.002 | 0 | 0 | 2015 | 1 | 0 | 0 | 0 | 8796088814192 | 配变_东泾线村王家浜变 | 7.8774 | 3 | 11.9339 | 0 | 3
城捌线路27 | 10kV | 118城捌线 | 0 |  | 0.072273 | 2 | 县级 | 1 | 0 |  |  | 0.002 | 0 | 0 | 2015 | 2 | 0 | 0 | 0 | 8796088814192 | 8796088814240 | 1.4455 | 4 | 11.9339 | 0 | 4
城捌线路28 | 10kV | 118城捌线 | 0 |  | 0.00363 | 2 | 县级 | 1 | 0 |  |  | 0.002 | 0 | 0 | 2015 | 3 | 0 | 0 | 0 | 8796088814240 | 配变_东泾村祁巷站变 | 0.072599 | 5 | 11.9339 | 0 | 5
城捌线路29 | 10kV | 118城捌线 | 0 |  | 0.27602 | 2 | 县级 | 0 | 0 |  |  | 0.002 | 0 | 0 | 2015 | 1 | 0 | 0 | 0 | 8796088814240 | 8796088814288 | 5.5204 | 6 | 11.9339 | 0 | 6
城捌线路30 | 10kV | 118城捌线 | 0 |  | 0.11455 | 2 | 县级 | 1 | 0 |  |  | 0.002 | 0 | 0 | 2015 | 2 | 0 | 0 | 0 | 8796088814288 | 8796088814320 | 2.2911 | 7 | 11.9339 | 0 | 7
城捌线路31 | 10kV | 118城捌线 | 0 |  | 0.18127 | 2 | 县级 | 1 | 0 |  |  | 0.002 | 0 | 0 | 2015 | 3 | 0 | 0 | 0 | 8796088814288 | 8796088814368 | 3.6255 | 8 | 11.9339 | 0 | 8
城捌线路32 | 10kV | 118城捌线 | 0 |  | 0.004636 | 2 | 县级 | 0 | 0 |  |  | 0.002 | 0 | 0 | 2015 | 1 | 0 | 0 | 0 | 8796088814368 | 配变_三江变 | 0.092726 | 0 | 11.9339 | 0 | 0
城捌线路33 | 10kV | 118城捌线 | 0 |  | 0.11107 | 2 | 县级 | 1 | 0 |  |  | 0.002 | 0 | 0 | 2015 | 2 | 0 | 0 | 0 | 8796088814368 | 8796088814400 | 2.2215 | 1 | 11.9339 | 0 | 1
城捌线路34 | 10kV | 118城捌线 | 0 |  | 0.063701 | 2 | 县级 | 1 | 0 |  |  | 0.002 | 0 | 0 | 2015 | 3 | 0 | 0 | 0 | 8796088814400 | 配变_万科房地产（花桥国际社区一期2#变） | 1.274 | 2 | 11.9339 | 0 | 2
城捌线路35 | 10kV | 118城捌线 | 0 |  | 0.060586 | 2 | 县级 | 0 | 0 |  |  | 0.002 | 0 | 0 | 2015 | 1 | 0 | 0 | 0 | 8796088814400 | 8796088814448 | 1.2117 | 3 | 11.9339 | 0 | 3
城捌线路36 | 10kV | 118城捌线 | 0 |  | 0.1171 | 2 | 县级 | 1 | 0 |  |  | 0.002 | 0 | 0 | 2015 | 2 | 0 | 0 | 0 | 8796088814448 | 8796088814480 | 2.342 | 4 | 11.9339 | 0 | 4
城捌线路37 | 10kV | 118城捌线 | 0 |  | 0.002545 | 2 | 县级 | 1 | 0 |  |  | 0.002 | 0 | 0 | 2015 | 3 | 0 | 0 | 0 | 8796088814480 | 配变_万科房地产（花桥国际社区一期1#变） | 0.050898 | 5 | 11.9339 | 0 | 5
城捌线路38 | 10kV | 118城捌线 | 0 |  | 0.29069 | 2 | 县级 | 0 | 0 |  |  | 0.002 | 0 | 0 | 2015 | 1 | 0 | 0 | 0 | 8796088814480 | 配变_万科房地产（花桥国际社区一期3#变） | 5.8138 | 6 | 11.9339 | 0 | 6
城捌线路39 | 10kV | 118城捌线 | 0 |  | 0.20688 | 2 | 县级 | 1 | 0 |  |  | 0.002 | 0 | 0 | 2015 | 2 | 0 | 0 | 0 | 8796088814448 | 8796088814560 | 4.1376 | 7 | 11.9339 | 0 | 7
城捌线路40 | 10kV | 118城捌线 | 0 |  | 0.003428 | 2 | 县级 | 1 | 0 |  |  | 0.002 | 0 | 0 | 2015 | 3 | 0 | 0 | 0 | 8796088814560 | 配变_上岸村潘家变 | 0.06857 | 8 | 11.9339 | 0 | 8
城捌线路41 | 10kV | 118城捌线 | 0 |  | 0.1807 | 2 | 县级 | 0 | 0 |  |  | 0.002 | 0 | 0 | 2015 | 1 | 0 | 0 | 0 | 8796088814560 | 配变_黄墅江排涝 | 3.6141 | 0 | 11.9339 | 0 | 0
城捌线路42 | 10kV | 118城捌线 | 0 |  | 0.45584 | 2 | 县级 | 1 | 0 |  |  | 0.002 | 0 | 0 | 2015 | 2 | 0 | 0 | 0 | 8796088814064 | 8796088814624 | 9.1167 | 1 | 11.9339 | 0 | 1
城捌线路43 | 10kV | 118城捌线 | 0 |  | 0.00286 | 2 | 县级 | 1 | 0 |  |  | 0.002 | 0 | 0 | 2015 | 3 | 0 | 0 | 0 | 8796088814624 | 配变_东泾排涝站 | 0.057193 | 2 | 11.9339 | 0 | 2
城捌线路44 | 10kV | 118城捌线 | 0 |  | 0.17428 | 2 | 县级 | 0 | 0 |  |  | 0.002 | 0 | 0 | 2015 | 1 | 0 | 0 | 0 | 8796088814624 | 配变_花桥水利站（顺陈路新开河排涝站） | 3.4856 | 3 | 11.9339 | 0 | 3
城捌线路45 | 10kV | 118城捌线 | 0 |  | 0.005385 | 2 | 县级 | 1 | 0 |  |  | 0.002 | 0 | 0 | 2015 | 2 | 0 | 0 | 0 | 8796088814032 | 配变_东泾村西泾变 | 0.1077 | 4 | 11.9339 | 0 | 4
城捌线路46 | 10kV | 118城捌线 | 0 |  | 0.12508 | 2 | 县级 | 1 | 0 |  |  | 0.002 | 0 | 0 | 2015 | 3 | 0 | 0 | 0 | 8796088814032 | 8796088814704 | 2.5017 | 5 | 11.9339 | 0 | 5
城捌线路47 | 10kV | 118城捌线 | 0 |  | 0.1979 | 2 | 县级 | 0 | 0 |  |  | 0.002 | 0 | 0 | 2015 | 1 | 0 | 0 | 0 | 8796088814704 | 8796088814736 | 3.9581 | 6 | 11.9339 | 0 | 6
城捌线路48 | 10kV | 118城捌线 | 0 |  | 0.082263 | 2 | 县级 | 1 | 0 |  |  | 0.002 | 0 | 0 | 2015 | 2 | 0 | 0 | 0 | 8796088814736 | 配变_国际商务城资产（金融园临变） | 1.6453 | 7 | 11.9339 | 0 | 7
城捌线路49 | 10kV | 118城捌线 | 0 |  | 0.2504 | 2 | 县级 | 1 | 0 |  |  | 0.002 | 0 | 0 | 2015 | 3 | 0 | 0 | 0 | 8796088814704 | 配变_宏鑫市政 | 5.0079 | 8 | 11.9339 | 0 | 8
城捌线路50 | 10kV | 118城捌线 | 0 |  | 0.056709 | 2 | 县级 | 0 | 0 |  |  | 0.002 | 0 | 0 | 2015 | 1 | 0 | 0 | 0 | 8796088814736 | 8796088814800 | 1.1342 | 0 | 11.9339 | 0 | 0
城捌线路51 | 10kV | 118城捌线 | 0 |  | 0.04036 | 2 | 县级 | 1 | 0 |  |  | 0.002 | 0 | 0 | 2015 | 2 | 0 | 0 | 0 | 8796088814800 | 配变_118城捌线移动 | 0.80719 | 1 | 11.9339 | 0 | 1
城捌线路52 | 10kV | 118城捌线 | 0 |  | 0.052688 | 2 | 县级 | 1 | 0 |  |  | 0.002 | 0 | 0 | 2015 | 3 | 0 | 0 | 0 | 8796088814800 | 8796088814848 | 1.0538 | 2 | 11.9339 | 0 | 2
城捌线路53 | 10kV | 118城捌线 | 0 |  | 0.004036 | 2 | 县级 | 0 | 0 |  |  | 0.002 | 0 | 0 | 2015 | 1 | 0 | 0 | 0 | 8796088814848 | 配变_花桥供电所陈元浦变 | 0.080721 | 3 | 11.9339 | 0 | 3
城捌线路54 | 10kV | 118城捌线 | 0 |  | 0.062683 | 2 | 县级 | 1 | 0 |  |  | 0.002 | 0 | 0 | 2015 | 2 | 0 | 0 | 0 | 8796088814848 | 8796088814896 | 1.2537 | 4 | 11.9339 | 0 | 4
城捌线路55 | 10kV | 118城捌线 | 0 |  | 0.14431 | 2 | 县级 | 1 | 0 |  |  | 0.002 | 0 | 0 | 2015 | 3 | 0 | 0 | 0 | 8796088814896 | 8796088814928 | 2.8862 | 5 | 11.9339 | 0 | 5
城捌线路56 | 10kV | 118城捌线 | 0 |  | 0.042012 | 2 | 县级 | 0 | 0 |  |  | 0.002 | 0 | 0 | 2015 | 1 | 0 | 0 | 0 | 8796088814928 | 配变_老溪沙石场 | 0.84025 | 6 | 11.9339 | 0 | 6
城捌线路57 | 10kV | 118城捌线 | 0 |  | 0.03159 | 2 | 县级 | 1 | 0 |  |  | 0.002 | 0 | 0 | 2015 | 2 | 0 | 0 | 0 | 8796088814928 | 8796088814976 | 0.6318 | 7 | 11.9339 | 0 | 7
城捌线路58 | 10kV | 118城捌线 | 0 |  | 0.064142 | 2 | 县级 | 1 | 0 |  |  | 0.002 | 0 | 0 | 2015 | 3 | 0 | 0 | 0 | 8796088814976 | 配变_中环混凝土 | 1.2828 | 8 | 11.9339 | 0 | 8
城捌线路59 | 10kV | 118城捌线 | 0 |  | 0.036164 | 2 | 县级 | 0 | 0 |  |  | 0.002 | 0 | 0 | 2015 | 1 | 0 | 0 | 0 | 8796088814976 | 配变_金都建设 | 0.72327 | 0 | 11.9339 | 0 | 0
城捌线路60 | 10kV | 118城捌线 | 0 |  | 0.10196 | 2 | 县级 | 1 | 0 |  |  | 0.002 | 0 | 0 | 2015 | 2 | 0 | 0 | 0 | 8796088814896 | 8796088815056 | 2.0391 | 1 | 11.9339 | 0 | 1
城捌线路61 | 10kV | 118城捌线 | 0 |  | 0.039939 | 2 | 县级 | 1 | 0 |  |  | 0.002 | 0 | 0 | 2015 | 3 | 0 | 0 | 0 | 8796088815056 | 配变_宝利沙场 | 0.79878 | 2 | 11.9339 | 0 | 2
城捌线路62 | 10kV | 118城捌线 | 0 |  | 0.14041 | 2 | 县级 | 0 | 0 |  |  | 0.002 | 0 | 0 | 2015 | 1 | 0 | 0 | 0 | 8796088815056 | 8796088815104 | 2.8081 | 3 | 11.9339 | 0 | 3
城捌线路63 | 10kV | 118城捌线 | 0 |  | 0.036636 | 2 | 县级 | 1 | 0 |  |  | 0.002 | 0 | 0 | 2015 | 2 | 0 | 0 | 0 | 8796088815104 | 配变_龙兴建材 | 0.73271 | 4 | 11.9339 | 0 | 4
城捌线路64 | 10kV | 118城捌线 | 0 |  | 0.14377 | 2 | 县级 | 1 | 0 |  |  | 0.002 | 0 | 0 | 2015 | 3 | 0 | 0 | 0 | 8796088815104 | 8796088815152 | 2.8755 | 5 | 11.9339 | 0 | 5
城捌线路65 | 10kV | 118城捌线 | 0 |  | 0.083769 | 2 | 县级 | 0 | 0 |  |  | 0.002 | 0 | 0 | 2015 | 1 | 0 | 0 | 0 | 8796088815152 | 配变_国际商务资产（基金产业园） | 1.6754 | 6 | 11.9339 | 0 | 6
城捌线路66 | 10kV | 118城捌线 | 0 |  | 0.11181 | 2 | 县级 | 1 | 0 |  |  | 0.002 | 0 | 0 | 2015 | 2 | 0 | 0 | 0 | 8796088815152 | 8796088815200 | 2.2362 | 7 | 11.9339 | 0 | 7
城捌线路67 | 10kV | 118城捌线 | 0 |  | 0.092971 | 2 | 县级 | 1 | 0 |  |  | 0.002 | 0 | 0 | 2015 | 3 | 0 | 0 | 0 | 8796088815200 | 配变_鸡鸣塘排涝站 | 1.8594 | 8 | 11.9339 | 0 | 8
城捌线路68 | 10kV | 118城捌线 | 0 |  | 0.21355 | 2 | 县级 | 0 | 0 |  |  | 0.002 | 0 | 0 | 2015 | 1 | 0 | 0 | 0 | 8796088815200 | 配变_绿地集团混凝土站1-1 | 4.271 | 0 | 11.9339 | 0 | 0
城捌线路69 | 10kV | 118城捌线 | 0 |  | 0.003074 | 2 | 县级 | 1 | 0 |  |  | 0.002 | 0 | 0 | 2015 | 2 | 0 | 0 | 0 | 配变_绿地集团混凝土站1-2 | 配变_绿地集团混凝土站1-1 | 0.061474 | 1 | 11.9339 | 0 | 1
公肆线路1-1 | 10kV | 124公肆线 | 1 |  | 0.002276 | 2 | 县级 | 1 | 0 |  |  | 0.002 | 0 | 0 | 2015 | 3 | 0 | 0 | 0 | 配变_家速度公馆1#变 | 配变_家速度公馆3#变 | 0.12971 | 2 | 4.1061 | 0 | 2
东肆线路1 | 10kV | 124公肆线 | 1 |  | 0.018318 | 2 | 县级 | 0 | 0 |  |  | 0.002 | 0 | 0 | 2015 | 1 | 0 | 0 | 0 | 公桥变 | 分支箱_东肆配 | 1.2823 | 3 | 4.1061 | 0 | 3
东肆线路2 | 10kV | 124公肆线 | 1 |  | 0.23186 | 2 | 县级 | 1 | 0 |  |  | 0.002 | 0 | 0 | 2015 | 2 | 0 | 0 | 0 | 分支箱_东肆配 | 分支箱_金卫北分支开关 | 16.23 | 4 | 4.1061 | 0 | 4
东肆线路3 | 10kV | 124公肆线 | 1 |  | 0.79611 | 2 | 县级 | 1 | 0 |  |  | 0.002 | 0 | 0 | 2015 | 3 | 0 | 0 | 0 | 分支箱_金卫北分支开关 | 分支箱_晨风路2#配 | 55.7276 | 5 | 4.1061 | 0 | 5
东肆线路4 | 10kV | 124公肆线 | 1 |  | 0.15485 | 2 | 县级 | 0 | 0 |  |  | 0.002 | 0 | 0 | 2015 | 1 | 0 | 0 | 0 | 分支箱_晨风路2#配 | 分支箱_美通东配 | 10.8392 | 6 | 4.1061 | 0 | 6
东肆线路5 | 10kV | 124公肆线 | 1 |  | 0.17852 | 2 | 县级 | 1 | 0 |  |  | 0.002 | 0 | 0 | 2015 | 2 | 0 | 0 | 0 | 分支箱_美通东配 | 配变_赛格广场 | 12.4961 | 7 | 4.1061 | 0 | 7
东肆线路6 | 10kV | 124公肆线 | 1 |  | 0.23791 | 2 | 县级 | 1 | 0 |  |  | 0.002 | 0 | 0 | 2015 | 3 | 0 | 0 | 0 | 分支箱_美通东配 | 配变_赛格国际公寓3#变 | 16.6536 | 8 | 4.1061 | 0 | 8
东肆线路7 | 10kV | 124公肆线 | 1 |  | 0.002197 | 2 | 县级 | 0 | 0 |  |  | 0.002 | 0 | 0 | 2015 | 1 | 0 | 0 | 0 | 配变_赛格国际公寓1#变 | 配变_赛格国际公寓3#变 | 0.15379 | 0 | 4.1061 | 0 | 0
东肆线路8 | 10kV | 124公肆线 | 1 |  | 0.18606 | 2 | 县级 | 1 | 0 |  |  | 0.002 | 0 | 0 | 2015 | 2 | 0 | 0 | 0 | 分支箱_美通东配 | 分支箱_晨风路4#配 | 13.0241 | 1 | 4.1061 | 0 | 1
东肆线路9 | 10kV | 124公肆线 | 1 |  | 0.12613 | 2 | 县级 | 1 | 0 |  |  | 0.002 | 0 | 0 | 2015 | 3 | 0 | 0 | 0 | 分支箱_晨风路4#配 | 配变_赛格电子 | 8.8289 | 2 | 4.1061 | 0 | 2
东肆线路10 | 10kV | 124公肆线 | 1 |  | 0.044604 | 2 | 县级 | 0 | 0 |  |  | 0.002 | 0 | 0 | 2015 | 1 | 0 | 0 | 0 | 分支箱_金卫北分支开关 | 配变_东肆线轨道交通 | 3.1223 | 3 | 4.1061 | 0 | 3
东肆线路11 | 10kV | 124公肆线 | 1 |  | 0.065648 | 2 | 县级 | 1 | 0 |  |  | 0.002 | 0 | 0 | 2015 | 2 | 0 | 0 | 0 | 分支箱_金卫北分支开关 | 配变_金卫广场 | 4.5953 | 4 | 4.1061 | 0 | 4
东伍线路1 | 10kV | 115东伍线 | 1 |  | 0.020137 | 2 | 县级 | 1 | 0 |  |  | 0.002 | 0 | 0 | 2015 | 3 | 0 | 0 | 0 | 公桥变 | 分支箱_东伍配 | 1.5103 | 5 | 1.5633 | 0 | 5
东伍线路2 | 10kV | 115东伍线 | 1 |  | 0.43274 | 2 | 县级 | 0 | 0 |  |  | 0.002 | 0 | 0 | 2015 | 1 | 0 | 0 | 0 | 分支箱_东伍配 | 8796088817184 | 32.4558 | 6 | 1.5633 | 0 | 6
东伍线路3 | 10kV | 115东伍线 | 1 |  | 0.001677 | 2 | 县级 | 1 | 0 |  |  | 0.002 | 0 | 0 | 2015 | 2 | 0 | 0 | 0 | 8796088817184 | 配变_中宇置业1# | 0.12576 | 7 | 1.5633 | 0 | 7
东伍线路4 | 10kV | 115东伍线 | 1 |  | 0.012766 | 2 | 县级 | 1 | 0 |  |  | 0.002 | 0 | 0 | 2015 | 3 | 0 | 0 | 0 | 8796088817184 | 配变_中宇置业2# | 0.95742 | 8 | 1.5633 | 0 | 8
东伍线路5 | 10kV | 115东伍线 | 1 |  | 0.22071 | 2 | 县级 | 0 | 0 |  |  | 0.002 | 0 | 0 | 2015 | 1 | 0 | 0 | 0 | 分支箱_东伍配 | 8796088817248 | 16.5529 | 0 | 1.5633 | 0 | 0
东伍线路6 | 10kV | 115东伍线 | 1 |  | 0.1977 | 2 | 县级 | 1 | 0 |  |  | 0.002 | 0 | 0 | 2015 | 2 | 0 | 0 | 0 | 8796088817248 | 分支箱_港汇南配 | 14.8273 | 1 | 1.5633 | 0 | 1
东伍线路7 | 10kV | 115东伍线 | 1 |  | 0.001692 | 2 | 县级 | 1 | 0 |  |  | 0.002 | 0 | 0 | 2015 | 3 | 0 | 0 | 0 | 8796088817248 | 配变_港汇置业 | 0.1269 | 2 | 1.5633 | 0 | 2
东伍线路8 | 10kV | 115东伍线 | 1 |  | 0.32961 | 2 | 县级 | 0 | 0 |  |  | 0.002 | 0 | 0 | 2015 | 1 | 0 | 0 | 0 | 分支箱_港汇南配 | 分支箱_新建箱式变电站 | 24.7205 | 3 | 1.5633 | 0 | 3
东伍线路9 | 10kV | 115东伍线 | 1 |  | 0.007168 | 2 | 县级 | 1 | 0 |  |  | 0.002 | 0 | 0 | 2015 | 2 | 0 | 0 | 0 | 分支箱_新建箱式变电站 | 配变_中寰广场1#变 | 0.53761 | 4 | 1.5633 | 0 | 4
东伍线路10 | 10kV | 115东伍线 | 1 |  | 0.02672 | 2 | 县级 | 1 | 0 |  |  | 0.002 | 0 | 0 | 2015 | 3 | 0 | 0 | 0 | 分支箱_新建箱式变电站 | 配变_中寰广场3#变 | 2.004 | 5 | 1.5633 | 0 | 5
东伍线路11 | 10kV | 115东伍线 | 1 |  | 0.016383 | 2 | 县级 | 0 | 0 |  |  | 0.002 | 0 | 0 | 2015 | 1 | 0 | 0 | 0 | 配变_中寰广场3#变 | 配变_中寰广场4#变 | 1.2287 | 6 | 1.5633 | 0 | 6
东伍线路12 | 10kV | 115东伍线 | 1 |  | 0.041055 | 2 | 县级 | 1 | 0 |  |  | 0.002 | 0 | 0 | 2015 | 2 | 0 | 0 | 0 | 分支箱_新建箱式变电站 | 配变_中寰广场专变 | 3.0791 | 7 | 1.5633 | 0 | 7
东伍线路13 | 10kV | 115东伍线 | 1 |  | 0.13492 | 2 | 县级 | 1 | 0 |  |  | 0.002 | 0 | 0 | 2015 | 3 | 0 | 0 | 0 | 分支箱_港汇南配 | 配变_港汇国际广场 | 10.1187 | 8 | 1.5633 | 0 | 8
东伍线路14 | 10kV | 115东伍线 | 1 |  | 0.027634 | 2 | 县级 | 0 | 0 |  |  | 0.002 | 0 | 0 | 2015 | 1 | 0 | 0 | 0 | 分支箱_港汇南配 | 配变_地下车库 | 2.0725 | 0 | 1.5633 | 0 | 0
东伍线路15 | 10kV | 115东伍线 | 1 |  | 0.077818 | 2 | 县级 | 1 | 0 |  |  | 0.002 | 0 | 0 | 2015 | 2 | 0 | 0 | 0 | 分支箱_港汇南配 | 配变_家速度公馆1#变 | 5.8364 | 1 | 1.5633 | 0 | 1
东伍线路16 | 10kV | 115东伍线 | 1 |  | 0.014581 | 2 | 县级 | 1 | 0 |  |  | 0.002 | 0 | 0 | 2015 | 3 | 0 | 0 | 0 | 配变_家速度公馆1#变 | 配变_家速度公馆专变 | 1.0936 | 2 | 1.5633 | 0 | 2
东捌线路1 | 10kV | 118东捌线 | 1 |  | 0.011557 | 2 | 县级 | 0 | 0 |  |  | 0.002 | 0 | 0 | 2015 | 1 | 0 | 0 | 0 | 公桥变 | 分支箱_东捌配 | 0.92459 | 3 | 5.1796 | 0 | 3
东捌线路2 | 10kV | 118东捌线 | 1 |  | 0.88546 | 2 | 县级 | 1 | 0 |  |  | 0.002 | 0 | 0 | 2015 | 2 | 0 | 0 | 0 | 分支箱_东捌配 | 分支箱_118东捌线F1分支开关 | 70.8369 | 4 | 5.1796 | 0 | 4
东捌线路3 | 10kV | 118东捌线 | 1 |  | 0.55206 | 2 | 县级 | 1 | 0 |  |  | 0.002 | 0 | 0 | 2015 | 3 | 0 | 0 | 0 | 分支箱_118东捌线F1分支开关 | 分支箱_兆丰路配 | 44.1649 | 5 | 5.1796 | 0 | 5
东捌线路4 | 10kV | 118东捌线 | 1 |  | 0.084486 | 2 | 县级 | 0 | 0 |  |  | 0.002 | 0 | 0 | 2015 | 1 | 0 | 0 | 0 | 8796088818272 | 配变_兆丰乡根园1# | 4.6467 | 6 | 5.1796 | 0 | 6
东捌线路5 | 10kV | 118东捌线 | 1 |  | 0.1833 | 2 | 县级 | 1 | 0 |  |  | 0.002 | 0 | 0 | 2015 | 2 | 0 | 0 | 0 | 分支箱_兆丰路配 | 分支箱_118东捌线F2 | 14.6642 | 7 | 5.1796 | 0 | 7
东捌线路6 | 10kV | 118东捌线 | 1 |  | 0.068997 | 2 | 县级 | 1 | 0 |  |  | 0.002 | 0 | 0 | 2015 | 3 | 0 | 0 | 0 | 分支箱_118东捌线F2 | 8796088818160 | 5.5197 | 8 | 5.1796 | 0 | 8
东捌线路7 | 10kV | 118东捌线 | 1 |  | 0.004798 | 2 | 县级 | 0 | 0 |  |  | 0.002 | 0 | 0 | 2015 | 1 | 0 | 0 | 0 | 8796088818160 | 配变_昆安五金厂 | 0.38382 | 0 | 5.1796 | 0 | 0
东捌线路8 | 10kV | 118东捌线 | 1 |  | 0.075117 | 2 | 县级 | 1 | 0 |  |  | 0.002 | 0 | 0 | 2015 | 2 | 0 | 0 | 0 | 8796088818160 | 8796088818208 | 6.0094 | 1 | 5.1796 | 0 | 1
东捌线路9 | 10kV | 118东捌线 | 1 |  | 0.036161 | 2 | 县级 | 1 | 0 |  |  | 0.002 | 0 | 0 | 2015 | 3 | 0 | 0 | 0 | 8796088818208 | 配变_A11公路排水泵房 | 2.8929 | 2 | 5.1796 | 0 | 2
东捌线路10 | 10kV | 118东捌线 | 1 |  | 0.028618 | 2 | 县级 | 0 | 0 |  |  | 0.002 | 0 | 0 | 2015 | 1 | 0 | 0 | 0 | 8796088818208 | 配变_虬江河东排涝站 | 2.2894 | 3 | 5.1796 | 0 | 3
东捌线路11 | 10kV | 118东捌线 | 1 |  | 0.081497 | 2 | 县级 | 1 | 0 |  |  | 0.002 | 0 | 0 | 2015 | 2 | 0 | 0 | 0 | 分支箱_兆丰路配 | 8796088818272 | 4.4823 | 4 | 5.1796 | 0 | 4
东捌线路12 | 10kV | 118东捌线 | 1 |  | 0.099326 | 2 | 县级 | 1 | 0 |  |  | 0.002 | 0 | 0 | 2015 | 3 | 0 | 0 | 0 | 分支箱_兆丰路配 | 分支箱_118东捌线兆丰路南分支开关 | 7.9461 | 5 | 5.1796 | 0 | 5
东捌线路13 | 10kV | 118东捌线 | 1 |  | 0.094776 | 2 | 县级 | 0 | 0 |  |  | 0.002 | 0 | 0 | 2015 | 1 | 0 | 0 | 0 | 分支箱_118东捌线兆丰路南分支开关 | 分支箱_兆丰路北配 | 7.5821 | 6 | 5.1796 | 0 | 6
东捌线路14 | 10kV | 118东捌线 | 1 |  | 0.17403 | 2 | 县级 | 1 | 0 |  |  | 0.002 | 0 | 0 | 2015 | 2 | 0 | 0 | 0 | 分支箱_兆丰路北配 | 8796088818336 | 13.9221 | 7 | 5.1796 | 0 | 7
东捌线路15 | 10kV | 118东捌线 | 1 |  | 0.32303 | 2 | 县级 | 1 | 0 |  |  | 0.002 | 0 | 0 | 2015 | 3 | 0 | 0 | 0 | 分支箱_兆丰路北配 | 分支箱_都会新峰园东配 | 25.842 | 8 | 5.1796 | 0 | 8
东捌线路16 | 10kV | 118东捌线 | 1 |  | 0.21028 | 2 | 县级 | 0 | 0 |  |  | 0.002 | 0 | 0 | 2015 | 1 | 0 | 0 | 0 | 分支箱_都会新峰园东配 | 配变_都会新峰园1#变 | 16.8222 | 0 | 5.1796 | 0 | 0
东捌线路17 | 10kV | 118东捌线 | 1 |  | 0.076174 | 2 | 县级 | 1 | 0 |  |  | 0.002 | 0 | 0 | 2015 | 2 | 0 | 0 | 0 | 8796088818336 | 8796088818416 | 6.0939 | 1 | 5.1796 | 0 | 1
东捌线路18 | 10kV | 118东捌线 | 1 |  | 0.004474 | 2 | 县级 | 1 | 0 |  |  | 0.002 | 0 | 0 | 2015 | 3 | 0 | 0 | 0 | 8796088818416 | 配变_商务污水泵 | 0.35795 | 2 | 5.1796 | 0 | 2
东捌线路19 | 10kV | 118东捌线 | 1 |  | 0.27857 | 2 | 县级 | 0 | 0 |  |  | 0.002 | 0 | 0 | 2015 | 1 | 0 | 0 | 0 | 8796088818416 | 配变_新东村周家宅 | 22.2856 | 3 | 5.1796 | 0 | 3
东捌线路20 | 10kV | 118东捌线 | 1 |  | 0.10318 | 2 | 县级 | 1 | 0 |  |  | 0.002 | 0 | 0 | 2015 | 2 | 0 | 0 | 0 | 8796088818336 | 8796088818480 | 8.254 | 4 | 5.1796 | 0 | 4
东捌线路21 | 10kV | 118东捌线 | 1 |  | 0.39259 | 2 | 县级 | 1 | 0 |  |  | 0.002 | 0 | 0 | 2015 | 3 | 0 | 0 | 0 | 8796088818480 | 8796088818512 | 31.4073 | 5 | 5.1796 | 0 | 5
东捌线路22 | 10kV | 118东捌线 | 1 |  | 0.034732 | 2 | 县级 | 0 | 0 |  |  | 0.002 | 0 | 0 | 2015 | 1 | 0 | 0 | 0 | 8796088818512 | 配变_都会新峰园2#临变 | 2.7785 | 6 | 5.1796 | 0 | 6
东捌线路23 | 10kV | 118东捌线 | 1 |  | 0.18124 | 2 | 县级 | 1 | 0 |  |  | 0.002 | 0 | 0 | 2015 | 2 | 0 | 0 | 0 | 8796088818512 | 配变_新东村周家宅1#变 | 14.4989 | 7 | 5.1796 | 0 | 7
东捌线路24 | 10kV | 118东捌线 | 1 |  | 0.021167 | 2 | 县级 | 1 | 0 |  |  | 0.002 | 0 | 0 | 2015 | 3 | 0 | 0 | 0 | 8796088818480 | 配变_事达房产 | 1.6933 | 8 | 5.1796 | 0 | 8
东捌线路25 | 10kV | 118东捌线 | 1 |  | 0.33253 | 2 | 县级 | 0 | 0 |  |  | 0.002 | 0 | 0 | 2015 | 1 | 0 | 0 | 0 | 分支箱_118东捌线兆丰路南分支开关 | 分支箱_118东捌线兆丰路北分支开关 | 26.6024 | 0 | 5.1796 | 0 | 0
东捌线路26 | 10kV | 118东捌线 | 1 |  | 0.12237 | 2 | 县级 | 1 | 0 |  |  | 0.002 | 0 | 0 | 2015 | 2 | 0 | 0 | 0 | 分支箱_118东捌线兆丰路北分支开关 | 配变_长城房产 | 9.7896 | 1 | 5.1796 | 0 | 1
东捌线路27 | 10kV | 118东捌线 | 1 |  | 0.26214 | 2 | 县级 | 1 | 0 |  |  | 0.002 | 0 | 0 | 2015 | 3 | 0 | 0 | 0 | 分支箱_118东捌线兆丰路北分支开关 | 配变_兆伟管理 | 14.9421 | 2 | 5.1796 | 0 | 2
东捌线路28 | 10kV | 118东捌线 | 1 |  | 0.036473 | 2 | 县级 | 0 | 0 |  |  | 0.002 | 0 | 0 | 2015 | 1 | 0 | 0 | 0 | 分支箱_118东捌线兆丰路北分支开关 | 配变_国际商务 | 2.9178 | 3 | 5.1796 | 0 | 3
东捌线路29 | 10kV | 118东捌线 | 1 |  | 0.17844 | 2 | 县级 | 1 | 0 |  |  | 0.002 | 0 | 0 | 2015 | 2 | 0 | 0 | 0 | 分支箱_118东捌线兆丰路南分支开关 | 分支箱_118东捌线美乐地分支开关 | 14.2751 | 4 | 5.1796 | 0 | 4
东捌线路30 | 10kV | 118东捌线 | 1 |  | 0.16038 | 2 | 县级 | 1 | 0 |  |  | 0.002 | 0 | 0 | 2015 | 3 | 0 | 0 | 0 | 分支箱_118东捌线美乐地分支开关 | 配变_亚太广场办公楼 | 12.8303 | 5 | 5.1796 | 0 | 5
东捌线路31 | 10kV | 118东捌线 | 1 |  | 0.072266 | 2 | 县级 | 0 | 0 |  |  | 0.002 | 0 | 0 | 2015 | 1 | 0 | 0 | 0 | 分支箱_118东捌线兆丰路南分支开关 | 配变_美乐地 | 4.1192 | 6 | 5.1796 | 0 | 6
东捌线路32 | 10kV | 118东捌线 | 1 |  | 0.001777 | 2 | 县级 | 1 | 0 |  |  | 0.002 | 0 | 0 | 2015 | 2 | 0 | 0 | 0 | 配变_都会新峰园2#变 | 配变_都会新峰园4#变 | 0.14216 | 7 | 5.1796 | 0 | 7
东捌线路33 | 10kV | 118东捌线 | 1 |  | 0.001514 | 2 | 县级 | 1 | 0 |  |  | 0.002 | 0 | 0 | 2015 | 3 | 0 | 0 | 0 | 配变_都会新峰园4#变 | 配变_都会新峰园1#变 | 0.12114 | 8 | 5.1796 | 0 | 8
东捌线路34 | 10kV | 118东捌线 | 1 |  | 0.001383 | 2 | 县级 | 0 | 0 |  |  | 0.002 | 0 | 0 | 2015 | 1 | 0 | 0 | 0 | 配变_都会新峰园11#变 | 配变_都会新峰园10#变 | 0.11066 | 0 | 5.1796 | 0 | 0
东捌线路35 | 10kV | 118东捌线 | 1 |  | 0.001495 | 2 | 县级 | 1 | 0 |  |  | 0.002 | 0 | 0 | 2015 | 2 | 0 | 0 | 0 | 配变_都会新峰园10#变 | 配变_都会新峰园12#变 | 0.11961 | 1 | 5.1796 | 0 | 1
东捌线路36 | 10kV | 118东捌线 | 1 |  | 0.001729 | 2 | 县级 | 1 | 0 |  |  | 0.002 | 0 | 0 | 2015 | 3 | 0 | 0 | 0 | 配变_都会新峰园7#变 | 配变_都会新峰园6#变 | 0.1383 | 2 | 5.1796 | 0 | 2
东捌线路37 | 10kV | 118东捌线 | 1 |  | 0.001495 | 2 | 县级 | 0 | 0 |  |  | 0.002 | 0 | 0 | 2015 | 1 | 0 | 0 | 0 | 配变_都会新峰园6#变 | 配变_都会新峰园8#变 | 0.11961 | 3 | 5.1796 | 0 | 3
东贰线路1 | 10kV | 112东贰线 | 1 |  | 0.013616 | 2 | 县级 | 1 | 0 |  |  | 0.002 | 0 | 0 | 2015 | 2 | 0 | 0 | 0 | 公桥变 | 分支箱_东贰配 | 0.95309 | 4 | 1.8389 | 0 | 4
东贰线路2 | 10kV | 112东贰线 | 1 |  | 0.56285 | 2 | 县级 | 1 | 0 |  |  | 0.002 | 0 | 0 | 2015 | 3 | 0 | 0 | 0 | 分支箱_东贰配 | 分支箱_东贰线招商新村东分支开关 | 39.3992 | 5 | 1.8389 | 0 | 5
东贰线路3 | 10kV | 112东贰线 | 1 |  | 0.49934 | 2 | 县级 | 0 | 0 |  |  | 0.002 | 0 | 0 | 2015 | 1 | 0 | 0 | 0 | 分支箱_东贰线招商新村东分支开关 | 配变_珍兴国际大厦 | 34.9541 | 6 | 1.8389 | 0 | 6
东贰线路4 | 10kV | 112东贰线 | 1 |  | 0.68104 | 2 | 县级 | 1 | 0 |  |  | 0.002 | 0 | 0 | 2015 | 2 | 0 | 0 | 0 | 分支箱_东贰线招商新村东分支开关 | 配变_中宇花园1#变 | 47.6728 | 7 | 1.8389 | 0 | 7
东贰线路5 | 10kV | 112东贰线 | 1 |  | 0.078496 | 2 | 县级 | 1 | 0 |  |  | 0.002 | 0 | 0 | 2015 | 3 | 0 | 0 | 0 | 配变_珍兴国际大厦 | 配变_珍兴国际大厦1283 | 5.4947 | 8 | 1.8389 | 0 | 8
东贰线路6 | 10kV | 112东贰线 | 1 |  | 0.003528 | 2 | 县级 | 0 | 0 |  |  | 0.002 | 0 | 0 | 2015 | 1 | 0 | 0 | 0 | 配变_中宇花园1#变 | 配变_中宇花园3#变 | 0.24696 | 0 | 1.8389 | 0 | 0
东叁线路1 | 10kV | 113东叁线 | 1 |  | 0.036643 | 2 | 县级 | 1 | 0 |  |  | 0.002 | 0 | 0 | 2015 | 2 | 0 | 0 | 0 | 公桥变 | 分支箱_东叁配 | 2.565 | 1 | 0.93393 | 0 | 1
东叁线路2 | 10kV | 113东叁线 | 1 |  | 0.36578 | 2 | 县级 | 1 | 0 |  |  | 0.002 | 0 | 0 | 2015 | 3 | 0 | 0 | 0 | 分支箱_东叁配 | 分支箱_广亭东配 | 25.6049 | 2 | 0.93393 | 0 | 2
东叁线路3 | 10kV | 113东叁线 | 1 |  | 0.016323 | 2 | 县级 | 0 | 0 |  |  | 0.002 | 0 | 0 | 2015 | 1 | 0 | 0 | 0 | 分支箱_广亭东配 | 分支箱_东叁线兆广分支开关 | 1.1426 | 3 | 0.93393 | 0 | 3
东叁线路4 | 10kV | 113东叁线 | 1 |  | 0.11438 | 2 | 县级 | 1 | 0 |  |  | 0.002 | 0 | 0 | 2015 | 2 | 0 | 0 | 0 | 分支箱_东叁线兆广分支开关 | 配变_广亭置业 | 8.0069 | 4 | 0.93393 | 0 | 4
东叁线路5 | 10kV | 113东叁线 | 1 |  | 0.16788 | 2 | 县级 | 1 | 0 |  |  | 0.002 | 0 | 0 | 2015 | 3 | 0 | 0 | 0 | 分支箱_东叁线兆广分支开关 | 分支箱_118东捌线书元分支开关 | 11.7519 | 5 | 0.93393 | 0 | 5
东叁线路6 | 10kV | 113东叁线 | 1 |  | 0.086528 | 2 | 县级 | 0 | 0 |  |  | 0.002 | 0 | 0 | 2015 | 1 | 0 | 0 | 0 | 分支箱_118东捌线书元分支开关 | 配变_新东北战 | 6.057 | 6 | 0.93393 | 0 | 6
东叁线路7 | 10kV | 113东叁线 | 1 |  | 0.10471 | 2 | 县级 | 1 | 0 |  |  | 0.002 | 0 | 0 | 2015 | 2 | 0 | 0 | 0 | 分支箱_118东捌线书元分支开关 | 配变_书元2 | 7.3298 | 7 | 0.93393 | 0 | 7
东叁线路8 | 10kV | 113东叁线 | 1 |  | 0.014912 | 2 | 县级 | 1 | 0 |  |  | 0.002 | 0 | 0 | 2015 | 3 | 0 | 0 | 0 | 分支箱_118东捌线书元分支开关 | 8796088820160 | 1.0439 | 8 | 0.93393 | 0 | 8
东叁线路9 | 10kV | 113东叁线 | 1 |  | 0.01668 | 2 | 县级 | 0 | 0 |  |  | 0.002 | 0 | 0 | 2015 | 1 | 0 | 0 | 0 | 8796088820160 | 配变_书元1-1 | 1.1676 | 0 | 0.93393 | 0 | 0
东叁线路10 | 10kV | 113东叁线 | 1 |  | 0.001874 | 2 | 县级 | 1 | 0 |  |  | 0.002 | 0 | 0 | 2015 | 2 | 0 | 0 | 0 | 配变_书元1-1 | 配变_书元1-2 | 0.13117 | 1 | 0.93393 | 0 | 1
东叁线路11 | 10kV | 113东叁线 | 1 |  | 0.002226 | 2 | 县级 | 1 | 0 |  |  | 0.002 | 0 | 0 | 2015 | 3 | 0 | 0 | 0 | 配变_书元1-2 | 配变_书元1-3 | 0.15584 | 2 | 0.93393 | 0 | 2
东叁线路12 | 10kV | 113东叁线 | 1 |  | 0.002541 | 2 | 县级 | 0 | 0 |  |  | 0.002 | 0 | 0 | 2015 | 1 | 0 | 0 | 0 | 配变_书元1-3 | 配变_书元1-4 | 0.17786 | 3 | 0.93393 | 0 | 3
东叁线路13 | 10kV | 113东叁线 | 1 |  | 0.003441 | 2 | 县级 | 1 | 0 |  |  | 0.002 | 0 | 0 | 2015 | 2 | 0 | 0 | 0 | 8796088820160 | 配变_配变1-1 | 0.24085 | 4 | 0.93393 | 0 | 4
东柒线路1 | 10kV | 117东柒线 | 1 |  | 0.00822 | 2 | 县级 | 1 | 0 |  |  | 0.002 | 0 | 0 | 2015 | 3 | 0 | 0 | 0 | 公桥变 | 分支箱_东柒配 | 0.57537 | 5 | 1.0033 | 0 | 5
东柒线路2 | 10kV | 117东柒线 | 1 |  | 0.006903 | 2 | 县级 | 0 | 0 |  |  | 0.002 | 0 | 0 | 2015 | 1 | 0 | 0 | 0 | 分支箱_东柒配 | 配变_城际临变 | 0.48322 | 6 | 1.0033 | 0 | 6
东柒线路3 | 10kV | 117东柒线 | 1 |  | 0.74287 | 2 | 县级 | 1 | 0 |  |  | 0.002 | 0 | 0 | 2015 | 2 | 0 | 0 | 0 | 分支箱_东柒配 | 分支箱_第一上海西配 | 52.001 | 7 | 1.0033 | 0 | 7
东柒线路4 | 10kV | 117东柒线 | 1 |  | 0.079665 | 2 | 县级 | 1 | 0 |  |  | 0.002 | 0 | 0 | 2015 | 3 | 0 | 0 | 0 | 分支箱_第一上海西配 | 配变_通达广场2#变 | 5.5765 | 8 | 1.0033 | 0 | 8
东柒线路5 | 10kV | 117东柒线 | 1 |  | 0.14434 | 2 | 县级 | 0 | 0 |  |  | 0.002 | 0 | 0 | 2015 | 1 | 0 | 0 | 0 | 分支箱_第一上海西配 | 配变_通达广场T2-2 | 10.104 | 0 | 1.0033 | 0 | 0
东柒线路6 | 10kV | 117东柒线 | 1 |  | 0.019257 | 2 | 县级 | 1 | 0 |  |  | 0.002 | 0 | 0 | 2015 | 2 | 0 | 0 | 0 | 配变_通达广场T2-2 | 配变_通达广场商务变 | 1.348 | 1 | 1.0033 | 0 | 1
东柒线路7 | 10kV | 117东柒线 | 1 |  | 0.002038 | 2 | 县级 | 1 | 0 |  |  | 0.002 | 0 | 0 | 2015 | 3 | 0 | 0 | 0 | 配变_通达广场2#变 | 配变_通达广场专变 | 0.14266 | 2 | 1.0033 | 0 | 2
金丙线路1 | 10kV | 213金丙线 | 0 |  | 0.016418 | 2 | 县级 | 0 | 0 |  |  | 0.002 | 0 | 0 | 2015 | 1 | 0 | 0 | 0 | 金城变 | 分支箱_金丙配 | 0.32837 | 3 | 3.4801 | 0 | 3
金丙线路2 | 10kV | 213金丙线 | 0 |  | 1.2155 | 2 | 县级 | 1 | 0 |  |  | 0.002 | 0 | 0 | 2015 | 2 | 0 | 0 | 0 | 分支箱_金丙配 | 分支箱_国展陆配 | 24.3092 | 4 | 3.4801 | 0 | 4
金丙线路3 | 10kV | 213金丙线 | 0 |  | 0.94808 | 2 | 县级 | 1 | 0 |  |  | 0.002 | 0 | 0 | 2015 | 3 | 0 | 0 | 0 | 分支箱_国展陆配 | 分支箱_国展捌配 | 18.9615 | 5 | 3.4801 | 0 | 5
金丙线路4 | 10kV | 213金丙线 | 0 |  | 0.049247 | 2 | 县级 | 0 | 0 |  |  | 0.002 | 0 | 0 | 2015 | 1 | 0 | 0 | 0 | 分支箱_国展捌配 | 8796088821808 | 0.98494 | 6 | 3.4801 | 0 | 6
金丙线路5 | 10kV | 213金丙线 | 0 |  | 0.48163 | 2 | 县级 | 1 | 0 |  |  | 0.002 | 0 | 0 | 2015 | 2 | 0 | 0 | 0 | 分支箱_金丙配 | 分支箱_产业A区西配 | 9.6326 | 7 | 3.4801 | 0 | 7
金丙线路6 | 10kV | 213金丙线 | 0 |  | 0.31045 | 2 | 县级 | 1 | 0 |  |  | 0.002 | 0 | 0 | 2015 | 3 | 0 | 0 | 0 | 分支箱_产业A区西配 | 分支箱_产业B区南配 | 6.2091 | 8 | 3.4801 | 0 | 8
金丙线路7 | 10kV | 213金丙线 | 0 |  | 0.051865 | 2 | 县级 | 0 | 0 |  |  | 0.002 | 0 | 0 | 2015 | 1 | 0 | 0 | 0 | 分支箱_产业B区南配 | 配变_外包产业园B区B1 | 1.0373 | 0 | 3.4801 | 0 | 0
金丙线路8 | 10kV | 213金丙线 | 0 |  | 0.26313 | 2 | 县级 | 1 | 0 |  |  | 0.002 | 0 | 0 | 2015 | 2 | 0 | 0 | 0 | 配变_外包产业园B区B1 | 配变_外包产业园B区B1-1 | 5.2626 | 1 | 3.4801 | 0 | 1
金丙线路9 | 10kV | 213金丙线 | 0 |  | 0.14378 | 2 | 县级 | 1 | 0 |  |  | 0.002 | 0 | 0 | 2015 | 3 | 0 | 0 | 0 | 配变_外包产业园B区B1 | 配变_外包产业园B区B2 | 2.8756 | 2 | 3.4801 | 0 | 2
金乙线路1 | 10kV | 212金乙线 | 0 |  | 0.35 | 2 | 县级 | 0 | 0 |  |  | 0.002 | 0 | 0 | 2015 | 1 | 0 | 0 | 0 | 金城变 | 分支箱_金乙配 | 7.0001 | 3 | 0.44484 | 0 | 3
金乙线路2 | 10kV | 212金乙线 | 0 |  | 0.094838 | 2 | 县级 | 1 | 0 |  |  | 0.002 | 0 | 0 | 2015 | 2 | 0 | 0 | 0 | 分支箱_金乙配 | 配变_万国数据4540 | 1.8968 | 4 | 0.44484 | 0 | 4
金甲线路1 | 10kV | 211金甲线 | 0 |  | 0.82059 | 2 | 县级 | 1 | 0 |  |  | 0.002 | 0 | 0 | 2015 | 3 | 0 | 0 | 0 | 金城变 | 分支箱_金甲南配 | 16.4117 | 5 | 2.0867 | 0 | 5
金甲线路2 | 10kV | 211金甲线 | 0 |  | 0.35853 | 2 | 县级 | 0 | 0 |  |  | 0.002 | 0 | 0 | 2015 | 1 | 0 | 0 | 0 | 分支箱_金甲南配 | 分支箱_华道东配 | 7.1706 | 6 | 2.0867 | 0 | 6
金甲线路3 | 10kV | 211金甲线 | 0 |  | 0.20666 | 2 | 县级 | 1 | 0 |  |  | 0.002 | 0 | 0 | 2015 | 2 | 0 | 0 | 0 | 分支箱_金甲南配 | 分支箱_远洋东配 | 4.1331 | 7 | 2.0867 | 0 | 7
金甲线路4 | 10kV | 211金甲线 | 0 |  | 0.14915 | 2 | 县级 | 1 | 0 |  |  | 0.002 | 0 | 0 | 2015 | 3 | 0 | 0 | 0 | 分支箱_远洋东配 | 配变_远洋数据 | 2.983 | 8 | 2.0867 | 0 | 8
金甲线路5 | 10kV | 211金甲线 | 0 |  | 0.1611 | 2 | 县级 | 0 | 0 |  |  | 0.002 | 0 | 0 | 2015 | 1 | 0 | 0 | 0 | 分支箱_华道东配 | 开闭所_万华线开闭所 | 3.222 | 0 | 2.0867 | 0 | 0
金甲线路6 | 10kV | 211金甲线 | 0 |  | 0.17102 | 2 | 县级 | 1 | 0 |  |  | 0.002 | 0 | 0 | 2015 | 2 | 0 | 0 | 0 | 开闭所_万华线开闭所 | 配变_华道数据1#变 | 3.4203 | 1 | 2.0867 | 0 | 1
金丁线路1 | 10kV | 214金丁线 | 0 |  | 0.49583 | 2 | 县级 | 1 | 0 |  |  | 0.002 | 0 | 0 | 2015 | 3 | 0 | 0 | 0 | 金城变 | 分支箱_金城北配 | 9.9166 | 2 | 0.87301 | 0 | 2
金丁线路2 | 10kV | 214金丁线 | 0 |  | 0.33763 | 2 | 县级 | 0 | 0 |  |  | 0.002 | 0 | 0 | 2015 | 1 | 0 | 0 | 0 | 分支箱_金城北配 | 分支箱_瀚泓南配 | 6.7526 | 3 | 0.87301 | 0 | 3
金丁线路3 | 10kV | 214金丁线 | 0 |  | 0.029315 | 2 | 县级 | 1 | 0 |  |  | 0.002 | 0 | 0 | 2015 | 2 | 0 | 0 | 0 | 分支箱_瀚泓南配 | 配变_瀚泓科技1 | 0.5863 | 4 | 0.87301 | 0 | 4
金丁线路4 | 10kV | 214金丁线 | 0 |  | 0.002773 | 2 | 县级 | 1 | 0 |  |  | 0.002 | 0 | 0 | 2015 | 3 | 0 | 0 | 0 | 配变_瀚泓科技5 | 配变_瀚泓科技4 | 0.055458 | 5 | 0.87301 | 0 | 5
金丁线路5 | 10kV | 214金丁线 | 0 |  | 0.002419 | 2 | 县级 | 0 | 0 |  |  | 0.002 | 0 | 0 | 2015 | 1 | 0 | 0 | 0 | 配变_瀚泓科技4 | 配变_瀚泓科技3 | 0.048379 | 6 | 0.87301 | 0 | 6
金丁线路6 | 10kV | 214金丁线 | 0 |  | 0.002651 | 2 | 县级 | 1 | 0 |  |  | 0.002 | 0 | 0 | 2015 | 2 | 0 | 0 | 0 | 配变_瀚泓科技3 | 配变_瀚泓科技2 | 0.053023 | 7 | 0.87301 | 0 | 7
金丁线路7 | 10kV | 214金丁线 | 0 |  | 0.00239 | 2 | 县级 | 1 | 0 |  |  | 0.002 | 0 | 0 | 2015 | 3 | 0 | 0 | 0 | 配变_瀚泓科技2 | 配变_瀚泓科技1 | 0.047795 | 8 | 0.87301 | 0 | 8
远瀚线路1 | 10kV | 223远瀚线 | 0 |  | 1.3172 | 2 | 县级 | 0 | 0 |  |  | 0.002 | 0 | 0 | 2015 | 1 | 0 | 0 | 0 | 富荣变 | 8796088823504 | 26.3447 | 0 | 4.7554 | 0 | 0
远瀚线路2 | 10kV | 223远瀚线 | 0 |  | 0.080519 | 2 | 县级 | 1 | 0 |  |  | 0.002 | 0 | 0 | 2015 | 2 | 0 | 0 | 0 | 8796088823504 | 配变_远洋数据（K） | 1.6104 | 1 | 4.7554 | 0 | 1
远瀚线路3 | 10kV | 223远瀚线 | 0 |  | 0.21073 | 2 | 县级 | 1 | 0 |  |  | 0.002 | 0 | 0 | 2015 | 3 | 0 | 0 | 0 | 8796088823504 | 分支箱_远洋西配 | 4.2147 | 2 | 4.7554 | 0 | 2
远瀚线路4 | 10kV | 223远瀚线 | 0 |  | 0.9054 | 2 | 县级 | 0 | 0 |  |  | 0.002 | 0 | 0 | 2015 | 1 | 0 | 0 | 0 | 分支箱_远洋西配 | 8796088823568 | 18.108 | 3 | 4.7554 | 0 | 3
远瀚线路5 | 10kV | 223远瀚线 | 0 |  | 0.99733 | 2 | 县级 | 1 | 0 |  |  | 0.002 | 0 | 0 | 2015 | 2 | 0 | 0 | 0 | 8796088823568 | 分支箱_远瀚线配1 | 19.9466 | 4 | 4.7554 | 0 | 4
远瀚线路6 | 10kV | 223远瀚线 | 0 |  | 0.04119 | 2 | 县级 | 1 | 0 |  |  | 0.002 | 0 | 0 | 2015 | 3 | 0 | 0 | 0 | 分支箱_远瀚线配1 | 配变_瀚泓科技6770 | 0.8238 | 5 | 4.7554 | 0 | 5
远瀚线路7 | 10kV | 223远瀚线 | 0 |  | 0.030165 | 2 | 县级 | 0 | 0 |  |  | 0.002 | 0 | 0 | 2015 | 1 | 0 | 0 | 0 | 分支箱_远洋西配 | 分支箱_金融园配 | 0.60331 | 6 | 4.7554 | 0 | 6
远瀚线路8 | 10kV | 223远瀚线 | 0 |  | 0.41354 | 2 | 县级 | 1 | 0 |  |  | 0.002 | 0 | 0 | 2015 | 2 | 0 | 0 | 0 | 分支箱_金融园配 | 分支箱_产业B区北配 | 8.2709 | 7 | 4.7554 | 0 | 7
远瀚线路9 | 10kV | 223远瀚线 | 0 |  | 0.0636 | 2 | 县级 | 1 | 0 |  |  | 0.002 | 0 | 0 | 2015 | 3 | 0 | 0 | 0 | 分支箱_产业B区北配 | 配变_外包产业园B区T1 | 1.272 | 8 | 4.7554 | 0 | 8
远瀚线路10 | 10kV | 223远瀚线 | 0 |  | 0.1377 | 2 | 县级 | 0 | 0 |  |  | 0.002 | 0 | 0 | 2015 | 1 | 0 | 0 | 0 | 配变_外包产业园B区T1 | 配变_外包产业园B区T2 | 2.754 | 0 | 4.7554 | 0 | 0
远瀚线路11 | 10kV | 223远瀚线 | 0 |  | 0.25352 | 2 | 县级 | 1 | 0 |  |  | 0.002 | 0 | 0 | 2015 | 2 | 0 | 0 | 0 | 配变_外包产业园B区T1 | 配变_外包产业园B区T1-1 | 5.0704 | 1 | 4.7554 | 0 | 1
远瀚线路12 | 10kV | 223远瀚线 | 0 |  | 0.3045 | 2 | 县级 | 1 | 0 |  |  | 0.002 | 0 | 0 | 2015 | 3 | 0 | 0 | 0 | 分支箱_产业B区北配 | 分支箱_产业A区东配 | 6.09 | 2 | 4.7554 | 0 | 2
国展线路1 | 10kV | 222国展线 | 0 |  | 2.2099 | 2 | 县级 | 0 | 0 |  |  | 0.002 | 0 | 0 | 2015 | 1 | 0 | 0 | 0 | 富荣变 | 分支箱_国展线F1 | 44.1978 | 3 | 4.5563 | 0 | 3
国展线路2 | 10kV | 222国展线 | 0 |  | 0.16898 | 2 | 县级 | 1 | 0 |  |  | 0.002 | 0 | 0 | 2015 | 2 | 0 | 0 | 0 | 分支箱_国展线F1 | 分支箱_国展壹配 | 3.3796 | 4 | 4.5563 | 0 | 4
国展线路3 | 10kV | 222国展线 | 0 |  | 0.31557 | 2 | 县级 | 1 | 0 |  |  | 0.002 | 0 | 0 | 2015 | 3 | 0 | 0 | 0 | 分支箱_国展壹配 | 分支箱_国展叁配 | 6.3114 | 5 | 4.5563 | 0 | 5
国展线路4 | 10kV | 222国展线 | 0 |  | 0.37388 | 2 | 县级 | 0 | 0 |  |  | 0.002 | 0 | 0 | 2015 | 1 | 0 | 0 | 0 | 分支箱_国展叁配 | 分支箱_国展伍配 | 7.4776 | 6 | 4.5563 | 0 | 6
国展线路5 | 10kV | 222国展线 | 0 |  | 0.50328 | 2 | 县级 | 1 | 0 |  |  | 0.002 | 0 | 0 | 2015 | 2 | 0 | 0 | 0 | 分支箱_国展伍配 | 分支箱_国展柒配 | 10.0656 | 7 | 4.5563 | 0 | 7
国展线路6 | 10kV | 222国展线 | 0 |  | 0.9537 | 2 | 县级 | 1 | 0 |  |  | 0.002 | 0 | 0 | 2015 | 3 | 0 | 0 | 0 | 分支箱_国展柒配 | 分支箱_国展玖配 | 19.074 | 8 | 4.5563 | 0 | 8
国展线路7 | 10kV | 222国展线 | 0 |  | 0.030981 | 2 | 县级 | 0 | 0 |  |  | 0.002 | 0 | 0 | 2015 | 1 | 0 | 0 | 0 | 分支箱_国展玖配 | 配电室_兆城展览馆 | 0.61963 | 0 | 4.5563 | 0 | 0
万华线路1 | 10kV | 224万华线 | 0 |  | 1.5538 | 2 | 县级 | 1 | 0 |  |  | 0.002 | 0 | 0 | 2015 | 2 | 0 | 0 | 0 | 富荣变 | 分支箱_华万东配 | 31.0759 | 1 | 3.6133 | 0 | 1
万华线路2 | 10kV | 224万华线 | 0 |  | 0.86042 | 2 | 县级 | 1 | 0 |  |  | 0.002 | 0 | 0 | 2015 | 3 | 0 | 0 | 0 | 分支箱_华万东配 | 8796088824544 | 17.2083 | 2 | 3.6133 | 0 | 2
万华线路3 | 10kV | 224万华线 | 0 |  | 0.055733 | 2 | 县级 | 0 | 0 |  |  | 0.002 | 0 | 0 | 2015 | 1 | 0 | 0 | 0 | 8796088824544 | 配变_万国数据 | 1.1147 | 3 | 3.6133 | 0 | 3
万华线路4 | 10kV | 224万华线 | 0 |  | 0.060626 | 2 | 县级 | 1 | 0 |  |  | 0.002 | 0 | 0 | 2015 | 2 | 0 | 0 | 0 | 8796088824544 | 8796088823568 | 1.2125 | 4 | 3.6133 | 0 | 4
万华线路5 | 10kV | 224万华线 | 0 |  | 0.51553 | 2 | 县级 | 1 | 0 |  |  | 0.002 | 0 | 0 | 2015 | 3 | 0 | 0 | 0 | 分支箱_华万东配 | 分支箱_华万开关配 | 10.3107 | 5 | 3.6133 | 0 | 5
万华线路6 | 10kV | 224万华线 | 0 |  | 0.17662 | 2 | 县级 | 0 | 0 |  |  | 0.002 | 0 | 0 | 2015 | 1 | 0 | 0 | 0 | 分支箱_华万开关配 | 开闭所_万华线开闭所 | 3.5324 | 6 | 3.6133 | 0 | 6
万华线路7 | 10kV | 224万华线 | 0 |  | 0.21689 | 2 | 县级 | 1 | 0 |  |  | 0.002 | 0 | 0 | 2015 | 2 | 0 | 0 | 0 | 开闭所_万华线开闭所 | 配变_华道数据2#变 | 4.3377 | 7 | 3.6133 | 0 | 7
万华线路8 | 10kV | 224万华线 | 0 |  | 0.17368 | 2 | 县级 | 1 | 0 |  |  | 0.002 | 0 | 0 | 2015 | 3 | 0 | 0 | 0 | 开闭所_万华线开闭所 | 配变_华道数据1#变 | 3.4737 | 8 | 3.6133 | 0 | 8
金甲线路1-1-1 | 10kV | 211金甲线 | 0 |  | 0.21966 | 2 | 县级 | 0 | 0 |  |  | 0.002 | 0 | 0 | 2015 | 1 | 0 | 0 | 0 | 开闭所_万华线开闭所 | 配变_华道数据2#变 | 4.3932 | 0 | 2.0867 | 0 | 0
国伍线路 | 10kV | 115国伍线 | 0 |  | 3.2355 | 2 | 县级 | 1 | 0 |  |  | 0.002 | 0 | 0 | 2015 | 2 | 0 | 0 | 0 | 8796088811232 | 8796088811216 | 64.7098 | 1 | 3.2355 | 0 | 1
常发房产新出线 | 10kV | 常发房产新出线 | 0 |  | 2.7436 | 2 | 县级 | 1 | 0 |  |  | 0.002 | 0 | 0 | 2015 | 3 | 0 | 0 | 0 | 8796088825264 | 8796088825280 | 54.8723 | 2 | 2.7436 | 0 | 2
宝湾线路34 | 10kV | 157宝湾线 | 0 |  | 0.63094 | 2 | 县级 | 0 | 0 |  |  | 0.002 | 0 | 0 | 2015 | 1 | 0 | 0 | 0 | 分支箱_职业中学分支开关 | 分支箱_展览中心分支开关 | 12.6188 | 3 | 8.4501 | 0 | 0
宝湾线路35 | 10kV | 157宝湾线 | 0 |  | 0.21074 | 2 | 县级 | 1 | 0 |  |  | 0.002 | 0 | 0 | 2015 | 2 | 0 | 0 | 0 | 分支箱_展览中心分支开关 | 分支箱_宝湾线F1 | 4.2149 | 4 | 8.4501 | 0 | 3
宝湾线路36 | 10kV | 157宝湾线 | 0 |  | 0.37095 | 2 | 县级 | 1 | 0 |  |  | 0.002 | 0 | 0 | 2015 | 3 | 0 | 0 | 0 | 分支箱_宝湾线F1 | 分支箱_宝湾线配1 | 7.419 | 5 | 8.4501 | 0 | 4
宝湾线路37 | 10kV | 157宝湾线 | 0 |  | 0.32132 | 2 | 县级 | 0 | 0 |  |  | 0.002 | 0 | 0 | 2015 | 1 | 0 | 0 | 0 | 分支箱_宝湾线配1 | 分支箱_宝湾线F2 | 6.4263 | 6 | 8.4501 | 0 | 5
宝湾线路38 | 10kV | 157宝湾线 | 0 |  | 0.41143 | 2 | 县级 | 1 | 0 |  |  | 0.002 | 0 | 0 | 2015 | 2 | 0 | 0 | 0 | 分支箱_宝湾线F2 | 分支箱_宝湾线棕榈东配 | 8.2286 | 7 | 8.4501 | 0 | 6
宝湾线路39 | 10kV | 157宝湾线 | 0 |  | 0.094439 | 2 | 县级 | 1 | 0 |  |  | 0.002 | 0 | 0 | 2015 | 3 | 0 | 0 | 0 | 分支箱_宝湾线棕榈东配 | 配变_棕榈湾花园T6-1 | 1.8888 | 8 | 8.4501 | 0 | 7
宝湾线路40 | 10kV | 157宝湾线 | 0 |  | 0.078594 | 2 | 县级 | 0 | 0 |  |  | 0.002 | 0 | 0 | 2015 | 1 | 0 | 0 | 0 | 配变_棕榈湾花园T6-1 | 配变_棕榈湾花园T7-2 | 1.5719 | 0 | 8.4501 | 0 | 8
宝湾线路41 | 10kV | 157宝湾线 | 0 |  | 0.10539 | 2 | 县级 | 1 | 0 |  |  | 0.002 | 0 | 0 | 2015 | 2 | 0 | 0 | 0 | 配变_棕榈湾花园T6-2 | 配变_棕榈湾花园T5 | 2.1079 | 1 | 8.4501 | 0 | 0
国陆线路 | 10kV | 116国陆线 | 0 |  | 2.134 | 2 | 县级 | 1 | 0 |  |  | 0.002 | 0 | 0 | 2015 | 3 | 0 | 0 | 0 | 8796088811168 | 8796088825072 | 42.6797 | 2 | 2.134 | 0 | 1
瑞叁线路 | 10kV | 123瑞叁线 | 0 |  | 1.0996 | 2 | 县级 | 0 | 0 |  |  | 0.002 | 0 | 0 | 2015 | 1 | 0 | 0 | 0 | 8796088825072 | 8796088811200 | 24.1921 | 3 | 4.2459 | 0 | 2
公叁线路81-1 | 10kV | 123公叁线 | 1 |  | 0.001725 | 2 | 县级 | 1 | 0 |  |  | 0.002 | 0 | 0 | 2015 | 2 | 0 | 0 | 0 | 配变_宏图国际花苑T2-1 | 配变_宏图国际花苑T2-2 | 0.09831 | 4 | 8.8249 | 0 | 3
公叁线路82-1 | 10kV | 123公叁线 | 1 |  | 0.001396 | 2 | 县级 | 1 | 0 |  |  | 0.002 | 0 | 0 | 2015 | 3 | 0 | 0 | 0 | 配变_宏图国际花苑T2-2 | 配变_宏图国际花苑T2-3 | 0.07956 | 5 | 8.8249 | 0 | 4
公叁线路83-1 | 10kV | 123公叁线 | 1 |  | 0.001591 | 2 | 县级 | 0 | 0 |  |  | 0.002 | 0 | 0 | 2015 | 1 | 0 | 0 | 0 | 配变_宏图国际花苑T2-3 | 配变_宏图国际花苑T2-4 | 0.090676 | 6 | 8.8249 | 0 | 5
公叁线路46-1 | 10kV | 123公叁线 | 0 |  | 0.044221 | 2 | 县级 | 1 | 0 |  |  | 0.002 | 0 | 0 | 2015 | 2 | 0 | 0 | 0 | 8796088798032 | 配变_宏图国际花苑T1-2 | 0.88442 | 7 | 8.8249 | 0 | 6
公叁线路46-2 | 10kV | 123公叁线 | 0 |  | 0.24071 | 2 | 县级 | 1 | 0 |  |  | 0.002 | 0 | 0 | 2015 | 3 | 0 | 0 | 0 | 8796088798032 | 8796088797968 | 4.8141 | 8 | 8.8249 | 0 | 7
公叁线路46-3 | 10kV | 123公叁线 | 0 |  | 0.067255 | 2 | 县级 | 0 | 0 |  |  | 0.002 | 0 | 0 | 2015 | 1 | 0 | 0 | 0 | 开闭所_公叁线开闭所 | 配变_曹安投资9#变 | 1.3451 | 0 | 8.8249 | 0 | 8
公叁线路46-5 | 10kV | 123公叁线 | 0 |  | 0.11193 | 2 | 县级 | 1 | 0 |  |  | 0.002 | 0 | 0 | 2015 | 2 | 0 | 0 | 0 | 8796088798432 | 8796088798352 | 2.2386 | 1 | 8.8249 | 0 | 0
线路122 | 10kV | 131集善线 | 0 |  | 0.21097 | 2 | 县级 | 1 | 0 |  |  | 0.002 | 0 | 0 | 2015 | 3 | 0 | 0 | 0 | 8796088683376 | 8796088682304 | 4.6412 | 2 | 11.1492 | 0 | 1
安肆线路29-1 | 10kV | 144安肆线 | 0 |  | 0.15864 | 2 | 县级 | 0 | 0 |  |  | 0.002 | 0 | 0 | 2015 | 1 | 0 | 0 | 0 | 开闭所_绿地家世界开闭所 | 配变_联合商业 | 3.1729 | 3 | 8.024 | 0 | 2
安肆线路29-2 | 10kV | 144安肆线 | 0 |  | 0.004747 | 2 | 县级 | 1 | 0 |  |  | 0.002 | 0 | 0 | 2015 | 2 | 0 | 0 | 0 | 开闭所_绿地家世界开闭所 | 配变_绿地家世界1#变 | 0.094937 | 4 | 8.024 | 0 | 3
安肆线路29-4 | 10kV | 144安肆线 | 0 |  | 0.004422 | 2 | 县级 | 1 | 0 |  |  | 0.002 | 0 | 0 | 2015 | 3 | 0 | 0 | 0 | 开闭所_绿地家世界开闭所 | 配变_绿地家世界2#变 | 0.088439 | 5 | 8.024 | 0 | 4
安肆线路29-3 | 10kV | 144安肆线 | 0 |  | 0.0756 | 2 | 县级 | 0 | 0 |  |  | 0.002 | 0 | 0 | 2015 | 1 | 0 | 0 | 0 | 开闭所_绿地家世界开闭所 | 配变_绿地家世界7#变 | 1.512 | 6 | 8.024 | 0 | 5
安肆线路29-5 | 10kV | 144安肆线 | 0 |  | 0.054705 | 2 | 县级 | 1 | 0 |  |  | 0.002 | 0 | 0 | 2015 | 2 | 0 | 0 | 0 | 开闭所_绿地家世界开闭所 | 配变_绿地家世界3#变 | 1.0941 | 7 | 8.024 | 0 | 6
安肆线路29-6 | 10kV | 144安肆线 | 0 |  | 0.00216 | 2 | 县级 | 1 | 0 |  |  | 0.002 | 0 | 0 | 2015 | 3 | 0 | 0 | 0 | 配变_绿地家世界3#变 | 配变_绿地家世界4#变 | 0.043193 | 8 | 8.024 | 0 | 7
绿中线路56-2 | 10kV | 138绿中线 | 1 |  | 0.002962 | 2 | 县级 | 0 | 0 |  |  | 0.002 | 0 | 0 | 2015 | 1 | 0 | 0 | 0 | 配变_启航社3#变 | 配变_启航社1#变 | 0.17771 | 0 | 14.4461 | 0 | 8
绿中线路56-1 | 10kV | 138绿中线 | 1 |  | 0.002962 | 2 | 县级 | 1 | 0 |  |  | 0.002 | 0 | 0 | 2015 | 2 | 0 | 0 | 0 | 配变_启航社4#变 | 配变_启航社2#变 | 0.17771 | 1 | 14.4461 | 0 | 0

## 主干线（架空）
名称 | 电压等级 | 线路型号 | 绝缘线/电缆线 | 供电区域分类 | 所属公司
公叁线路64-1 | 10kV |  |  | 2 | 县级
方季线路2-1 | 10kV |  |  | 2 | 县级
曹顺线路5-2 | 10kV |  |  | 2 | 县级
古南线路1 | 10kV |  |  | 2 | 县级
古南线路2 | 10kV |  |  | 2 | 县级
古南线路3 | 10kV |  |  | 2 | 县级
古南线路4 | 10kV |  |  | 2 | 县级
古南线路5 | 10kV |  |  | 2 | 县级
古南线路6 | 10kV |  |  | 2 | 县级
古南线路7 | 10kV |  |  | 2 | 县级
古南线路8 | 10kV |  |  | 2 | 县级
古南线路9 | 10kV |  |  | 2 | 县级
古南线路10 | 10kV |  |  | 2 | 县级
古南线路11 | 10kV |  |  | 2 | 县级
古南线路12 | 10kV |  |  | 2 | 县级
古南线路13 | 10kV |  |  | 2 | 县级
古南线路14 | 10kV |  |  | 2 | 县级
古南线路15 | 10kV |  |  | 2 | 县级
古南线路16 | 10kV |  |  | 2 | 县级
古南线路17 | 10kV |  |  | 2 | 县级
古南线路18 | 10kV |  |  | 2 | 县级
古南线路19 | 10kV |  |  | 2 | 县级
古南线路20 | 10kV |  |  | 2 | 县级
古南线路21 | 10kV |  |  | 2 | 县级
古南线路22 | 10kV |  |  | 2 | 县级
古南线路23 | 10kV |  |  | 2 | 县级
古南线路24 | 10kV |  |  | 2 | 县级
古南线路25 | 10kV |  |  | 2 | 县级
古南线路26 | 10kV |  |  | 2 | 县级
古南线路27 | 10kV |  |  | 2 | 县级
古南线路28 | 10kV |  |  | 2 | 县级
古南线路29 | 10kV |  |  | 2 | 县级
古南线路30 | 10kV |  |  | 2 | 县级
古南线路31 | 10kV |  |  | 2 | 县级
古南线路32 | 10kV |  |  | 2 | 县级
古南线路33 | 10kV |  |  | 2 | 县级
古南线路34 | 10kV |  |  | 2 | 县级
古南线路35 | 10kV |  |  | 2 | 县级
古南线路36 | 10kV |  |  | 2 | 县级
古南线路37 | 10kV |  |  | 2 | 县级
古南线路38 | 10kV |  |  | 2 | 县级
古南线路39 | 10kV |  |  | 2 | 县级
古南线路40 | 10kV |  |  | 2 | 县级
古南线路41 | 10kV |  |  | 2 | 县级
古南线路42 | 10kV |  |  | 2 | 县级
古南线路43 | 10kV |  |  | 2 | 县级
古南线路44 | 10kV |  |  | 2 | 县级
古南线路45 | 10kV |  |  | 2 | 县级
古南线路46 | 10kV |  |  | 2 | 县级
古南线路47 | 10kV |  |  | 2 | 县级
古南线路48 | 10kV |  |  | 2 | 县级
古南线路49 | 10kV |  |  | 2 | 县级
古南线路50 | 10kV |  |  | 2 | 县级
古南线路51 | 10kV |  |  | 2 | 县级
古南线路52 | 10kV |  |  | 2 | 县级
古南线路53 | 10kV |  |  | 2 | 县级
古南线路54 | 10kV |  |  | 2 | 县级
古南线路55 | 10kV |  |  | 2 | 县级
古南线路56 | 10kV |  |  | 2 | 县级
古南线路57 | 10kV |  |  | 2 | 县级
古南线路58 | 10kV |  |  | 2 | 县级
古南线路59 | 10kV |  |  | 2 | 县级
古南线路60 | 10kV |  |  | 2 | 县级
古南线路61 | 10kV |  |  | 2 | 县级
古南线路62 | 10kV |  |  | 2 | 县级
古南线路64 | 10kV |  |  | 2 | 县级
古南线路65 | 10kV |  |  | 2 | 县级
古南线路66 | 10kV |  |  | 2 | 县级
古南线路67 | 10kV |  |  | 2 | 县级
古南线路68 | 10kV |  |  | 2 | 县级
古南线路69 | 10kV |  |  | 2 | 县级
古南线路70 | 10kV |  |  | 2 | 县级
古南线路71 | 10kV |  |  | 2 | 县级
古南线路72 | 10kV |  |  | 2 | 县级
古南线路73 | 10kV |  |  | 2 | 县级
古南线路74 | 10kV |  |  | 2 | 县级
古南线路75 | 10kV |  |  | 2 | 县级
古南线路76 | 10kV |  |  | 2 | 县级
古南线路77 | 10kV |  |  | 2 | 县级
古南线路78 | 10kV |  |  | 2 | 县级
古南线路80 | 10kV |  |  | 2 | 县级
古南线路81 | 10kV |  |  | 2 | 县级
古南线路82 | 10kV |  |  | 2 | 县级
古南线路83 | 10kV |  |  | 2 | 县级
古南线路84 | 10kV |  |  | 2 | 县级
古南线路88 | 10kV |  |  | 2 | 县级
古南线路92 | 10kV |  |  | 2 | 县级
古南线路93 | 10kV |  |  | 2 | 县级
古南线路94 | 10kV |  |  | 2 | 县级
古南线路97 | 10kV |  |  | 2 | 县级
古南线路101 | 10kV |  |  | 2 | 县级
古南线路112 | 10kV |  |  | 2 | 县级
古南线路116 | 10kV |  |  | 2 | 县级
古南线路117 | 10kV |  |  | 2 | 县级
古南线路118 | 10kV |  |  | 2 | 县级
古南线路119 | 10kV |  |  | 2 | 县级
古南线路120 | 10kV |  |  | 2 | 县级
古南线路121 | 10kV |  |  | 2 | 县级
古南线路126 | 10kV |  |  | 2 | 县级
古南线路127 | 10kV |  |  | 2 | 县级
古南线路128 | 10kV |  |  | 2 | 县级
古南线路130 | 10kV |  |  | 2 | 县级
古南线路131 | 10kV |  |  | 2 | 县级
古南线路132 | 10kV |  |  | 2 | 县级
古南线路133 | 10kV |  |  | 2 | 县级
古南线路134 | 10kV |  |  | 2 | 县级
古南线路135 | 10kV |  |  | 2 | 县级
古南线路136 | 10kV |  |  | 2 | 县级
古南线路5-1 | 10kV |  |  | 2 | 县级
安贰线路42-1 | 10kV |  |  | 2 | 县级
曹家线路94-1 | 10kV |  |  | 2 | 县级
花溪线路26-1 | 10kV |  |  | 2 | 县级
公叁线路87-1 | 10kV |  |  | 2 | 县级
创业线路14-1 | 10kV |  |  | 2 | 县级
瑞伍线路11-1 | 10kV |  |  | 2 | 县级
巷浦线路66-1 | 10kV |  |  | 2 | 县级
方季线路43-1 | 10kV |  |  | 2 | 县级
线路186-1 | 10kV |  |  | 2 | 县级
公桥线路58-1 | 10kV |  |  | 2 | 县级
公桥线路57-1 | 10kV |  |  | 2 | 县级
花曹线路47-1 | 10kV |  |  | 2 | 县级
瑞伍线路33-2 | 10kV |  |  | 2 | 县级
绿中线路22-1 | 10kV |  |  | 2 | 县级
浦项线路59-1 | 10kV |  |  | 2 | 县级
朗花线 | 110kV |  |  | 2 | 县级
线路1 | 110kV |  |  | 2 | 县级
花福线1-2 | 110kV |  |  | 2 | 县级
城桥线 | 110kV |  |  | 2 | 县级
花泗线 | 110kV |  |  | 2 | 县级
花安线 | 110kV |  |  | 2 | 县级
线路5-2 | 110kV |  |  | 2 | 县级
桥曹线 | 110kV |  |  | 2 | 县级
线路6-2 | 110kV |  |  | 2 | 县级
线路10 | 110kV |  |  | 2 | 县级
线路11 | 110kV |  |  | 2 | 县级
线路12-1 | 110kV |  |  | 2 | 县级
线路12-2 | 110kV |  |  | 2 | 县级
线路13 | 110kV |  |  | 2 | 县级
桥集线 | 110kV |  |  | 2 | 县级
花顺线 | 35kV |  |  | 2 | 县级
花杨线 | 35kV |  |  | 2 | 县级
线路40 | 10kV |  |  | 2 | 县级
线路43 | 10kV |  |  | 2 | 县级
线路44 | 10kV |  |  | 2 | 县级
线路45 | 10kV |  |  | 2 | 县级
线路46 | 10kV |  |  | 2 | 县级
线路47 | 10kV |  |  | 2 | 县级
线路49 | 10kV |  |  | 2 | 县级
线路50 | 10kV |  |  | 2 | 县级
线路51 | 10kV |  |  | 2 | 县级
线路52 | 10kV |  |  | 2 | 县级
线路53 | 10kV |  |  | 2 | 县级
线路54 | 10kV |  |  | 2 | 县级
线路55 | 10kV |  |  | 2 | 县级
线路56 | 10kV |  |  | 2 | 县级
线路57 | 10kV |  |  | 2 | 县级
线路58 | 10kV |  |  | 2 | 县级
线路59 | 10kV |  |  | 2 | 县级
线路60 | 10kV |  |  | 2 | 县级
线路109 | 10kV |  |  | 2 | 县级
线路110 | 10kV |  |  | 2 | 县级
线路111 | 10kV |  |  | 2 | 县级
线路112 | 10kV |  |  | 2 | 县级
线路113 | 10kV |  |  | 2 | 县级
线路117 | 10kV |  |  | 2 | 县级
线路172-1 | 10kV |  |  | 2 | 县级
线路116 | 10kV |  |  | 2 | 县级
线路173-1 | 10kV |  |  | 2 | 县级
线路118 | 10kV |  |  | 2 | 县级
线路119 | 10kV |  |  | 2 | 县级
线路120 | 10kV |  |  | 2 | 县级
线路121 | 10kV |  |  | 2 | 县级
线路122-1 | 10kV |  |  | 2 | 县级
线路123 | 10kV |  |  | 2 | 县级
线路124 | 10kV |  |  | 2 | 县级
线路125 | 10kV |  |  | 2 | 县级
线路126 | 10kV |  |  | 2 | 县级
线路127 | 10kV |  |  | 2 | 县级
线路128 | 10kV |  |  | 2 | 县级
线路129 | 10kV |  |  | 2 | 县级
线路130 | 10kV |  |  | 2 | 县级
线路131 | 10kV |  |  | 2 | 县级
线路132 | 10kV |  |  | 2 | 县级
线路133 | 10kV |  |  | 2 | 县级
线路134 | 10kV |  |  | 2 | 县级
线路135 | 10kV |  |  | 2 | 县级
线路137 | 10kV |  |  | 2 | 县级
线路138 | 10kV |  |  | 2 | 县级
线路139 | 10kV |  |  | 2 | 县级
线路140 | 10kV |  |  | 2 | 县级
线路141 | 10kV |  |  | 2 | 县级
线路142 | 10kV |  |  | 2 | 县级
线路143 | 10kV |  |  | 2 | 县级
线路144 | 10kV |  |  | 2 | 县级
线路145 | 10kV |  |  | 2 | 县级
线路146 | 10kV |  |  | 2 | 县级
线路147 | 10kV |  |  | 2 | 县级
线路148 | 10kV |  |  | 2 | 县级
线路149 | 10kV |  |  | 2 | 县级
线路150 | 10kV |  |  | 2 | 县级
线路151 | 10kV |  |  | 2 | 县级
线路152 | 10kV |  |  | 2 | 县级
线路153 | 10kV |  |  | 2 | 县级
线路154 | 10kV |  |  | 2 | 县级
线路155 | 10kV |  |  | 2 | 县级
线路156 | 10kV |  |  | 2 | 县级
线路157 | 10kV |  |  | 2 | 县级
线路158 | 10kV |  |  | 2 | 县级
线路159 | 10kV |  |  | 2 | 县级
线路160 | 10kV |  |  | 2 | 县级
线路161 | 10kV |  |  | 2 | 县级
线路162 | 10kV |  |  | 2 | 县级
线路163 | 10kV |  |  | 2 | 县级
线路164 | 10kV |  |  | 2 | 县级
线路165 | 10kV |  |  | 2 | 县级
线路166 | 10kV |  |  | 2 | 县级
线路167 | 10kV |  |  | 2 | 县级
线路168 | 10kV |  |  | 2 | 县级
线路169 | 10kV |  |  | 2 | 县级
线路170 | 10kV |  |  | 2 | 县级
线路171 | 10kV |  |  | 2 | 县级
线路172 | 10kV |  |  | 2 | 县级
线路173 | 10kV |  |  | 2 | 县级
线路174 | 10kV |  |  | 2 | 县级
线路175 | 10kV |  |  | 2 | 县级
线路176 | 10kV |  |  | 2 | 县级
线路177 | 10kV |  |  | 2 | 县级
线路178 | 10kV |  |  | 2 | 县级
线路179 | 10kV |  |  | 2 | 县级
线路180 | 10kV |  |  | 2 | 县级
线路181 | 10kV |  |  | 2 | 县级
线路182 | 10kV |  |  | 2 | 县级
线路183 | 10kV |  |  | 2 | 县级
线路184 | 10kV |  |  | 2 | 县级
线路185 | 10kV |  |  | 2 | 县级
线路186 | 10kV |  |  | 2 | 县级
线路187 | 10kV |  |  | 2 | 县级
兆丰线路1 | 10kV |  |  | 2 | 县级
兆丰线路3 | 10kV |  |  | 2 | 县级
曹新线路1 | 10kV |  |  | 2 | 县级
梅浦线1 | 10kV |  |  | 2 | 县级
梅浦线2 | 10kV |  |  | 2 | 县级
梅浦线3 | 10kV |  |  | 2 | 县级
方季线路1 | 10kV |  |  | 2 | 县级
方季线路2 | 10kV |  |  | 2 | 县级
方季线路4 | 10kV |  |  | 2 | 县级
方季线路5 | 10kV |  |  | 2 | 县级
方季线路6 | 10kV |  |  | 2 | 县级
方季线路8 | 10kV |  |  | 2 | 县级
方季线路9 | 10kV |  |  | 2 | 县级
方季线路10 | 10kV |  |  | 2 | 县级
方季线路11 | 10kV |  |  | 2 | 县级
方季线路12 | 10kV |  |  | 2 | 县级
方季线路13 | 10kV |  |  | 2 | 县级
方季线路14 | 10kV |  |  | 2 | 县级
方季线路15 | 10kV |  |  | 2 | 县级
方季线路16 | 10kV |  |  | 2 | 县级
方季线路17 | 10kV |  |  | 2 | 县级
方季线路18 | 10kV |  |  | 2 | 县级
方季线路19 | 10kV |  |  | 2 | 县级
方季线路20 | 10kV |  |  | 2 | 县级
方季线路21 | 10kV |  |  | 2 | 县级
方季线路22 | 10kV |  |  | 2 | 县级
方季线路23 | 10kV |  |  | 2 | 县级
方季线路24 | 10kV |  |  | 2 | 县级
方季线路25 | 10kV |  |  | 2 | 县级
方季线路26 | 10kV |  |  | 2 | 县级
方季线路27 | 10kV |  |  | 2 | 县级
方季线路28 | 10kV |  |  | 2 | 县级
方季线路29 | 10kV |  |  | 2 | 县级
方季线路30 | 10kV |  |  | 2 | 县级
方季线路31 | 10kV |  |  | 2 | 县级
方季线路32 | 10kV |  |  | 2 | 县级
方季线路33 | 10kV |  |  | 2 | 县级
方季线路34 | 10kV |  |  | 2 | 县级
方季线路35 | 10kV |  |  | 2 | 县级
方季线路36 | 10kV |  |  | 2 | 县级
方季线路37 | 10kV |  |  | 2 | 县级
方季线路38 | 10kV |  |  | 2 | 县级
方季线路39 | 10kV |  |  | 2 | 县级
方季线路40 | 10kV |  |  | 2 | 县级
方季线路41 | 10kV |  |  | 2 | 县级
方季线路43 | 10kV |  |  | 2 | 县级
方季线路44 | 10kV |  |  | 2 | 县级
方季线路45 | 10kV |  |  | 2 | 县级
方季线路46 | 10kV |  |  | 2 | 县级
新东线路1 | 10kV |  |  | 2 | 县级
南市线路1 | 10kV |  |  | 2 | 县级
南市线路2 | 10kV |  |  | 2 | 县级
南市线路3 | 10kV |  |  | 2 | 县级
南市线路4 | 10kV |  |  | 2 | 县级
南市线路5 | 10kV |  |  | 2 | 县级
南市线路6 | 10kV |  |  | 2 | 县级
南市线路7 | 10kV |  |  | 2 | 县级
南市线路8 | 10kV |  |  | 2 | 县级
南市线路9 | 10kV |  |  | 2 | 县级
南市线路10 | 10kV |  |  | 2 | 县级
南市线路11 | 10kV |  |  | 2 | 县级
南市线路12 | 10kV |  |  | 2 | 县级
南市线路13 | 10kV |  |  | 2 | 县级
南市线路14 | 10kV |  |  | 2 | 县级
南市线路15 | 10kV |  |  | 2 | 县级
南市线路16 | 10kV |  |  | 2 | 县级
南市线路17 | 10kV |  |  | 2 | 县级
南市线路18 | 10kV |  |  | 2 | 县级
南市线路19 | 10kV |  |  | 2 | 县级
南市线路20 | 10kV |  |  | 2 | 县级
南市线路21 | 10kV |  |  | 2 | 县级
南市线路22 | 10kV |  |  | 2 | 县级
南市线路23 | 10kV |  |  | 2 | 县级
南市线路24 | 10kV |  |  | 2 | 县级
南市线路25 | 10kV |  |  | 2 | 县级
南市线路26 | 10kV |  |  | 2 | 县级
南市线路27 | 10kV |  |  | 2 | 县级
南市线路28 | 10kV |  |  | 2 | 县级
南市线路29 | 10kV |  |  | 2 | 县级
南市线路30 | 10kV |  |  | 2 | 县级
南市线路31 | 10kV |  |  | 2 | 县级
南市线路32 | 10kV |  |  | 2 | 县级
南市线路33 | 10kV |  |  | 2 | 县级
南市线路34 | 10kV |  |  | 2 | 县级
南市线路35 | 10kV |  |  | 2 | 县级
南市线路36 | 10kV |  |  | 2 | 县级
南市线路37 | 10kV |  |  | 2 | 县级
南市线路38 | 10kV |  |  | 2 | 县级
南市线路39 | 10kV |  |  | 2 | 县级
南市线路40 | 10kV |  |  | 2 | 县级
南市线路41 | 10kV |  |  | 2 | 县级
南市线路42 | 10kV |  |  | 2 | 县级
南市线路43 | 10kV |  |  | 2 | 县级
南市线路44 | 10kV |  |  | 2 | 县级
南市线路45 | 10kV |  |  | 2 | 县级
南市线路46 | 10kV |  |  | 2 | 县级
南市线路47 | 10kV |  |  | 2 | 县级
南市线路48 | 10kV |  |  | 2 | 县级
南市线路49 | 10kV |  |  | 2 | 县级
南市线路50 | 10kV |  |  | 2 | 县级
南市线路51 | 10kV |  |  | 2 | 县级
南市线路52 | 10kV |  |  | 2 | 县级
南市线路53 | 10kV |  |  | 2 | 县级
南市线路54 | 10kV |  |  | 2 | 县级
南市线路55 | 10kV |  |  | 2 | 县级
南市线路56 | 10kV |  |  | 2 | 县级
南市线路57 | 10kV |  |  | 2 | 县级
南市线路58 | 10kV |  |  | 2 | 县级
南市线路59 | 10kV |  |  | 2 | 县级
南市线路60 | 10kV |  |  | 2 | 县级
南市线路61 | 10kV |  |  | 2 | 县级
南市线路62 | 10kV |  |  | 2 | 县级
南市线路63 | 10kV |  |  | 2 | 县级
南市线路64 | 10kV |  |  | 2 | 县级
南市线路65 | 10kV |  |  | 2 | 县级
南市线路66 | 10kV |  |  | 2 | 县级
南市线路67 | 10kV |  |  | 2 | 县级
南市线路68 | 10kV |  |  | 2 | 县级
南市线路69 | 10kV |  |  | 2 | 县级
南市线路70 | 10kV |  |  | 2 | 县级
南市线路71 | 10kV |  |  | 2 | 县级
南市线路72 | 10kV |  |  | 2 | 县级
南市线路73 | 10kV |  |  | 2 | 县级
南市线路74 | 10kV |  |  | 2 | 县级
南市线路78 | 10kV |  |  | 2 | 县级
南市线路79 | 10kV |  |  | 2 | 县级
南市线路80 | 10kV |  |  | 2 | 县级
东泾线路1 | 10kV |  |  | 2 | 县级
东泾线路2 | 10kV |  |  | 2 | 县级
东泾线路3 | 10kV |  |  | 2 | 县级
东泾线路4 | 10kV |  |  | 2 | 县级
东泾线路5 | 10kV |  |  | 2 | 县级
东泾线路6 | 10kV |  |  | 2 | 县级
东泾线路7 | 10kV |  |  | 2 | 县级
东泾线路8 | 10kV |  |  | 2 | 县级
东泾线路9 | 10kV |  |  | 2 | 县级
东泾线路10 | 10kV |  |  | 2 | 县级
东泾线路11 | 10kV |  |  | 2 | 县级
东泾线路12 | 10kV |  |  | 2 | 县级
东泾线路13 | 10kV |  |  | 2 | 县级
东泾线路14 | 10kV |  |  | 2 | 县级
东泾线路15 | 10kV |  |  | 2 | 县级
东泾线路16 | 10kV |  |  | 2 | 县级
东泾线路17 | 10kV |  |  | 2 | 县级
东泾线路18 | 10kV |  |  | 2 | 县级
东泾线路19 | 10kV |  |  | 2 | 县级
东泾线路20 | 10kV |  |  | 2 | 县级
东泾线路26 | 10kV |  |  | 2 | 县级
东泾线路28 | 10kV |  |  | 2 | 县级
东泾线路29 | 10kV |  |  | 2 | 县级
东泾线路30 | 10kV |  |  | 2 | 县级
东泾线路31 | 10kV |  |  | 2 | 县级
东泾线路32 | 10kV |  |  | 2 | 县级
东泾线路40 | 10kV |  |  | 2 | 县级
东泾线路41 | 10kV |  |  | 2 | 县级
东泾线路42 | 10kV |  |  | 2 | 县级
东泾线路43 | 10kV |  |  | 2 | 县级
东泾线路44 | 10kV |  |  | 2 | 县级
东泾线路45 | 10kV |  |  | 2 | 县级
东泾线路46 | 10kV |  |  | 2 | 县级
东泾线路47 | 10kV |  |  | 2 | 县级
东泾线路48 | 10kV |  |  | 2 | 县级
东泾线路49 | 10kV |  |  | 2 | 县级
东泾线路50 | 10kV |  |  | 2 | 县级
东泾线路51 | 10kV |  |  | 2 | 县级
东泾线路52 | 10kV |  |  | 2 | 县级
东泾线路53 | 10kV |  |  | 2 | 县级
东泾线路54 | 10kV |  |  | 2 | 县级
东泾线路55 | 10kV |  |  | 2 | 县级
东泾线路56 | 10kV |  |  | 2 | 县级
东泾线路57 | 10kV |  |  | 2 | 县级
东泾线路58 | 10kV |  |  | 2 | 县级
东泾线路59 | 10kV |  |  | 2 | 县级
东泾线路60 | 10kV |  |  | 2 | 县级
东泾线路61 | 10kV |  |  | 2 | 县级
东泾线路62 | 10kV |  |  | 2 | 县级
东泾线路63 | 10kV |  |  | 2 | 县级
东泾线路64 | 10kV |  |  | 2 | 县级
东泾线路65 | 10kV |  |  | 2 | 县级
东泾线路66 | 10kV |  |  | 2 | 县级
东泾线路67 | 10kV |  |  | 2 | 县级
东泾线路68 | 10kV |  |  | 2 | 县级
东泾线路69 | 10kV |  |  | 2 | 县级
东泾线路70 | 10kV |  |  | 2 | 县级
东泾线路71 | 10kV |  |  | 2 | 县级
东泾线路72 | 10kV |  |  | 2 | 县级
东泾线路73 | 10kV |  |  | 2 | 县级
东泾线路74 | 10kV |  |  | 2 | 县级
东泾线路75 | 10kV |  |  | 2 | 县级
东泾线路76 | 10kV |  |  | 2 | 县级
东泾线路77 | 10kV |  |  | 2 | 县级
东泾线路78 | 10kV |  |  | 2 | 县级
东泾线路79 | 10kV |  |  | 2 | 县级
东泾线路80 | 10kV |  |  | 2 | 县级
东泾线路81 | 10kV |  |  | 2 | 县级
东泾线路82 | 10kV |  |  | 2 | 县级
东泾线路83 | 10kV |  |  | 2 | 县级
东泾线路84 | 10kV |  |  | 2 | 县级
东泾线路85 | 10kV |  |  | 2 | 县级
东泾线路86 | 10kV |  |  | 2 | 县级
东泾线路87 | 10kV |  |  | 2 | 县级
东泾线路88 | 10kV |  |  | 2 | 县级
东泾线路89 | 10kV |  |  | 2 | 县级
东泾线路90 | 10kV |  |  | 2 | 县级
东泾线路91 | 10kV |  |  | 2 | 县级
东泾线路92 | 10kV |  |  | 2 | 县级
东泾线路93 | 10kV |  |  | 2 | 县级
东泾线路94 | 10kV |  |  | 2 | 县级
东泾线路95 | 10kV |  |  | 2 | 县级
东泾线路96 | 10kV |  |  | 2 | 县级
东泾线路97 | 10kV |  |  | 2 | 县级
东泾线路98 | 10kV |  |  | 2 | 县级
东泾线路99 | 10kV |  |  | 2 | 县级
东泾线路100 | 10kV |  |  | 2 | 县级
东泾线路101 | 10kV |  |  | 2 | 县级
东泾线路102 | 10kV |  |  | 2 | 县级
东泾线路103 | 10kV |  |  | 2 | 县级
东泾线路104 | 10kV |  |  | 2 | 县级
东泾线路105 | 10kV |  |  | 2 | 县级
东泾线路106 | 10kV |  |  | 2 | 县级
东泾线路107 | 10kV |  |  | 2 | 县级
东泾线路108 | 10kV |  |  | 2 | 县级
东泾线路109 | 10kV |  |  | 2 | 县级
东泾线路110 | 10kV |  |  | 2 | 县级
东泾线路111 | 10kV |  |  | 2 | 县级
东泾线路112 | 10kV |  |  | 2 | 县级
东泾线路113 | 10kV |  |  | 2 | 县级
东泾线路114 | 10kV |  |  | 2 | 县级
东泾线路115 | 10kV |  |  | 2 | 县级
东泾线路116 | 10kV |  |  | 2 | 县级
东泾线路117 | 10kV |  |  | 2 | 县级
东泾线路118 | 10kV |  |  | 2 | 县级
东泾线路119 | 10kV |  |  | 2 | 县级
东泾线路120 | 10kV |  |  | 2 | 县级
东泾线路121 | 10kV |  |  | 2 | 县级
东泾线路122 | 10kV |  |  | 2 | 县级
东泾线路123 | 10kV |  |  | 2 | 县级
东泾线路124 | 10kV |  |  | 2 | 县级
东泾线路125 | 10kV |  |  | 2 | 县级
东泾线路126 | 10kV |  |  | 2 | 县级
东泾线路127 | 10kV |  |  | 2 | 县级
东泾线路128 | 10kV |  |  | 2 | 县级
东泾线路129 | 10kV |  |  | 2 | 县级
东泾线路130 | 10kV |  |  | 2 | 县级
东泾线路131 | 10kV |  |  | 2 | 县级
东泾线路132 | 10kV |  |  | 2 | 县级
东泾线路133 | 10kV |  |  | 2 | 县级
东泾线路134 | 10kV |  |  | 2 | 县级
东泾线路135 | 10kV |  |  | 2 | 县级
东泾线路136 | 10kV |  |  | 2 | 县级
东泾线路137 | 10kV |  |  | 2 | 县级
东泾线路145 | 10kV |  |  | 2 | 县级
线路1-1-1 | 10kV |  |  | 2 | 县级
线路1-1-2 | 10kV |  |  | 2 | 县级
百泾线路1 | 10kV |  |  | 2 | 县级
百泾线路2 | 10kV |  |  | 2 | 县级
百泾线路3 | 10kV |  |  | 2 | 县级
百泾线路5 | 10kV |  |  | 2 | 县级
百泾线路7 | 10kV |  |  | 2 | 县级
百泾线路8 | 10kV |  |  | 2 | 县级
百泾线路9 | 10kV |  |  | 2 | 县级
百泾线路10 | 10kV |  |  | 2 | 县级
百泾线路11 | 10kV |  |  | 2 | 县级
百泾线路12 | 10kV |  |  | 2 | 县级
百泾线路13 | 10kV |  |  | 2 | 县级
百泾线路16 | 10kV |  |  | 2 | 县级
百泾线路17 | 10kV |  |  | 2 | 县级
百泾线路20 | 10kV |  |  | 2 | 县级
百泾线路21 | 10kV |  |  | 2 | 县级
主干线1-1-1 | 10kV |  |  | 2 | 县级
百泾线路18 | 10kV |  |  | 2 | 县级
绿中线路1 | 10kV |  |  | 2 | 县级
绿中线路2 | 10kV |  |  | 2 | 县级
绿中线路3 | 10kV |  |  | 2 | 县级
绿中线路4 | 10kV |  |  | 2 | 县级
绿中线路5 | 10kV |  |  | 2 | 县级
绿中线路6 | 10kV |  |  | 2 | 县级
绿中线路7 | 10kV |  |  | 2 | 县级
绿中线路8 | 10kV |  |  | 2 | 县级
百泾线络15 | 10kV |  |  | 2 | 县级
绿中线路9 | 10kV |  |  | 2 | 县级
绿中线路10 | 10kV |  |  | 2 | 县级
绿中线路11 | 10kV |  |  | 2 | 县级
绿中线路12 | 10kV |  |  | 2 | 县级
绿中线路14 | 10kV |  |  | 2 | 县级
绿中线路15 | 10kV |  |  | 2 | 县级
绿中线路16 | 10kV |  |  | 2 | 县级
绿中线路17 | 10kV |  |  | 2 | 县级
绿中线路18 | 10kV |  |  | 2 | 县级
绿中线路19 | 10kV |  |  | 2 | 县级
绿中线路20 | 10kV |  |  | 2 | 县级
绿中线路21 | 10kV |  |  | 2 | 县级
绿中线路22 | 10kV |  |  | 2 | 县级
绿中线路23 | 10kV |  |  | 2 | 县级
绿中线路24 | 10kV |  |  | 2 | 县级
绿中线路25 | 10kV |  |  | 2 | 县级
绿中线路26 | 10kV |  |  | 2 | 县级
绿中线路27 | 10kV |  |  | 2 | 县级
绿中线路28 | 10kV |  |  | 2 | 县级
绿中线路29 | 10kV |  |  | 2 | 县级
绿中线路30 | 10kV |  |  | 2 | 县级
绿中线路31 | 10kV |  |  | 2 | 县级
绿中线路32 | 10kV |  |  | 2 | 县级
绿中线路34 | 10kV |  |  | 2 | 县级
绿中线路44 | 10kV |  |  | 2 | 县级
百泾线路13-1 | 10kV |  |  | 2 | 县级
百泾线路14-1 | 10kV |  |  | 2 | 县级
绿中线路45 | 10kV |  |  | 2 | 县级
绿中线路46 | 10kV |  |  | 2 | 县级
绿中线路47 | 10kV |  |  | 2 | 县级
绿中线路48 | 10kV |  |  | 2 | 县级
绿中线路49 | 10kV |  |  | 2 | 县级
绿南线路1 | 10kV |  |  | 2 | 县级
绿南线路2 | 10kV |  |  | 2 | 县级
绿南线路3 | 10kV |  |  | 2 | 县级
绿南线路4 | 10kV |  |  | 2 | 县级
绿南线路5 | 10kV |  |  | 2 | 县级
绿南线路6 | 10kV |  |  | 2 | 县级
绿南线路7 | 10kV |  |  | 2 | 县级
绿南线路9 | 10kV |  |  | 2 | 县级
绿南线路15 | 10kV |  |  | 2 | 县级
绿南线路16 | 10kV |  |  | 2 | 县级
绿南线路17 | 10kV |  |  | 2 | 县级
绿南线路18 | 10kV |  |  | 2 | 县级
绿南线路19 | 10kV |  |  | 2 | 县级
绿南线路20 | 10kV |  |  | 2 | 县级
绿南线路21 | 10kV |  |  | 2 | 县级
绿南线路22 | 10kV |  |  | 2 | 县级
绿南线路23 | 10kV |  |  | 2 | 县级
绿南线路24 | 10kV |  |  | 2 | 县级
绿南线路25 | 10kV |  |  | 2 | 县级
绿南线路32 | 10kV |  |  | 2 | 县级
中泰线路1 | 10kV |  |  | 2 | 县级
中泰线路2 | 10kV |  |  | 2 | 县级
中泰线路3 | 10kV |  |  | 2 | 县级
中泰线路4 | 10kV |  |  | 2 | 县级
中泰线路5 | 10kV |  |  | 2 | 县级
中泰线路6 | 10kV |  |  | 2 | 县级
中泰线路7 | 10kV |  |  | 2 | 县级
中泰线路8 | 10kV |  |  | 2 | 县级
中泰线路9 | 10kV |  |  | 2 | 县级
中泰线路10 | 10kV |  |  | 2 | 县级
中泰线路11 | 10kV |  |  | 2 | 县级
中泰线路12 | 10kV |  |  | 2 | 县级
中泰线路14 | 10kV |  |  | 2 | 县级
中泰线路15 | 10kV |  |  | 2 | 县级
中泰线路16 | 10kV |  |  | 2 | 县级
中泰线路17 | 10kV |  |  | 2 | 县级
中泰线路18 | 10kV |  |  | 2 | 县级
中泰线路19 | 10kV |  |  | 2 | 县级
中泰线路20 | 10kV |  |  | 2 | 县级
中泰线路21 | 10kV |  |  | 2 | 县级
中泰线路22 | 10kV |  |  | 2 | 县级
中泰线路23 | 10kV |  |  | 2 | 县级
中泰线路24 | 10kV |  |  | 2 | 县级
中泰线路25 | 10kV |  |  | 2 | 县级
中泰线路26 | 10kV |  |  | 2 | 县级
中泰线路27 | 10kV |  |  | 2 | 县级
中泰线路28 | 10kV |  |  | 2 | 县级
中泰线路30 | 10kV |  |  | 2 | 县级
中泰线路31 | 10kV |  |  | 2 | 县级
中泰线路32 | 10kV |  |  | 2 | 县级
中泰线路33 | 10kV |  |  | 2 | 县级
中泰线路34 | 10kV |  |  | 2 | 县级
中泰线路35 | 10kV |  |  | 2 | 县级
中泰线路36 | 10kV |  |  | 2 | 县级
中泰线路37 | 10kV |  |  | 2 | 县级
中泰线路38 | 10kV |  |  | 2 | 县级
中泰线路39 | 10kV |  |  | 2 | 县级
中泰线路40 | 10kV |  |  | 2 | 县级
中泰线路41 | 10kV |  |  | 2 | 县级
中泰线路42 | 10kV |  |  | 2 | 县级
中泰线路43 | 10kV |  |  | 2 | 县级
中泰线路44 | 10kV |  |  | 2 | 县级
中泰线路45 | 10kV |  |  | 2 | 县级
中泰线路46 | 10kV |  |  | 2 | 县级
中泰线路47 | 10kV |  |  | 2 | 县级
中泰线路48 | 10kV |  |  | 2 | 县级
中泰线路49 | 10kV |  |  | 2 | 县级
中泰线路50 | 10kV |  |  | 2 | 县级
中泰线路51 | 10kV |  |  | 2 | 县级
中泰线路52 | 10kV |  |  | 2 | 县级
中泰线路53 | 10kV |  |  | 2 | 县级
中泰线路54 | 10kV |  |  | 2 | 县级
中泰线路55 | 10kV |  |  | 2 | 县级
中泰线路56 | 10kV |  |  | 2 | 县级
中泰线路57 | 10kV |  |  | 2 | 县级
中泰线路58 | 10kV |  |  | 2 | 县级
中泰线路59 | 10kV |  |  | 2 | 县级
中泰线路60 | 10kV |  |  | 2 | 县级
中泰线路61 | 10kV |  |  | 2 | 县级
中泰线路62 | 10kV |  |  | 2 | 县级
中泰线路63 | 10kV |  |  | 2 | 县级
中泰线路64 | 10kV |  |  | 2 | 县级
中泰线路65 | 10kV |  |  | 2 | 县级
中泰线路66 | 10kV |  |  | 2 | 县级
中泰线路67 | 10kV |  |  | 2 | 县级
中泰线路68 | 10kV |  |  | 2 | 县级
中泰线路69 | 10kV |  |  | 2 | 县级
中泰线路70 | 10kV |  |  | 2 | 县级
中泰线路71 | 10kV |  |  | 2 | 县级
中泰线路72 | 10kV |  |  | 2 | 县级
中泰线路73 | 10kV |  |  | 2 | 县级
中泰线路74 | 10kV |  |  | 2 | 县级
中泰线路75 | 10kV |  |  | 2 | 县级
中泰线路76 | 10kV |  |  | 2 | 县级
中泰线路77 | 10kV |  |  | 2 | 县级
中泰线路78 | 10kV |  |  | 2 | 县级
中泰线路79 | 10kV |  |  | 2 | 县级
中泰线路81 | 10kV |  |  | 2 | 县级
中泰线路82 | 10kV |  |  | 2 | 县级
中泰线路83 | 10kV |  |  | 2 | 县级
中泰线路84 | 10kV |  |  | 2 | 县级
中泰线路85 | 10kV |  |  | 2 | 县级
中泰线路87 | 10kV |  |  | 2 | 县级
中泰线路88 | 10kV |  |  | 2 | 县级
中泰线路89 | 10kV |  |  | 2 | 县级
中泰线路90 | 10kV |  |  | 2 | 县级
中泰线路91 | 10kV |  |  | 2 | 县级
中泰线路93 | 10kV |  |  | 2 | 县级
中泰线路94 | 10kV |  |  | 2 | 县级
中泰线路95 | 10kV |  |  | 2 | 县级
中泰线路96 | 10kV |  |  | 2 | 县级
中泰线路97 | 10kV |  |  | 2 | 县级
中泰线路98 | 10kV |  |  | 2 | 县级
安肆线路1 | 10kV |  |  | 2 | 县级
安肆线路2 | 10kV |  |  | 2 | 县级
安肆线路3 | 10kV |  |  | 2 | 县级
安肆线路4 | 10kV |  |  | 2 | 县级
安肆线路5 | 10kV |  |  | 2 | 县级
安肆线路6 | 10kV |  |  | 2 | 县级
安肆线路7 | 10kV |  |  | 2 | 县级
安肆线路8 | 10kV |  |  | 2 | 县级
安肆线路9 | 10kV |  |  | 2 | 县级
安肆线路10 | 10kV |  |  | 2 | 县级
安肆线路11 | 10kV |  |  | 2 | 县级
安肆线路12 | 10kV |  |  | 2 | 县级
安肆线路13 | 10kV |  |  | 2 | 县级
安肆线路14 | 10kV |  |  | 2 | 县级
安肆线路15 | 10kV |  |  | 2 | 县级
安肆线路16 | 10kV |  |  | 2 | 县级
安肆线路17 | 10kV |  |  | 2 | 县级
安肆线路25 | 10kV |  |  | 2 | 县级
安肆线路29 | 10kV |  |  | 2 | 县级
安肆线路30 | 10kV |  |  | 2 | 县级
安肆线路31 | 10kV |  |  | 2 | 县级
安伍线路1 | 10kV |  |  | 2 | 县级
安伍线路2 | 10kV |  |  | 2 | 县级
安伍线路3 | 10kV |  |  | 2 | 县级
安伍线路4 | 10kV |  |  | 2 | 县级
安伍线路5 | 10kV |  |  | 2 | 县级
安伍线路6 | 10kV |  |  | 2 | 县级
安伍线路7 | 10kV |  |  | 2 | 县级
安伍线路8 | 10kV |  |  | 2 | 县级
安伍线路9 | 10kV |  |  | 2 | 县级
安伍线路10 | 10kV |  |  | 2 | 县级
安伍线路11 | 10kV |  |  | 2 | 县级
安伍线路13 | 10kV |  |  | 2 | 县级
安肆线路14-1 | 10kV |  |  | 2 | 县级
安肆线路7-1 | 10kV |  |  | 2 | 县级
安肆线路16-1 | 10kV |  |  | 2 | 县级
安伍线路14 | 10kV |  |  | 2 | 县级
安伍线路15 | 10kV |  |  | 2 | 县级
安伍线路16 | 10kV |  |  | 2 | 县级
安伍线路18 | 10kV |  |  | 2 | 县级
安伍线路20 | 10kV |  |  | 2 | 县级
安伍线路21 | 10kV |  |  | 2 | 县级
安伍线路22 | 10kV |  |  | 2 | 县级
安伍线路23 | 10kV |  |  | 2 | 县级
安伍线路24 | 10kV |  |  | 2 | 县级
安伍线路25 | 10kV |  |  | 2 | 县级
安伍线路26 | 10kV |  |  | 2 | 县级
安伍线路27 | 10kV |  |  | 2 | 县级
安伍线路28 | 10kV |  |  | 2 | 县级
安伍线路29 | 10kV |  |  | 2 | 县级
安伍线路30 | 10kV |  |  | 2 | 县级
安伍线路31 | 10kV |  |  | 2 | 县级
安伍线路32 | 10kV |  |  | 2 | 县级
安伍线路33 | 10kV |  |  | 2 | 县级
安伍线路34 | 10kV |  |  | 2 | 县级
安伍线路35 | 10kV |  |  | 2 | 县级
安伍线路36 | 10kV |  |  | 2 | 县级
安伍线路37 | 10kV |  |  | 2 | 县级
安伍线路38 | 10kV |  |  | 2 | 县级
安伍线路39 | 10kV |  |  | 2 | 县级
安伍线路40 | 10kV |  |  | 2 | 县级
安伍线路41 | 10kV |  |  | 2 | 县级
安伍线路42 | 10kV |  |  | 2 | 县级
安伍线路43 | 10kV |  |  | 2 | 县级
安伍线路44 | 10kV |  |  | 2 | 县级
安伍线路45 | 10kV |  |  | 2 | 县级
安伍线路46 | 10kV |  |  | 2 | 县级
安伍线路47 | 10kV |  |  | 2 | 县级
安伍线路48 | 10kV |  |  | 2 | 县级
安伍线路49 | 10kV |  |  | 2 | 县级
安伍线路50 | 10kV |  |  | 2 | 县级
安伍线路51 | 10kV |  |  | 2 | 县级
安伍线路52 | 10kV |  |  | 2 | 县级
安伍线路53 | 10kV |  |  | 2 | 县级
安伍线路54 | 10kV |  |  | 2 | 县级
安伍线路55 | 10kV |  |  | 2 | 县级
安伍线路57 | 10kV |  |  | 2 | 县级
安伍线路58 | 10kV |  |  | 2 | 县级
安伍线路59 | 10kV |  |  | 2 | 县级
安伍线路60 | 10kV |  |  | 2 | 县级
安伍线路61 | 10kV |  |  | 2 | 县级
安伍线路62 | 10kV |  |  | 2 | 县级
安伍线路63 | 10kV |  |  | 2 | 县级
安伍线路64 | 10kV |  |  | 2 | 县级
安伍线路65 | 10kV |  |  | 2 | 县级
安伍线路66 | 10kV |  |  | 2 | 县级
安伍线路67 | 10kV |  |  | 2 | 县级
安伍线路68 | 10kV |  |  | 2 | 县级
安伍线路69 | 10kV |  |  | 2 | 县级
安伍线路70 | 10kV |  |  | 2 | 县级
创业线路1 | 10kV |  |  | 2 | 县级
创业线路2 | 10kV |  |  | 2 | 县级
创业线路3 | 10kV |  |  | 2 | 县级
创业线路4 | 10kV |  |  | 2 | 县级
创业线路5 | 10kV |  |  | 2 | 县级
创业线路6 | 10kV |  |  | 2 | 县级
创业线路7 | 10kV |  |  | 2 | 县级
创业线路8 | 10kV |  |  | 2 | 县级
创业线路9 | 10kV |  |  | 2 | 县级
创业线路10 | 10kV |  |  | 2 | 县级
创业线路11 | 10kV |  |  | 2 | 县级
创业线路12 | 10kV |  |  | 2 | 县级
创业线路13 | 10kV |  |  | 2 | 县级
创业线路14 | 10kV |  |  | 2 | 县级
创业线路15 | 10kV |  |  | 2 | 县级
创业线路16 | 10kV |  |  | 2 | 县级
创业线路17 | 10kV |  |  | 2 | 县级
创业线路18 | 10kV |  |  | 2 | 县级
创业线路19 | 10kV |  |  | 2 | 县级
创业线路20 | 10kV |  |  | 2 | 县级
创业线路21 | 10kV |  |  | 2 | 县级
创业线路22 | 10kV |  |  | 2 | 县级
创业线路23 | 10kV |  |  | 2 | 县级
创业线路24 | 10kV |  |  | 2 | 县级
创业线路25 | 10kV |  |  | 2 | 县级
创业线路26 | 10kV |  |  | 2 | 县级
创业线路27 | 10kV |  |  | 2 | 县级
创业线路28 | 10kV |  |  | 2 | 县级
创业线路29 | 10kV |  |  | 2 | 县级
创业线路30 | 10kV |  |  | 2 | 县级
创业线路31 | 10kV |  |  | 2 | 县级
创业线路32 | 10kV |  |  | 2 | 县级
浦项线路1 | 10kV |  |  | 2 | 县级
浦项线路2 | 10kV |  |  | 2 | 县级
浦项线路3 | 10kV |  |  | 2 | 县级
浦项线路4 | 10kV |  |  | 2 | 县级
浦项线路5 | 10kV |  |  | 2 | 县级
浦项线路6 | 10kV |  |  | 2 | 县级
浦项线路7 | 10kV |  |  | 2 | 县级
浦项线路8 | 10kV |  |  | 2 | 县级
浦项线路9 | 10kV |  |  | 2 | 县级
浦项线路10 | 10kV |  |  | 2 | 县级
浦项线路11 | 10kV |  |  | 2 | 县级
浦项线路12 | 10kV |  |  | 2 | 县级
浦项线路14 | 10kV |  |  | 2 | 县级
浦项线路15 | 10kV |  |  | 2 | 县级
浦项线路16 | 10kV |  |  | 2 | 县级
浦项线路17 | 10kV |  |  | 2 | 县级
浦项线路18 | 10kV |  |  | 2 | 县级
浦项线路19 | 10kV |  |  | 2 | 县级
浦项线路20 | 10kV |  |  | 2 | 县级
浦项线路21 | 10kV |  |  | 2 | 县级
浦项线路22 | 10kV |  |  | 2 | 县级
浦项线路23 | 10kV |  |  | 2 | 县级
浦项线路24 | 10kV |  |  | 2 | 县级
浦项线路25 | 10kV |  |  | 2 | 县级
浦项线路26 | 10kV |  |  | 2 | 县级
浦项线路27 | 10kV |  |  | 2 | 县级
浦项线路28 | 10kV |  |  | 2 | 县级
浦项线路29 | 10kV |  |  | 2 | 县级
浦项线路30 | 10kV |  |  | 2 | 县级
浦项线路31 | 10kV |  |  | 2 | 县级
浦项线路32 | 10kV |  |  | 2 | 县级
浦项线路33 | 10kV |  |  | 2 | 县级
浦项线路34 | 10kV |  |  | 2 | 县级
浦项线路35 | 10kV |  |  | 2 | 县级
浦项线路36 | 10kV |  |  | 2 | 县级
浦项线路37 | 10kV |  |  | 2 | 县级
浦项线路38 | 10kV |  |  | 2 | 县级
浦项线路39 | 10kV |  |  | 2 | 县级
浦项线路41 | 10kV |  |  | 2 | 县级
浦项线路42 | 10kV |  |  | 2 | 县级
浦项线路43 | 10kV |  |  | 2 | 县级
浦项线路44 | 10kV |  |  | 2 | 县级
浦项线路45 | 10kV |  |  | 2 | 县级
浦项线路46 | 10kV |  |  | 2 | 县级
浦项线路47 | 10kV |  |  | 2 | 县级
浦项线路48 | 10kV |  |  | 2 | 县级
浦项线路49 | 10kV |  |  | 2 | 县级
浦项线路50 | 10kV |  |  | 2 | 县级
浦项线路51 | 10kV |  |  | 2 | 县级
浦项线路52 | 10kV |  |  | 2 | 县级
浦项线路53 | 10kV |  |  | 2 | 县级
浦项线路54 | 10kV |  |  | 2 | 县级
浦项线路55 | 10kV |  |  | 2 | 县级
浦项线路56 | 10kV |  |  | 2 | 县级
浦项线路59 | 10kV |  |  | 2 | 县级
浦项线路60 | 10kV |  |  | 2 | 县级
浦项线路61 | 10kV |  |  | 2 | 县级
浦项线路62 | 10kV |  |  | 2 | 县级
浦项线路63 | 10kV |  |  | 2 | 县级
浦项线路64 | 10kV |  |  | 2 | 县级
浦项线路65 | 10kV |  |  | 2 | 县级
浦项线路66 | 10kV |  |  | 2 | 县级
浦项线路67 | 10kV |  |  | 2 | 县级
浦项线路68 | 10kV |  |  | 2 | 县级
浦项线路69 | 10kV |  |  | 2 | 县级
浦项线路70 | 10kV |  |  | 2 | 县级
浦项线路71 | 10kV |  |  | 2 | 县级
浦项线路72 | 10kV |  |  | 2 | 县级
浦项线路73 | 10kV |  |  | 2 | 县级
浦项线路74 | 10kV |  |  | 2 | 县级
浦项线路75 | 10kV |  |  | 2 | 县级
浦项线路76 | 10kV |  |  | 2 | 县级
浦项线路77 | 10kV |  |  | 2 | 县级
浦项线路78 | 10kV |  |  | 2 | 县级
浦项线路79 | 10kV |  |  | 2 | 县级
浦项线路80 | 10kV |  |  | 2 | 县级
浦项线路81 | 10kV |  |  | 2 | 县级
浦项线路82 | 10kV |  |  | 2 | 县级
浦项线路83 | 10kV |  |  | 2 | 县级
浦项线路84 | 10kV |  |  | 2 | 县级
浦项线路85 | 10kV |  |  | 2 | 县级
浦项线路86 | 10kV |  |  | 2 | 县级
浦项线路87 | 10kV |  |  | 2 | 县级
浦项线路88 | 10kV |  |  | 2 | 县级
浦项线路89 | 10kV |  |  | 2 | 县级
浦项线路90 | 10kV |  |  | 2 | 县级
浦项线路91 | 10kV |  |  | 2 | 县级
浦项线路92 | 10kV |  |  | 2 | 县级
浦项线路93 | 10kV |  |  | 2 | 县级
浦项线路94 | 10kV |  |  | 2 | 县级
浦项线路95 | 10kV |  |  | 2 | 县级
浦项线路96 | 10kV |  |  | 2 | 县级
浦项线路97 | 10kV |  |  | 2 | 县级
浦项线路98 | 10kV |  |  | 2 | 县级
浦项线路99 | 10kV |  |  | 2 | 县级
浦项线路100 | 10kV |  |  | 2 | 县级
安贰线路6 | 10kV |  |  | 2 | 县级
安贰线路7 | 10kV |  |  | 2 | 县级
安贰线路8 | 10kV |  |  | 2 | 县级
安贰线路9 | 10kV |  |  | 2 | 县级
安贰线路10 | 10kV |  |  | 2 | 县级
安贰线路11 | 10kV |  |  | 2 | 县级
安贰线路12 | 10kV |  |  | 2 | 县级
安贰线路13 | 10kV |  |  | 2 | 县级
安贰线路15 | 10kV |  |  | 2 | 县级
安贰线路16 | 10kV |  |  | 2 | 县级
安贰线路17 | 10kV |  |  | 2 | 县级
安贰线路18 | 10kV |  |  | 2 | 县级
安贰线路19 | 10kV |  |  | 2 | 县级
安贰线路20 | 10kV |  |  | 2 | 县级
安贰线路22 | 10kV |  |  | 2 | 县级
安贰线路23 | 10kV |  |  | 2 | 县级
安贰线路24 | 10kV |  |  | 2 | 县级
安贰线路28 | 10kV |  |  | 2 | 县级
安贰线路34 | 10kV |  |  | 2 | 县级
安贰线路36 | 10kV |  |  | 2 | 县级
安贰线路37 | 10kV |  |  | 2 | 县级
安贰线路38 | 10kV |  |  | 2 | 县级
安贰线路39 | 10kV |  |  | 2 | 县级
安贰线路40 | 10kV |  |  | 2 | 县级
安贰线路41 | 10kV |  |  | 2 | 县级
安贰线路42 | 10kV |  |  | 2 | 县级
安贰线路43 | 10kV |  |  | 2 | 县级
安贰线路44 | 10kV |  |  | 2 | 县级
安贰线路45 | 10kV |  |  | 2 | 县级
安贰线路47 | 10kV |  |  | 2 | 县级
安贰线路48 | 10kV |  |  | 2 | 县级
安贰线路50 | 10kV |  |  | 2 | 县级
安贰线路53 | 10kV |  |  | 2 | 县级
安贰线路55 | 10kV |  |  | 2 | 县级
安柒线路1 | 10kV |  |  | 2 | 县级
安柒线路2 | 10kV |  |  | 2 | 县级
安柒线路3 | 10kV |  |  | 2 | 县级
安柒线路4 | 10kV |  |  | 2 | 县级
安柒线路5 | 10kV |  |  | 2 | 县级
安柒线路7 | 10kV |  |  | 2 | 县级
安柒线路9 | 10kV |  |  | 2 | 县级
安柒线路10 | 10kV |  |  | 2 | 县级
安柒线路11 | 10kV |  |  | 2 | 县级
安柒线路12 | 10kV |  |  | 2 | 县级
安柒线路13 | 10kV |  |  | 2 | 县级
安柒线路15 | 10kV |  |  | 2 | 县级
安柒线路16 | 10kV |  |  | 2 | 县级
安柒线路17 | 10kV |  |  | 2 | 县级
安柒线路18 | 10kV |  |  | 2 | 县级
安柒线路19 | 10kV |  |  | 2 | 县级
安柒线路20 | 10kV |  |  | 2 | 县级
安柒线路21 | 10kV |  |  | 2 | 县级
安柒线路22 | 10kV |  |  | 2 | 县级
安柒线路25 | 10kV |  |  | 2 | 县级
安柒线路26 | 10kV |  |  | 2 | 县级
安柒线路27 | 10kV |  |  | 2 | 县级
安柒线路28 | 10kV |  |  | 2 | 县级
安柒线路30 | 10kV |  |  | 2 | 县级
安柒线路31 | 10kV |  |  | 2 | 县级
安柒线路32 | 10kV |  |  | 2 | 县级
安柒线路33 | 10kV |  |  | 2 | 县级
安柒线路34 | 10kV |  |  | 2 | 县级
安柒线路35 | 10kV |  |  | 2 | 县级
安柒线路36 | 10kV |  |  | 2 | 县级
安柒线路37 | 10kV |  |  | 2 | 县级
安柒线路38 | 10kV |  |  | 2 | 县级
安柒线路39 | 10kV |  |  | 2 | 县级
安柒线路40 | 10kV |  |  | 2 | 县级
安柒线路41 | 10kV |  |  | 2 | 县级
安柒线路42 | 10kV |  |  | 2 | 县级
安柒线路44 | 10kV |  |  | 2 | 县级
安柒线路45 | 10kV |  |  | 2 | 县级
安柒线路46 | 10kV |  |  | 2 | 县级
安柒线路47 | 10kV |  |  | 2 | 县级
安柒线路48 | 10kV |  |  | 2 | 县级
安柒线路49 | 10kV |  |  | 2 | 县级
安柒线路50 | 10kV |  |  | 2 | 县级
安柒线路52 | 10kV |  |  | 2 | 县级
安柒线路53 | 10kV |  |  | 2 | 县级
安柒线路54 | 10kV |  |  | 2 | 县级
安柒线路55 | 10kV |  |  | 2 | 县级
安柒线路56 | 10kV |  |  | 2 | 县级
安柒线路58 | 10kV |  |  | 2 | 县级
安柒线路59 | 10kV |  |  | 2 | 县级
安柒线路62 | 10kV |  |  | 2 | 县级
安柒线路67 | 10kV |  |  | 2 | 县级
曹家线路1 | 10kV |  |  | 2 | 县级
曹家线路3 | 10kV |  |  | 2 | 县级
曹家线路4 | 10kV |  |  | 2 | 县级
曹家线路5 | 10kV |  |  | 2 | 县级
曹家线路6 | 10kV |  |  | 2 | 县级
曹家线路7 | 10kV |  |  | 2 | 县级
曹家线路8 | 10kV |  |  | 2 | 县级
曹家线路9 | 10kV |  |  | 2 | 县级
曹家线路10 | 10kV |  |  | 2 | 县级
曹家线路11 | 10kV |  |  | 2 | 县级
曹家线路12 | 10kV |  |  | 2 | 县级
曹家线路13 | 10kV |  |  | 2 | 县级
曹家线路14 | 10kV |  |  | 2 | 县级
曹家线路15 | 10kV |  |  | 2 | 县级
曹家线路16 | 10kV |  |  | 2 | 县级
曹家线路17 | 10kV |  |  | 2 | 县级
曹家线路18 | 10kV |  |  | 2 | 县级
曹家线路19 | 10kV |  |  | 2 | 县级
曹家线路20 | 10kV |  |  | 2 | 县级
曹家线路21 | 10kV |  |  | 2 | 县级
曹家线路22 | 10kV |  |  | 2 | 县级
曹家线路23 | 10kV |  |  | 2 | 县级
曹家线路24 | 10kV |  |  | 2 | 县级
曹家线路25 | 10kV |  |  | 2 | 县级
曹家线路31 | 10kV |  |  | 2 | 县级
曹家线路33 | 10kV |  |  | 2 | 县级
曹家线路35 | 10kV |  |  | 2 | 县级
曹家线路38 | 10kV |  |  | 2 | 县级
曹家线路39 | 10kV |  |  | 2 | 县级
曹家线路40 | 10kV |  |  | 2 | 县级
曹家线路41 | 10kV |  |  | 2 | 县级
曹家线路42 | 10kV |  |  | 2 | 县级
曹家线路43 | 10kV |  |  | 2 | 县级
曹家线路44 | 10kV |  |  | 2 | 县级
曹家线路45 | 10kV |  |  | 2 | 县级
曹家线路46 | 10kV |  |  | 2 | 县级
曹家线路47 | 10kV |  |  | 2 | 县级
曹家线路48 | 10kV |  |  | 2 | 县级
曹家线路49 | 10kV |  |  | 2 | 县级
曹家线路50 | 10kV |  |  | 2 | 县级
曹家线路51 | 10kV |  |  | 2 | 县级
曹家线路52 | 10kV |  |  | 2 | 县级
曹家线路53 | 10kV |  |  | 2 | 县级
曹家线路54 | 10kV |  |  | 2 | 县级
曹家线路55 | 10kV |  |  | 2 | 县级
曹家线路56 | 10kV |  |  | 2 | 县级
曹家线路57 | 10kV |  |  | 2 | 县级
曹家线路58 | 10kV |  |  | 2 | 县级
曹家线路59 | 10kV |  |  | 2 | 县级
曹家线路60 | 10kV |  |  | 2 | 县级
曹家线路61 | 10kV |  |  | 2 | 县级
曹家线路62 | 10kV |  |  | 2 | 县级
曹家线路63 | 10kV |  |  | 2 | 县级
曹家线路64 | 10kV |  |  | 2 | 县级
曹家线路65 | 10kV |  |  | 2 | 县级
曹家线路66 | 10kV |  |  | 2 | 县级
曹家线路67 | 10kV |  |  | 2 | 县级
曹家线路68 | 10kV |  |  | 2 | 县级
曹家线路69 | 10kV |  |  | 2 | 县级
曹家线路70 | 10kV |  |  | 2 | 县级
曹家线路71 | 10kV |  |  | 2 | 县级
曹家线路72 | 10kV |  |  | 2 | 县级
曹家线路73 | 10kV |  |  | 2 | 县级
曹家线路74 | 10kV |  |  | 2 | 县级
曹家线路75 | 10kV |  |  | 2 | 县级
曹家线路76 | 10kV |  |  | 2 | 县级
曹家线路77 | 10kV |  |  | 2 | 县级
曹家线路78 | 10kV |  |  | 2 | 县级
曹家线路79 | 10kV |  |  | 2 | 县级
曹家线路80 | 10kV |  |  | 2 | 县级
曹家线路81 | 10kV |  |  | 2 | 县级
曹家线路82 | 10kV |  |  | 2 | 县级
曹家线路83 | 10kV |  |  | 2 | 县级
曹家线路84 | 10kV |  |  | 2 | 县级
曹家线路85 | 10kV |  |  | 2 | 县级
曹家线路86 | 10kV |  |  | 2 | 县级
曹家线路87 | 10kV |  |  | 2 | 县级
曹家线路88 | 10kV |  |  | 2 | 县级
曹家线路89 | 10kV |  |  | 2 | 县级
曹家线路90 | 10kV |  |  | 2 | 县级
曹家线路91 | 10kV |  |  | 2 | 县级
曹家线路92 | 10kV |  |  | 2 | 县级
曹家线路93 | 10kV |  |  | 2 | 县级
曹家线路94 | 10kV |  |  | 2 | 县级
曹家线路95 | 10kV |  |  | 2 | 县级
曹家线路96 | 10kV |  |  | 2 | 县级
曹家线路97 | 10kV |  |  | 2 | 县级
曹家线路98 | 10kV |  |  | 2 | 县级
曹家线路99 | 10kV |  |  | 2 | 县级
曹家线路100 | 10kV |  |  | 2 | 县级
曹家线路101 | 10kV |  |  | 2 | 县级
曹家线路102 | 10kV |  |  | 2 | 县级
曹家线路103 | 10kV |  |  | 2 | 县级
曹家线路104 | 10kV |  |  | 2 | 县级
曹家线路105 | 10kV |  |  | 2 | 县级
曹家线路106 | 10kV |  |  | 2 | 县级
曹家线路107 | 10kV |  |  | 2 | 县级
曹家线路108 | 10kV |  |  | 2 | 县级
曹家线路109 | 10kV |  |  | 2 | 县级
曹家线路110 | 10kV |  |  | 2 | 县级
曹家线路111 | 10kV |  |  | 2 | 县级
曹家线路112 | 10kV |  |  | 2 | 县级
曹家线路113 | 10kV |  |  | 2 | 县级
曹家线路114 | 10kV |  |  | 2 | 县级
集善线路135-1 | 10kV |  |  | 2 | 县级
曹顺线路1 | 10kV |  |  | 2 | 县级
曹顺线路2 | 10kV |  |  | 2 | 县级
曹顺线路3 | 10kV |  |  | 2 | 县级
曹顺线路5 | 10kV |  |  | 2 | 县级
曹顺线路6 | 10kV |  |  | 2 | 县级
曹顺线路7 | 10kV |  |  | 2 | 县级
曹顺线路8 | 10kV |  |  | 2 | 县级
曹顺线路10 | 10kV |  |  | 2 | 县级
曹顺线路11 | 10kV |  |  | 2 | 县级
曹顺线路12 | 10kV |  |  | 2 | 县级
曹顺线路13 | 10kV |  |  | 2 | 县级
曹顺线路14 | 10kV |  |  | 2 | 县级
曹顺线路15 | 10kV |  |  | 2 | 县级
曹顺线路16 | 10kV |  |  | 2 | 县级
曹顺线路17 | 10kV |  |  | 2 | 县级
曹顺线路18 | 10kV |  |  | 2 | 县级
曹顺线路19 | 10kV |  |  | 2 | 县级
曹顺线路20 | 10kV |  |  | 2 | 县级
曹顺线路21 | 10kV |  |  | 2 | 县级
曹顺线路22 | 10kV |  |  | 2 | 县级
曹顺线路23 | 10kV |  |  | 2 | 县级
曹顺线路24 | 10kV |  |  | 2 | 县级
曹顺线路25 | 10kV |  |  | 2 | 县级
曹顺线路26 | 10kV |  |  | 2 | 县级
曹顺线路27 | 10kV |  |  | 2 | 县级
曹顺线路28 | 10kV |  |  | 2 | 县级
曹顺线路29 | 10kV |  |  | 2 | 县级
曹顺线路30 | 10kV |  |  | 2 | 县级
曹顺线路31 | 10kV |  |  | 2 | 县级
曹顺线路32 | 10kV |  |  | 2 | 县级
曹顺线路33 | 10kV |  |  | 2 | 县级
安玖线路1 | 10kV |  |  | 2 | 县级
安玖线路2 | 10kV |  |  | 2 | 县级
安玖线路3 | 10kV |  |  | 2 | 县级
安玖线路4 | 10kV |  |  | 2 | 县级
安玖线路5 | 10kV |  |  | 2 | 县级
安玖线路6 | 10kV |  |  | 2 | 县级
安玖线路7 | 10kV |  |  | 2 | 县级
安玖线路8 | 10kV |  |  | 2 | 县级
安玖线路9 | 10kV |  |  | 2 | 县级
安玖线路10 | 10kV |  |  | 2 | 县级
安玖线路11 | 10kV |  |  | 2 | 县级
安玖线路12 | 10kV |  |  | 2 | 县级
安玖线路13 | 10kV |  |  | 2 | 县级
安玖线路14 | 10kV |  |  | 2 | 县级
安玖线路16 | 10kV |  |  | 2 | 县级
安玖线路17 | 10kV |  |  | 2 | 县级
安玖线路18 | 10kV |  |  | 2 | 县级
安玖线路19 | 10kV |  |  | 2 | 县级
安玖线路20 | 10kV |  |  | 2 | 县级
安玖线路21 | 10kV |  |  | 2 | 县级
安玖线路22 | 10kV |  |  | 2 | 县级
安玖线路23 | 10kV |  |  | 2 | 县级
安玖线路24 | 10kV |  |  | 2 | 县级
安玖线路25 | 10kV |  |  | 2 | 县级
安玖线路26 | 10kV |  |  | 2 | 县级
安玖线路28 | 10kV |  |  | 2 | 县级
公桥线路1 | 10kV |  |  | 2 | 县级
公桥线路3 | 10kV |  |  | 2 | 县级
公桥线路4 | 10kV |  |  | 2 | 县级
公桥线路5 | 10kV |  |  | 2 | 县级
公桥线路6 | 10kV |  |  | 2 | 县级
公桥线路7 | 10kV |  |  | 2 | 县级
公桥线路8 | 10kV |  |  | 2 | 县级
公桥线路10 | 10kV |  |  | 2 | 县级
公桥线路11 | 10kV |  |  | 2 | 县级
公桥线路12 | 10kV |  |  | 2 | 县级
公桥线路13 | 10kV |  |  | 2 | 县级
公桥线路14 | 10kV |  |  | 2 | 县级
公桥线路15 | 10kV |  |  | 2 | 县级
公桥线路16 | 10kV |  |  | 2 | 县级
公桥线路18 | 10kV |  |  | 2 | 县级
公桥线路26 | 10kV |  |  | 2 | 县级
公桥线路27 | 10kV |  |  | 2 | 县级
公桥线路28 | 10kV |  |  | 2 | 县级
公桥线路29 | 10kV |  |  | 2 | 县级
公桥线路30 | 10kV |  |  | 2 | 县级
公桥线路31 | 10kV |  |  | 2 | 县级
公桥线路32 | 10kV |  |  | 2 | 县级
公桥线路33 | 10kV |  |  | 2 | 县级
公桥线路34 | 10kV |  |  | 2 | 县级
公桥线路35 | 10kV |  |  | 2 | 县级
公桥线路36 | 10kV |  |  | 2 | 县级
公桥线路37 | 10kV |  |  | 2 | 县级
公桥线路38 | 10kV |  |  | 2 | 县级
公桥线路39 | 10kV |  |  | 2 | 县级
公桥线路40 | 10kV |  |  | 2 | 县级
公桥线路42 | 10kV |  |  | 2 | 县级
公桥线路43 | 10kV |  |  | 2 | 县级
公桥线路44 | 10kV |  |  | 2 | 县级
公桥线路45 | 10kV |  |  | 2 | 县级
公桥线路54 | 10kV |  |  | 2 | 县级
公桥线路55 | 10kV |  |  | 2 | 县级
公桥线路56 | 10kV |  |  | 2 | 县级
公桥线路57 | 10kV |  |  | 2 | 县级
公桥线路58 | 10kV |  |  | 2 | 县级
公桥线路59 | 10kV |  |  | 2 | 县级
公桥线路60 | 10kV |  |  | 2 | 县级
公桥线路61 | 10kV |  |  | 2 | 县级
公桥线路62 | 10kV |  |  | 2 | 县级
公桥线路63 | 10kV |  |  | 2 | 县级
公桥线路64 | 10kV |  |  | 2 | 县级
公桥线路65 | 10kV |  |  | 2 | 县级
公桥线路67 | 10kV |  |  | 2 | 县级
公桥线路68 | 10kV |  |  | 2 | 县级
公桥线路69 | 10kV |  |  | 2 | 县级
公桥线路70 | 10kV |  |  | 2 | 县级
公桥线路71 | 10kV |  |  | 2 | 县级
公桥线路72 | 10kV |  |  | 2 | 县级
公桥线路73 | 10kV |  |  | 2 | 县级
公桥线路81 | 10kV |  |  | 2 | 县级
安零线路1 | 10kV |  |  | 2 | 县级
安零线路2 | 10kV |  |  | 2 | 县级
安零线路4 | 10kV |  |  | 2 | 县级
安零线路5 | 10kV |  |  | 2 | 县级
安零线路6 | 10kV |  |  | 2 | 县级
安零线路7 | 10kV |  |  | 2 | 县级
安零线路8 | 10kV |  |  | 2 | 县级
安零线路9 | 10kV |  |  | 2 | 县级
安零线路10 | 10kV |  |  | 2 | 县级
安零线路11 | 10kV |  |  | 2 | 县级
安零线路12 | 10kV |  |  | 2 | 县级
安零线路13 | 10kV |  |  | 2 | 县级
安零线路14 | 10kV |  |  | 2 | 县级
安零线路15 | 10kV |  |  | 2 | 县级
安零线路16 | 10kV |  |  | 2 | 县级
安零线路17 | 10kV |  |  | 2 | 县级
安零线路18 | 10kV |  |  | 2 | 县级
安零线路19 | 10kV |  |  | 2 | 县级
安零线路20 | 10kV |  |  | 2 | 县级
安零线路21 | 10kV |  |  | 2 | 县级
安零线路22 | 10kV |  |  | 2 | 县级
安零线路23 | 10kV |  |  | 2 | 县级
安零线路24 | 10kV |  |  | 2 | 县级
安零线路25 | 10kV |  |  | 2 | 县级
安零线路26 | 10kV |  |  | 2 | 县级
安零线路27 | 10kV |  |  | 2 | 县级
安零线路28 | 10kV |  |  | 2 | 县级
安零线路29 | 10kV |  |  | 2 | 县级
安零线路30 | 10kV |  |  | 2 | 县级
安零线路31 | 10kV |  |  | 2 | 县级
安零线路32 | 10kV |  |  | 2 | 县级
安零线路33 | 10kV |  |  | 2 | 县级
安零线路34 | 10kV |  |  | 2 | 县级
安零线路35 | 10kV |  |  | 2 | 县级
安零线路36 | 10kV |  |  | 2 | 县级
安零线路37 | 10kV |  |  | 2 | 县级
安零线路38 | 10kV |  |  | 2 | 县级
安零线路39 | 10kV |  |  | 2 | 县级
安零线路40 | 10kV |  |  | 2 | 县级
安零线路41 | 10kV |  |  | 2 | 县级
安零线路42 | 10kV |  |  | 2 | 县级
安零线路43 | 10kV |  |  | 2 | 县级
安零线路44 | 10kV |  |  | 2 | 县级
安零线路45 | 10kV |  |  | 2 | 县级
安零线路46 | 10kV |  |  | 2 | 县级
安零线路47 | 10kV |  |  | 2 | 县级
安零线路48 | 10kV |  |  | 2 | 县级
安零线路49 | 10kV |  |  | 2 | 县级
安零线路50 | 10kV |  |  | 2 | 县级
安壹线路1 | 10kV |  |  | 2 | 县级
安壹线路2 | 10kV |  |  | 2 | 县级
安壹线路3 | 10kV |  |  | 2 | 县级
安壹线路4 | 10kV |  |  | 2 | 县级
安壹线路5 | 10kV |  |  | 2 | 县级
安壹线路6 | 10kV |  |  | 2 | 县级
安壹线路7 | 10kV |  |  | 2 | 县级
安叁线路1 | 10kV |  |  | 2 | 县级
安叁线路2 | 10kV |  |  | 2 | 县级
安叁线路3 | 10kV |  |  | 2 | 县级
安叁线路4 | 10kV |  |  | 2 | 县级
安叁线路5 | 10kV |  |  | 2 | 县级
安陆线路1 | 10kV |  |  | 2 | 县级
安陆线路2 | 10kV |  |  | 2 | 县级
安陆线路5 | 10kV |  |  | 2 | 县级
安陆线路6 | 10kV |  |  | 2 | 县级
安陆线路7 | 10kV |  |  | 2 | 县级
安陆线路8 | 10kV |  |  | 2 | 县级
安陆线路9 | 10kV |  |  | 2 | 县级
安陆线路10 | 10kV |  |  | 2 | 县级
安陆线路11 | 10kV |  |  | 2 | 县级
安陆线路12 | 10kV |  |  | 2 | 县级
安陆线路13 | 10kV |  |  | 2 | 县级
安陆线路14 | 10kV |  |  | 2 | 县级
安陆线路15 | 10kV |  |  | 2 | 县级
安陆线路16 | 10kV |  |  | 2 | 县级
安陆线路17 | 10kV |  |  | 2 | 县级
安陆线路18 | 10kV |  |  | 2 | 县级
安陆线路19 | 10kV |  |  | 2 | 县级
安陆线路20 | 10kV |  |  | 2 | 县级
安陆线路21 | 10kV |  |  | 2 | 县级
安陆线路22 | 10kV |  |  | 2 | 县级
安陆线路23 | 10kV |  |  | 2 | 县级
安陆线路24 | 10kV |  |  | 2 | 县级
安陆线路25 | 10kV |  |  | 2 | 县级
安陆线路26 | 10kV |  |  | 2 | 县级
安陆线路28 | 10kV |  |  | 2 | 县级
安陆线路30 | 10kV |  |  | 2 | 县级
安陆线路31 | 10kV |  |  | 2 | 县级
安陆线路32 | 10kV |  |  | 2 | 县级
安陆线路33 | 10kV |  |  | 2 | 县级
安陆线路34 | 10kV |  |  | 2 | 县级
安陆线路35 | 10kV |  |  | 2 | 县级
安陆线路36 | 10kV |  |  | 2 | 县级
安陆线路39 | 10kV |  |  | 2 | 县级
安陆线路40 | 10kV |  |  | 2 | 县级
安陆线路41 | 10kV |  |  | 2 | 县级
安陆线路42 | 10kV |  |  | 2 | 县级
安陆线路43 | 10kV |  |  | 2 | 县级
安陆线路44 | 10kV |  |  | 2 | 县级
安陆线路45 | 10kV |  |  | 2 | 县级
安陆线路46 | 10kV |  |  | 2 | 县级
安陆线路47 | 10kV |  |  | 2 | 县级
安陆线路48 | 10kV |  |  | 2 | 县级
安陆线路49 | 10kV |  |  | 2 | 县级
安陆线路50 | 10kV |  |  | 2 | 县级
安陆线路51 | 10kV |  |  | 2 | 县级
安陆线路52 | 10kV |  |  | 2 | 县级
安陆线路53 | 10kV |  |  | 2 | 县级
安陆线路54 | 10kV |  |  | 2 | 县级
安陆线路55 | 10kV |  |  | 2 | 县级
安陆线路56 | 10kV |  |  | 2 | 县级
安陆线路57 | 10kV |  |  | 2 | 县级
安陆线路58 | 10kV |  |  | 2 | 县级
安陆线路59 | 10kV |  |  | 2 | 县级
安陆线路60 | 10kV |  |  | 2 | 县级
安陆线路61 | 10kV |  |  | 2 | 县级
安陆线路62 | 10kV |  |  | 2 | 县级
安陆线路63 | 10kV |  |  | 2 | 县级
安陆线路64 | 10kV |  |  | 2 | 县级
安陆线路65 | 10kV |  |  | 2 | 县级
安陆线路66 | 10kV |  |  | 2 | 县级
安陆线路67 | 10kV |  |  | 2 | 县级
安陆线路68 | 10kV |  |  | 2 | 县级
安陆线路16-1 | 10kV |  |  | 2 | 县级
天叁线路1 | 10kV |  |  | 2 | 县级
天叁线路2 | 10kV |  |  | 2 | 县级
天叁线路3 | 10kV |  |  | 2 | 县级
天叁线路4 | 10kV |  |  | 2 | 县级
天叁线路5 | 10kV |  |  | 2 | 县级
天叁线路6 | 10kV |  |  | 2 | 县级
天叁线路7 | 10kV |  |  | 2 | 县级
天叁线路8 | 10kV |  |  | 2 | 县级
天叁线路9 | 10kV |  |  | 2 | 县级
天叁线路10 | 10kV |  |  | 2 | 县级
天叁线路11 | 10kV |  |  | 2 | 县级
天叁线路12 | 10kV |  |  | 2 | 县级
天叁线路13 | 10kV |  |  | 2 | 县级
天叁线路14 | 10kV |  |  | 2 | 县级
天叁线路15 | 10kV |  |  | 2 | 县级
天叁线路16 | 10kV |  |  | 2 | 县级
天叁线路17 | 10kV |  |  | 2 | 县级
天叁线路18 | 10kV |  |  | 2 | 县级
天叁线路19 | 10kV |  |  | 2 | 县级
天叁线路20 | 10kV |  |  | 2 | 县级
天叁线路21 | 10kV |  |  | 2 | 县级
天叁线路22 | 10kV |  |  | 2 | 县级
天叁线路23 | 10kV |  |  | 2 | 县级
天叁线路24 | 10kV |  |  | 2 | 县级
天叁线路25 | 10kV |  |  | 2 | 县级
天叁线路26 | 10kV |  |  | 2 | 县级
天叁线路27 | 10kV |  |  | 2 | 县级
天叁线路28 | 10kV |  |  | 2 | 县级
天叁线路29 | 10kV |  |  | 2 | 县级
天叁线路30 | 10kV |  |  | 2 | 县级
天叁线路31 | 10kV |  |  | 2 | 县级
天叁线路32 | 10kV |  |  | 2 | 县级
天叁线路33 | 10kV |  |  | 2 | 县级
天叁线路34 | 10kV |  |  | 2 | 县级
天叁线路35 | 10kV |  |  | 2 | 县级
天叁线路36 | 10kV |  |  | 2 | 县级
天叁线路37 | 10kV |  |  | 2 | 县级
天叁线路38 | 10kV |  |  | 2 | 县级
天叁线路39 | 10kV |  |  | 2 | 县级
天叁线路40 | 10kV |  |  | 2 | 县级
天叁线路41 | 10kV |  |  | 2 | 县级
天叁线路42 | 10kV |  |  | 2 | 县级
天叁线路43 | 10kV |  |  | 2 | 县级
天叁线路44 | 10kV |  |  | 2 | 县级
天叁线路45 | 10kV |  |  | 2 | 县级
天叁线路46 | 10kV |  |  | 2 | 县级
天叁线路47 | 10kV |  |  | 2 | 县级
天叁线路48 | 10kV |  |  | 2 | 县级
天叁线路49 | 10kV |  |  | 2 | 县级
天叁线路50 | 10kV |  |  | 2 | 县级
天叁线路51 | 10kV |  |  | 2 | 县级
天叁线路52 | 10kV |  |  | 2 | 县级
天叁线路53 | 10kV |  |  | 2 | 县级
天叁线路54 | 10kV |  |  | 2 | 县级
天叁线路55 | 10kV |  |  | 2 | 县级
天叁线路56 | 10kV |  |  | 2 | 县级
天叁线路57 | 10kV |  |  | 2 | 县级
天叁线路58 | 10kV |  |  | 2 | 县级
天叁线路59 | 10kV |  |  | 2 | 县级
天叁线路60 | 10kV |  |  | 2 | 县级
天叁线路61 | 10kV |  |  | 2 | 县级
天叁线路62 | 10kV |  |  | 2 | 县级
天叁线路63 | 10kV |  |  | 2 | 县级
天叁线路64 | 10kV |  |  | 2 | 县级
天叁线路65 | 10kV |  |  | 2 | 县级
天叁线路66 | 10kV |  |  | 2 | 县级
天叁线路67 | 10kV |  |  | 2 | 县级
天叁线路68 | 10kV |  |  | 2 | 县级
天叁线路69 | 10kV |  |  | 2 | 县级
天叁线路70 | 10kV |  |  | 2 | 县级
天叁线路71 | 10kV |  |  | 2 | 县级
天叁线路72 | 10kV |  |  | 2 | 县级
天叁线路73 | 10kV |  |  | 2 | 县级
天叁线路74 | 10kV |  |  | 2 | 县级
天叁线路75 | 10kV |  |  | 2 | 县级
天叁线路76 | 10kV |  |  | 2 | 县级
天叁线路77 | 10kV |  |  | 2 | 县级
天叁线路78 | 10kV |  |  | 2 | 县级
天叁线路79 | 10kV |  |  | 2 | 县级
天叁线路80 | 10kV |  |  | 2 | 县级
天叁线路81 | 10kV |  |  | 2 | 县级
天叁线路82 | 10kV |  |  | 2 | 县级
天叁线路83 | 10kV |  |  | 2 | 县级
天叁线路84 | 10kV |  |  | 2 | 县级
天叁线路85 | 10kV |  |  | 2 | 县级
天叁线路86 | 10kV |  |  | 2 | 县级
天叁线路87 | 10kV |  |  | 2 | 县级
天贰线路2 | 10kV |  |  | 2 | 县级
天贰线路3 | 10kV |  |  | 2 | 县级
天贰线路4 | 10kV |  |  | 2 | 县级
天贰线路5 | 10kV |  |  | 2 | 县级
天贰线路6 | 10kV |  |  | 2 | 县级
天贰线路7 | 10kV |  |  | 2 | 县级
天贰线路8 | 10kV |  |  | 2 | 县级
天贰线路9 | 10kV |  |  | 2 | 县级
天贰线路12 | 10kV |  |  | 2 | 县级
天贰线路11 | 10kV |  |  | 2 | 县级
天贰线路10 | 10kV |  |  | 2 | 县级
天壹线路1 | 10kV |  |  | 2 | 县级
天壹线路2 | 10kV |  |  | 2 | 县级
天壹线路3 | 10kV |  |  | 2 | 县级
天壹线路4 | 10kV |  |  | 2 | 县级
天壹线路5 | 10kV |  |  | 2 | 县级
天壹线路6 | 10kV |  |  | 2 | 县级
天壹线路7 | 10kV |  |  | 2 | 县级
天壹线路8 | 10kV |  |  | 2 | 县级
天壹线路9 | 10kV |  |  | 2 | 县级
天壹线路10 | 10kV |  |  | 2 | 县级
天壹线路11 | 10kV |  |  | 2 | 县级
天壹线路13 | 10kV |  |  | 2 | 县级
天壹线路14 | 10kV |  |  | 2 | 县级
天壹线路15 | 10kV |  |  | 2 | 县级
天壹线路16 | 10kV |  |  | 2 | 县级
天壹线路18 | 10kV |  |  | 2 | 县级
天壹线路19 | 10kV |  |  | 2 | 县级
天壹线路20 | 10kV |  |  | 2 | 县级
天壹线路21 | 10kV |  |  | 2 | 县级
天壹线路22 | 10kV |  |  | 2 | 县级
天壹线路23 | 10kV |  |  | 2 | 县级
天壹线路24 | 10kV |  |  | 2 | 县级
天壹线路25 | 10kV |  |  | 2 | 县级
天壹线路26 | 10kV |  |  | 2 | 县级
天壹线路27 | 10kV |  |  | 2 | 县级
天壹线路28 | 10kV |  |  | 2 | 县级
天壹线路29 | 10kV |  |  | 2 | 县级
天壹线路30 | 10kV |  |  | 2 | 县级
天壹线路31 | 10kV |  |  | 2 | 县级
天壹线路32 | 10kV |  |  | 2 | 县级
天壹线路33 | 10kV |  |  | 2 | 县级
天壹线路34 | 10kV |  |  | 2 | 县级
天壹线路35 | 10kV |  |  | 2 | 县级
天壹线路36 | 10kV |  |  | 2 | 县级
天壹线路37 | 10kV |  |  | 2 | 县级
天壹线路38 | 10kV |  |  | 2 | 县级
天壹线路39 | 10kV |  |  | 2 | 县级
天壹线路40 | 10kV |  |  | 2 | 县级
天壹线路41 | 10kV |  |  | 2 | 县级
天壹线路42 | 10kV |  |  | 2 | 县级
天壹线路43 | 10kV |  |  | 2 | 县级
天壹线路44 | 10kV |  |  | 2 | 县级
天壹线路45 | 10kV |  |  | 2 | 县级
天壹线路46 | 10kV |  |  | 2 | 县级
天壹线路47 | 10kV |  |  | 2 | 县级
天壹线路48 | 10kV |  |  | 2 | 县级
天壹线路49 | 10kV |  |  | 2 | 县级
天壹线路50 | 10kV |  |  | 2 | 县级
天壹线路51 | 10kV |  |  | 2 | 县级
天壹线路52 | 10kV |  |  | 2 | 县级
天壹线路53 | 10kV |  |  | 2 | 县级
天壹线路54 | 10kV |  |  | 2 | 县级
天壹线路55 | 10kV |  |  | 2 | 县级
天壹线路56 | 10kV |  |  | 2 | 县级
天壹线路57 | 10kV |  |  | 2 | 县级
天壹线路58 | 10kV |  |  | 2 | 县级
天壹线路59 | 10kV |  |  | 2 | 县级
天壹线路60 | 10kV |  |  | 2 | 县级
天壹线路61 | 10kV |  |  | 2 | 县级
天壹线路62 | 10kV |  |  | 2 | 县级
天壹线路63 | 10kV |  |  | 2 | 县级
天壹线路64 | 10kV |  |  | 2 | 县级
天壹线路66 | 10kV |  |  | 2 | 县级
天壹线路67 | 10kV |  |  | 2 | 县级
天壹线路68 | 10kV |  |  | 2 | 县级
天壹线路69 | 10kV |  |  | 2 | 县级
天壹线路70 | 10kV |  |  | 2 | 县级
天壹线路71 | 10kV |  |  | 2 | 县级
天壹线路72 | 10kV |  |  | 2 | 县级
天壹线路73 | 10kV |  |  | 2 | 县级
瑞伍线路1 | 10kV |  |  | 2 | 县级
瑞伍线路2 | 10kV |  |  | 2 | 县级
瑞伍线路3 | 10kV |  |  | 2 | 县级
瑞伍线路4 | 10kV |  |  | 2 | 县级
瑞伍线路5 | 10kV |  |  | 2 | 县级
瑞伍线路6 | 10kV |  |  | 2 | 县级
瑞伍线路7 | 10kV |  |  | 2 | 县级
瑞伍线路8 | 10kV |  |  | 2 | 县级
瑞伍线路9 | 10kV |  |  | 2 | 县级
瑞伍线路10 | 10kV |  |  | 2 | 县级
瑞伍线路11 | 10kV |  |  | 2 | 县级
瑞伍线路12 | 10kV |  |  | 2 | 县级
瑞伍线路13 | 10kV |  |  | 2 | 县级
瑞伍线路14 | 10kV |  |  | 2 | 县级
瑞伍线路15 | 10kV |  |  | 2 | 县级
瑞伍线路16 | 10kV |  |  | 2 | 县级
瑞伍线路17 | 10kV |  |  | 2 | 县级
瑞伍线路18 | 10kV |  |  | 2 | 县级
瑞伍线路19 | 10kV |  |  | 2 | 县级
瑞伍线路20 | 10kV |  |  | 2 | 县级
瑞伍线路21 | 10kV |  |  | 2 | 县级
瑞伍线路22 | 10kV |  |  | 2 | 县级
瑞伍线路23 | 10kV |  |  | 2 | 县级
瑞伍线路24 | 10kV |  |  | 2 | 县级
瑞伍线路25 | 10kV |  |  | 2 | 县级
瑞伍线路26 | 10kV |  |  | 2 | 县级
瑞伍线路27 | 10kV |  |  | 2 | 县级
瑞伍线路28 | 10kV |  |  | 2 | 县级
瑞伍线路29 | 10kV |  |  | 2 | 县级
瑞伍线路30 | 10kV |  |  | 2 | 县级
瑞伍线路31 | 10kV |  |  | 2 | 县级
瑞伍线路33-1 | 10kV |  |  | 2 | 县级
瑞伍线路33 | 10kV |  |  | 2 | 县级
瑞伍线路34 | 10kV |  |  | 2 | 县级
瑞伍线路35 | 10kV |  |  | 2 | 县级
瑞伍线路36 | 10kV |  |  | 2 | 县级
瑞伍线路37 | 10kV |  |  | 2 | 县级
瑞伍线路38 | 10kV |  |  | 2 | 县级
瑞伍线路39 | 10kV |  |  | 2 | 县级
瑞伍线路40 | 10kV |  |  | 2 | 县级
瑞伍线路41 | 10kV |  |  | 2 | 县级
瑞伍线路42 | 10kV |  |  | 2 | 县级
瑞伍线路43 | 10kV |  |  | 2 | 县级
瑞伍线路44 | 10kV |  |  | 2 | 县级
瑞伍线路45 | 10kV |  |  | 2 | 县级
瑞伍线路46 | 10kV |  |  | 2 | 县级
瑞伍线路47 | 10kV |  |  | 2 | 县级
瑞肆线路1 | 10kV |  |  | 2 | 县级
瑞肆线路2 | 10kV |  |  | 2 | 县级
瑞肆线路3 | 10kV |  |  | 2 | 县级
瑞肆线路4 | 10kV |  |  | 2 | 县级
瑞肆线路5 | 10kV |  |  | 2 | 县级
瑞肆线路6 | 10kV |  |  | 2 | 县级
瑞肆线路7 | 10kV |  |  | 2 | 县级
瑞肆线路8 | 10kV |  |  | 2 | 县级
瑞肆线路9 | 10kV |  |  | 2 | 县级
瑞肆线路10 | 10kV |  |  | 2 | 县级
瑞肆线路11 | 10kV |  |  | 2 | 县级
瑞肆线路12 | 10kV |  |  | 2 | 县级
瑞肆线路13 | 10kV |  |  | 2 | 县级
瑞肆线路14 | 10kV |  |  | 2 | 县级
瑞肆线路15 | 10kV |  |  | 2 | 县级
瑞肆线路16 | 10kV |  |  | 2 | 县级
瑞肆线路17 | 10kV |  |  | 2 | 县级
瑞肆线路18 | 10kV |  |  | 2 | 县级
瑞肆线路19 | 10kV |  |  | 2 | 县级
瑞肆线路20 | 10kV |  |  | 2 | 县级
瑞肆线路21 | 10kV |  |  | 2 | 县级
瑞肆线路22 | 10kV |  |  | 2 | 县级
瑞肆线路23 | 10kV |  |  | 2 | 县级
瑞肆线路24 | 10kV |  |  | 2 | 县级
瑞肆线路25 | 10kV |  |  | 2 | 县级
瑞肆线路26 | 10kV |  |  | 2 | 县级
瑞肆线路27 | 10kV |  |  | 2 | 县级
瑞肆线路28 | 10kV |  |  | 2 | 县级
瑞肆线路29 | 10kV |  |  | 2 | 县级
瑞肆线路30 | 10kV |  |  | 2 | 县级
瑞肆线路31 | 10kV |  |  | 2 | 县级
瑞肆线路32 | 10kV |  |  | 2 | 县级
瑞肆线路33 | 10kV |  |  | 2 | 县级
瑞肆线路34 | 10kV |  |  | 2 | 县级
瑞肆线路35 | 10kV |  |  | 2 | 县级
瑞肆线路36 | 10kV |  |  | 2 | 县级
瑞肆线路37 | 10kV |  |  | 2 | 县级
瑞肆线路38 | 10kV |  |  | 2 | 县级
瑞肆线路39 | 10kV |  |  | 2 | 县级
瑞肆线路40 | 10kV |  |  | 2 | 县级
瑞肆线路41 | 10kV |  |  | 2 | 县级
瑞肆线路42 | 10kV |  |  | 2 | 县级
瑞肆线路43 | 10kV |  |  | 2 | 县级
瑞肆线路44 | 10kV |  |  | 2 | 县级
瑞肆线路45 | 10kV |  |  | 2 | 县级
瑞肆线路46 | 10kV |  |  | 2 | 县级
瑞肆线路47 | 10kV |  |  | 2 | 县级
瑞肆线路48 | 10kV |  |  | 2 | 县级
瑞肆线路49 | 10kV |  |  | 2 | 县级
瑞肆线路50 | 10kV |  |  | 2 | 县级
瑞肆线路51 | 10kV |  |  | 2 | 县级
瑞肆线路52 | 10kV |  |  | 2 | 县级
瑞肆线路53 | 10kV |  |  | 2 | 县级
瑞肆线路54 | 10kV |  |  | 2 | 县级
瑞肆线路55 | 10kV |  |  | 2 | 县级
瑞肆线路56 | 10kV |  |  | 2 | 县级
瑞肆线路57 | 10kV |  |  | 2 | 县级
瑞肆线路58 | 10kV |  |  | 2 | 县级
瑞肆线路59 | 10kV |  |  | 2 | 县级
瑞肆线路60 | 10kV |  |  | 2 | 县级
瑞肆线路61 | 10kV |  |  | 2 | 县级
瑞肆线路62 | 10kV |  |  | 2 | 县级
瑞肆线路63 | 10kV |  |  | 2 | 县级
瑞肆线路64 | 10kV |  |  | 2 | 县级
瑞肆线路65 | 10kV |  |  | 2 | 县级
瑞肆线路66 | 10kV |  |  | 2 | 县级
瑞肆线路67 | 10kV |  |  | 2 | 县级
瑞肆线路68 | 10kV |  |  | 2 | 县级
瑞肆线路69 | 10kV |  |  | 2 | 县级
瑞肆线路70 | 10kV |  |  | 2 | 县级
瑞肆线路71 | 10kV |  |  | 2 | 县级
花集线路1 | 10kV |  |  | 2 | 县级
花集线路2 | 10kV |  |  | 2 | 县级
花集线路3 | 10kV |  |  | 2 | 县级
花集线路4 | 10kV |  |  | 2 | 县级
花集线路5 | 10kV |  |  | 2 | 县级
花集线路6 | 10kV |  |  | 2 | 县级
花集线路7 | 10kV |  |  | 2 | 县级
花集线路8 | 10kV |  |  | 2 | 县级
花集线路9 | 10kV |  |  | 2 | 县级
花集线路10 | 10kV |  |  | 2 | 县级
花集线路11 | 10kV |  |  | 2 | 县级
花集线路12 | 10kV |  |  | 2 | 县级
花集线路13 | 10kV |  |  | 2 | 县级
花集线路14 | 10kV |  |  | 2 | 县级
花集线路15 | 10kV |  |  | 2 | 县级
花集线路16 | 10kV |  |  | 2 | 县级
花集线路17 | 10kV |  |  | 2 | 县级
花集线路18 | 10kV |  |  | 2 | 县级
花集线路19 | 10kV |  |  | 2 | 县级
花集线路20 | 10kV |  |  | 2 | 县级
花集线路21 | 10kV |  |  | 2 | 县级
花集线路22 | 10kV |  |  | 2 | 县级
花集线路23 | 10kV |  |  | 2 | 县级
花集线路24 | 10kV |  |  | 2 | 县级
花集线路25 | 10kV |  |  | 2 | 县级
花集线路26 | 10kV |  |  | 2 | 县级
花集线路27 | 10kV |  |  | 2 | 县级
花集线路28 | 10kV |  |  | 2 | 县级
花集线路29 | 10kV |  |  | 2 | 县级
花集线路30 | 10kV |  |  | 2 | 县级
花集线路31 | 10kV |  |  | 2 | 县级
花集线路32 | 10kV |  |  | 2 | 县级
花集线路33 | 10kV |  |  | 2 | 县级
花集线路34 | 10kV |  |  | 2 | 县级
花集线路35 | 10kV |  |  | 2 | 县级
花集线路36 | 10kV |  |  | 2 | 县级
花集线路37 | 10kV |  |  | 2 | 县级
花集线路38 | 10kV |  |  | 2 | 县级
花陆线路1 | 10kV |  |  | 2 | 县级
花陆线路2 | 10kV |  |  | 2 | 县级
花陆线路3 | 10kV |  |  | 2 | 县级
花陆线路4 | 10kV |  |  | 2 | 县级
花陆线路5 | 10kV |  |  | 2 | 县级
花陆线路6 | 10kV |  |  | 2 | 县级
花陆线路7 | 10kV |  |  | 2 | 县级
花陆线路8 | 10kV |  |  | 2 | 县级
花陆线路9 | 10kV |  |  | 2 | 县级
花陆线路10 | 10kV |  |  | 2 | 县级
花陆线路11 | 10kV |  |  | 2 | 县级
花陆线路12 | 10kV |  |  | 2 | 县级
花陆线路13 | 10kV |  |  | 2 | 县级
花陆线路15 | 10kV |  |  | 2 | 县级
花陆线路16 | 10kV |  |  | 2 | 县级
花陆线路17 | 10kV |  |  | 2 | 县级
花陆线路18 | 10kV |  |  | 2 | 县级
花陆线路19 | 10kV |  |  | 2 | 县级
花陆线路20 | 10kV |  |  | 2 | 县级
花陆线路21 | 10kV |  |  | 2 | 县级
花陆线路22 | 10kV |  |  | 2 | 县级
花陆线路23 | 10kV |  |  | 2 | 县级
花陆线路24 | 10kV |  |  | 2 | 县级
花陆线路25 | 10kV |  |  | 2 | 县级
花陆线路26 | 10kV |  |  | 2 | 县级
花陆线路27 | 10kV |  |  | 2 | 县级
花陆线路28 | 10kV |  |  | 2 | 县级
花陆线路29 | 10kV |  |  | 2 | 县级
花陆线路30 | 10kV |  |  | 2 | 县级
花陆线路31 | 10kV |  |  | 2 | 县级
花陆线路32 | 10kV |  |  | 2 | 县级
花陆线路33 | 10kV |  |  | 2 | 县级
花陆线路34 | 10kV |  |  | 2 | 县级
花陆线路35 | 10kV |  |  | 2 | 县级
花陆线路36 | 10kV |  |  | 2 | 县级
花陆线路37 | 10kV |  |  | 2 | 县级
花陆线路38 | 10kV |  |  | 2 | 县级
花陆线路39 | 10kV |  |  | 2 | 县级
花陆线路40 | 10kV |  |  | 2 | 县级
花陆线路41 | 10kV |  |  | 2 | 县级
花陆线路42 | 10kV |  |  | 2 | 县级
花镇线路1 | 10kV |  |  | 2 | 县级
花镇线路2 | 10kV |  |  | 2 | 县级
花镇线路3 | 10kV |  |  | 2 | 县级
花镇线路4 | 10kV |  |  | 2 | 县级
花镇线路5 | 10kV |  |  | 2 | 县级
花镇线路6 | 10kV |  |  | 2 | 县级
花镇线路7 | 10kV |  |  | 2 | 县级
花镇线路8 | 10kV |  |  | 2 | 县级
花镇线路9 | 10kV |  |  | 2 | 县级
花镇线路10 | 10kV |  |  | 2 | 县级
花镇线路11 | 10kV |  |  | 2 | 县级
花镇线路12 | 10kV |  |  | 2 | 县级
花镇线路13 | 10kV |  |  | 2 | 县级
花镇线路14 | 10kV |  |  | 2 | 县级
花镇线路15 | 10kV |  |  | 2 | 县级
花镇线路16 | 10kV |  |  | 2 | 县级
花镇线路17 | 10kV |  |  | 2 | 县级
花镇线路18 | 10kV |  |  | 2 | 县级
花镇线路19 | 10kV |  |  | 2 | 县级
花镇线路20 | 10kV |  |  | 2 | 县级
花镇线路21 | 10kV |  |  | 2 | 县级
花镇线路22 | 10kV |  |  | 2 | 县级
花镇线路23 | 10kV |  |  | 2 | 县级
花镇线路24 | 10kV |  |  | 2 | 县级
花镇线路25 | 10kV |  |  | 2 | 县级
花镇线路26 | 10kV |  |  | 2 | 县级
花镇线路27 | 10kV |  |  | 2 | 县级
花镇线路28 | 10kV |  |  | 2 | 县级
花镇线路29 | 10kV |  |  | 2 | 县级
花镇线路30 | 10kV |  |  | 2 | 县级
花镇线路31 | 10kV |  |  | 2 | 县级
花镇线路32 | 10kV |  |  | 2 | 县级
花镇线路33 | 10kV |  |  | 2 | 县级
花镇线路34 | 10kV |  |  | 2 | 县级
花镇线路35 | 10kV |  |  | 2 | 县级
花镇线路36 | 10kV |  |  | 2 | 县级
花镇线路37 | 10kV |  |  | 2 | 县级
花镇线路38 | 10kV |  |  | 2 | 县级
花镇线路39 | 10kV |  |  | 2 | 县级
花镇线路40 | 10kV |  |  | 2 | 县级
花镇线路41 | 10kV |  |  | 2 | 县级
花镇线路42 | 10kV |  |  | 2 | 县级
花镇线路43 | 10kV |  |  | 2 | 县级
花镇线路44 | 10kV |  |  | 2 | 县级
花镇线路45 | 10kV |  |  | 2 | 县级
花镇线路46 | 10kV |  |  | 2 | 县级
花镇线路47 | 10kV |  |  | 2 | 县级
花镇线路48 | 10kV |  |  | 2 | 县级
花镇线路49 | 10kV |  |  | 2 | 县级
花镇线路50 | 10kV |  |  | 2 | 县级
花镇线路51 | 10kV |  |  | 2 | 县级
花镇线路52 | 10kV |  |  | 2 | 县级
花镇线路53 | 10kV |  |  | 2 | 县级
花镇线路54 | 10kV |  |  | 2 | 县级
花镇线路55 | 10kV |  |  | 2 | 县级
巷浦线路1 | 10kV |  |  | 2 | 县级
巷浦线路2 | 10kV |  |  | 2 | 县级
巷浦线路3 | 10kV |  |  | 2 | 县级
巷浦线路4 | 10kV |  |  | 2 | 县级
巷浦线路5 | 10kV |  |  | 2 | 县级
巷浦线路6 | 10kV |  |  | 2 | 县级
巷浦线路7 | 10kV |  |  | 2 | 县级
巷浦线路8 | 10kV |  |  | 2 | 县级
巷浦线路9 | 10kV |  |  | 2 | 县级
巷浦线路10 | 10kV |  |  | 2 | 县级
巷浦线路11 | 10kV |  |  | 2 | 县级
巷浦线路12 | 10kV |  |  | 2 | 县级
巷浦线路13 | 10kV |  |  | 2 | 县级
巷浦线路14 | 10kV |  |  | 2 | 县级
巷浦线路15 | 10kV |  |  | 2 | 县级
巷浦线路16 | 10kV |  |  | 2 | 县级
巷浦线路17 | 10kV |  |  | 2 | 县级
巷浦线路18 | 10kV |  |  | 2 | 县级
巷浦线路19 | 10kV |  |  | 2 | 县级
巷浦线路20 | 10kV |  |  | 2 | 县级
巷浦线路21 | 10kV |  |  | 2 | 县级
巷浦线路22 | 10kV |  |  | 2 | 县级
巷浦线路23 | 10kV |  |  | 2 | 县级
巷浦线路24 | 10kV |  |  | 2 | 县级
巷浦线路25 | 10kV |  |  | 2 | 县级
巷浦线路26 | 10kV |  |  | 2 | 县级
巷浦线路27 | 10kV |  |  | 2 | 县级
巷浦线路28 | 10kV |  |  | 2 | 县级
巷浦线路29 | 10kV |  |  | 2 | 县级
巷浦线路31 | 10kV |  |  | 2 | 县级
巷浦线路32 | 10kV |  |  | 2 | 县级
巷浦线路34 | 10kV |  |  | 2 | 县级
巷浦线路36 | 10kV |  |  | 2 | 县级
巷浦线路37 | 10kV |  |  | 2 | 县级
巷浦线路38 | 10kV |  |  | 2 | 县级
巷浦线路39 | 10kV |  |  | 2 | 县级
巷浦线路40 | 10kV |  |  | 2 | 县级
巷浦线路41 | 10kV |  |  | 2 | 县级
巷浦线路42 | 10kV |  |  | 2 | 县级
巷浦线路43 | 10kV |  |  | 2 | 县级
巷浦线路44 | 10kV |  |  | 2 | 县级
巷浦线路46 | 10kV |  |  | 2 | 县级
巷浦线路48 | 10kV |  |  | 2 | 县级
巷浦线路50 | 10kV |  |  | 2 | 县级
巷浦线路52 | 10kV |  |  | 2 | 县级
巷浦线路56 | 10kV |  |  | 2 | 县级
巷浦线路57 | 10kV |  |  | 2 | 县级
巷浦线路59 | 10kV |  |  | 2 | 县级
巷浦线路61 | 10kV |  |  | 2 | 县级
巷浦线路62 | 10kV |  |  | 2 | 县级
巷浦线路67 | 10kV |  |  | 2 | 县级
巷浦线路70 | 10kV |  |  | 2 | 县级
巷浦线路71 | 10kV |  |  | 2 | 县级
巷浦线路74 | 10kV |  |  | 2 | 县级
巷浦线路75 | 10kV |  |  | 2 | 县级
巷浦线路76 | 10kV |  |  | 2 | 县级
巷浦线路86 | 10kV |  |  | 2 | 县级
花曹线路1 | 10kV |  |  | 2 | 县级
花曹线路2 | 10kV |  |  | 2 | 县级
花曹线路3 | 10kV |  |  | 2 | 县级
花曹线路4 | 10kV |  |  | 2 | 县级
花曹线路5 | 10kV |  |  | 2 | 县级
花曹线路6 | 10kV |  |  | 2 | 县级
花曹线路7 | 10kV |  |  | 2 | 县级
花曹线路8 | 10kV |  |  | 2 | 县级
花曹线路9 | 10kV |  |  | 2 | 县级
花曹线路10 | 10kV |  |  | 2 | 县级
花曹线路11 | 10kV |  |  | 2 | 县级
花曹线路12 | 10kV |  |  | 2 | 县级
花曹线路13 | 10kV |  |  | 2 | 县级
花曹线路14 | 10kV |  |  | 2 | 县级
花曹线路15 | 10kV |  |  | 2 | 县级
花曹线路16 | 10kV |  |  | 2 | 县级
花曹线路17 | 10kV |  |  | 2 | 县级
花曹线路18 | 10kV |  |  | 2 | 县级
花曹线路19 | 10kV |  |  | 2 | 县级
花曹线路20 | 10kV |  |  | 2 | 县级
花曹线路21 | 10kV |  |  | 2 | 县级
花曹线路22 | 10kV |  |  | 2 | 县级
花曹线路23 | 10kV |  |  | 2 | 县级
花曹线路24 | 10kV |  |  | 2 | 县级
花曹线路25 | 10kV |  |  | 2 | 县级
花曹线路26 | 10kV |  |  | 2 | 县级
花曹线路27 | 10kV |  |  | 2 | 县级
花曹线路28 | 10kV |  |  | 2 | 县级
花曹线路29 | 10kV |  |  | 2 | 县级
花曹线路30 | 10kV |  |  | 2 | 县级
花曹线路31 | 10kV |  |  | 2 | 县级
花曹线路32 | 10kV |  |  | 2 | 县级
花曹线路33 | 10kV |  |  | 2 | 县级
花曹线路34 | 10kV |  |  | 2 | 县级
花曹线路35 | 10kV |  |  | 2 | 县级
花曹线路36 | 10kV |  |  | 2 | 县级
花曹线路37 | 10kV |  |  | 2 | 县级
花曹线路38 | 10kV |  |  | 2 | 县级
花曹线路39 | 10kV |  |  | 2 | 县级
花曹线路40 | 10kV |  |  | 2 | 县级
花曹线路41 | 10kV |  |  | 2 | 县级
花曹线路42 | 10kV |  |  | 2 | 县级
花曹线路43 | 10kV |  |  | 2 | 县级
花曹线路44 | 10kV |  |  | 2 | 县级
花曹线路45 | 10kV |  |  | 2 | 县级
花曹线路46 | 10kV |  |  | 2 | 县级
花曹线路47 | 10kV |  |  | 2 | 县级
花曹线路48 | 10kV |  |  | 2 | 县级
花曹线路49 | 10kV |  |  | 2 | 县级
花曹线路50 | 10kV |  |  | 2 | 县级
花曹线路51 | 10kV |  |  | 2 | 县级
花曹线路52 | 10kV |  |  | 2 | 县级
花曹线路53 | 10kV |  |  | 2 | 县级
花曹线路54 | 10kV |  |  | 2 | 县级
花曹线路55 | 10kV |  |  | 2 | 县级
花曹线路57 | 10kV |  |  | 2 | 县级
花曹线路58 | 10kV |  |  | 2 | 县级
花曹线路59 | 10kV |  |  | 2 | 县级
花曹线路60 | 10kV |  |  | 2 | 县级
花曹线路61 | 10kV |  |  | 2 | 县级
花曹线路62 | 10kV |  |  | 2 | 县级
花曹线路63 | 10kV |  |  | 2 | 县级
花曹线路64 | 10kV |  |  | 2 | 县级
花曹线路65 | 10kV |  |  | 2 | 县级
花曹线路66 | 10kV |  |  | 2 | 县级
花曹线路67 | 10kV |  |  | 2 | 县级
花曹线路68 | 10kV |  |  | 2 | 县级
花曹线路69 | 10kV |  |  | 2 | 县级
花曹线路70 | 10kV |  |  | 2 | 县级
花曹线路71 | 10kV |  |  | 2 | 县级
花曹线路72 | 10kV |  |  | 2 | 县级
花曹线路73 | 10kV |  |  | 2 | 县级
花曹线路74 | 10kV |  |  | 2 | 县级
花曹线路75 | 10kV |  |  | 2 | 县级
花溪线路1 | 10kV |  |  | 2 | 县级
花溪线路2 | 10kV |  |  | 2 | 县级
花溪线路3 | 10kV |  |  | 2 | 县级
花溪线路4 | 10kV |  |  | 2 | 县级
花溪线路5 | 10kV |  |  | 2 | 县级
花溪线路6 | 10kV |  |  | 2 | 县级
花溪线路7 | 10kV |  |  | 2 | 县级
花溪线路8 | 10kV |  |  | 2 | 县级
花溪线路9 | 10kV |  |  | 2 | 县级
花溪线路10 | 10kV |  |  | 2 | 县级
花溪线路11 | 10kV |  |  | 2 | 县级
花溪线路12 | 10kV |  |  | 2 | 县级
花溪线路13 | 10kV |  |  | 2 | 县级
花溪线路14 | 10kV |  |  | 2 | 县级
花溪线路15 | 10kV |  |  | 2 | 县级
花溪线路16 | 10kV |  |  | 2 | 县级
花溪线路17 | 10kV |  |  | 2 | 县级
花溪线路18 | 10kV |  |  | 2 | 县级
花溪线路19 | 10kV |  |  | 2 | 县级
花溪线路20 | 10kV |  |  | 2 | 县级
花溪线路21 | 10kV |  |  | 2 | 县级
花溪线路22 | 10kV |  |  | 2 | 县级
花溪线路23 | 10kV |  |  | 2 | 县级
花溪线路24 | 10kV |  |  | 2 | 县级
花溪线路25 | 10kV |  |  | 2 | 县级
花溪线路26 | 10kV |  |  | 2 | 县级
花溪线路27 | 10kV |  |  | 2 | 县级
花溪线路28 | 10kV |  |  | 2 | 县级
花溪线路29 | 10kV |  |  | 2 | 县级
花溪线路30 | 10kV |  |  | 2 | 县级
黎明线路1 | 10kV |  |  | 2 | 县级
黎明线路2 | 10kV |  |  | 2 | 县级
黎明线路3 | 10kV |  |  | 2 | 县级
黎明线路4 | 10kV |  |  | 2 | 县级
黎明线路8 | 10kV |  |  | 2 | 县级
黎明线路10 | 10kV |  |  | 2 | 县级
黎明线路11 | 10kV |  |  | 2 | 县级
黎明线路12 | 10kV |  |  | 2 | 县级
黎明线路13 | 10kV |  |  | 2 | 县级
黎明线路16 | 10kV |  |  | 2 | 县级
黎明线路18 | 10kV |  |  | 2 | 县级
黎明线路24 | 10kV |  |  | 2 | 县级
黎明线路26 | 10kV |  |  | 2 | 县级
黎明线路27 | 10kV |  |  | 2 | 县级
黎明线路29 | 10kV |  |  | 2 | 县级
黎明线路31 | 10kV |  |  | 2 | 县级
黎明线路32 | 10kV |  |  | 2 | 县级
黎明线路35 | 10kV |  |  | 2 | 县级
黎明线路36 | 10kV |  |  | 2 | 县级
黎明线路37 | 10kV |  |  | 2 | 县级
宝湾线路2 | 10kV |  |  | 2 | 县级
宝湾线路3 | 10kV |  |  | 2 | 县级
宝湾线路4 | 10kV |  |  | 2 | 县级
宝湾线路5 | 10kV |  |  | 2 | 县级
宝湾线路6 | 10kV |  |  | 2 | 县级
宝湾线路7 | 10kV |  |  | 2 | 县级
宝湾线路8 | 10kV |  |  | 2 | 县级
宝湾线路9 | 10kV |  |  | 2 | 县级
宝湾线路10 | 10kV |  |  | 2 | 县级
宝湾线路11 | 10kV |  |  | 2 | 县级
宝湾线路12 | 10kV |  |  | 2 | 县级
宝湾线路13 | 10kV |  |  | 2 | 县级
宝湾线路14 | 10kV |  |  | 2 | 县级
宝湾线路15 | 10kV |  |  | 2 | 县级
宝湾线路17 | 10kV |  |  | 2 | 县级
宝湾线路18 | 10kV |  |  | 2 | 县级
宝湾线路19 | 10kV |  |  | 2 | 县级
宝湾线路20 | 10kV |  |  | 2 | 县级
宝湾线路21 | 10kV |  |  | 2 | 县级
宝湾线路23 | 10kV |  |  | 2 | 县级
宝湾线路24 | 10kV |  |  | 2 | 县级
宝湾线路25 | 10kV |  |  | 2 | 县级
宝湾线路26 | 10kV |  |  | 2 | 县级
宝湾线路27 | 10kV |  |  | 2 | 县级
宝湾线路28 | 10kV |  |  | 2 | 县级
宝湾线路29 | 10kV |  |  | 2 | 县级
宝湾线路30 | 10kV |  |  | 2 | 县级
宝湾线路31 | 10kV |  |  | 2 | 县级
宝湾线路32 | 10kV |  |  | 2 | 县级
宝湾线路33 | 10kV |  |  | 2 | 县级
天福线路1 | 10kV |  |  | 2 | 县级
天福线路2 | 10kV |  |  | 2 | 县级
天福线路3 | 10kV |  |  | 2 | 县级
天福线路4 | 10kV |  |  | 2 | 县级
天福线路5 | 10kV |  |  | 2 | 县级
天福线路6 | 10kV |  |  | 2 | 县级
天福线路7 | 10kV |  |  | 2 | 县级
天福线路8 | 10kV |  |  | 2 | 县级
天福线路9 | 10kV |  |  | 2 | 县级
天福线路10 | 10kV |  |  | 2 | 县级
天福线路11 | 10kV |  |  | 2 | 县级
天福线路12 | 10kV |  |  | 2 | 县级
天福线路13 | 10kV |  |  | 2 | 县级
天福线路14 | 10kV |  |  | 2 | 县级
天福线路15 | 10kV |  |  | 2 | 县级
天福线路16 | 10kV |  |  | 2 | 县级
天福线路17 | 10kV |  |  | 2 | 县级
天福线路18 | 10kV |  |  | 2 | 县级
天福线路19 | 10kV |  |  | 2 | 县级
天福线路20 | 10kV |  |  | 2 | 县级
天福线路21 | 10kV |  |  | 2 | 县级
天福线路22 | 10kV |  |  | 2 | 县级
天福线路23 | 10kV |  |  | 2 | 县级
天福线路24 | 10kV |  |  | 2 | 县级
诚和线路1 | 10kV |  |  | 2 | 县级
诚和线路2 | 10kV |  |  | 2 | 县级
诚和线路3 | 10kV |  |  | 2 | 县级
诚和线路4 | 10kV |  |  | 2 | 县级
诚和线路5 | 10kV |  |  | 2 | 县级
诚和线路6 | 10kV |  |  | 2 | 县级
诚和线路7 | 10kV |  |  | 2 | 县级
诚和线路8 | 10kV |  |  | 2 | 县级
诚和线路9 | 10kV |  |  | 2 | 县级
诚和线路10 | 10kV |  |  | 2 | 县级
诚和线路11 | 10kV |  |  | 2 | 县级
诚和线路12 | 10kV |  |  | 2 | 县级
百泾线路6 | 10kV |  |  | 2 | 县级
公叁线路1 | 10kV |  |  | 2 | 县级
公叁线路2 | 10kV |  |  | 2 | 县级
公叁线路3 | 10kV |  |  | 2 | 县级
公叁线路6 | 10kV |  |  | 2 | 县级
公叁线路7 | 10kV |  |  | 2 | 县级
公叁线路8 | 10kV |  |  | 2 | 县级
公叁线路9 | 10kV |  |  | 2 | 县级
公叁线路10 | 10kV |  |  | 2 | 县级
公叁线路1-1 | 10kV |  |  | 2 | 县级
公叁线路11 | 10kV |  |  | 2 | 县级
公叁线路12 | 10kV |  |  | 2 | 县级
公叁线路13 | 10kV |  |  | 2 | 县级
公叁线路14 | 10kV |  |  | 2 | 县级
公叁线路15 | 10kV |  |  | 2 | 县级
公叁线路16 | 10kV |  |  | 2 | 县级
公叁线路17 | 10kV |  |  | 2 | 县级
公叁线路18 | 10kV |  |  | 2 | 县级
公叁线路21 | 10kV |  |  | 2 | 县级
公叁线路22 | 10kV |  |  | 2 | 县级
公叁线路23 | 10kV |  |  | 2 | 县级
公叁线路24 | 10kV |  |  | 2 | 县级
公叁线路25 | 10kV |  |  | 2 | 县级
公叁线路26 | 10kV |  |  | 2 | 县级
公叁线路29 | 10kV |  |  | 2 | 县级
公叁线路31 | 10kV |  |  | 2 | 县级
公叁线路33 | 10kV |  |  | 2 | 县级
公叁线路35 | 10kV |  |  | 2 | 县级
公叁线路36 | 10kV |  |  | 2 | 县级
公叁线路37 | 10kV |  |  | 2 | 县级
公叁线路38 | 10kV |  |  | 2 | 县级
公叁线路39 | 10kV |  |  | 2 | 县级
公叁线路40 | 10kV |  |  | 2 | 县级
公叁线路42 | 10kV |  |  | 2 | 县级
公叁线路43 | 10kV |  |  | 2 | 县级
公叁线路44 | 10kV |  |  | 2 | 县级
公叁线路45 | 10kV |  |  | 2 | 县级
公叁线路46 | 10kV |  |  | 2 | 县级
公叁线路47 | 10kV |  |  | 2 | 县级
公叁线路48 | 10kV |  |  | 2 | 县级
公叁线路50 | 10kV |  |  | 2 | 县级
公叁线路52 | 10kV |  |  | 2 | 县级
公叁线路57 | 10kV |  |  | 2 | 县级
公叁线路58 | 10kV |  |  | 2 | 县级
公叁线路59 | 10kV |  |  | 2 | 县级
公叁线路60 | 10kV |  |  | 2 | 县级
公叁线路61 | 10kV |  |  | 2 | 县级
公叁线路62 | 10kV |  |  | 2 | 县级
公叁线路63 | 10kV |  |  | 2 | 县级
公叁线路64 | 10kV |  |  | 2 | 县级
公叁线路65 | 10kV |  |  | 2 | 县级
公叁线路66 | 10kV |  |  | 2 | 县级
公叁线路67 | 10kV |  |  | 2 | 县级
公叁线路68 | 10kV |  |  | 2 | 县级
公叁线路69 | 10kV |  |  | 2 | 县级
公叁线路70 | 10kV |  |  | 2 | 县级
公叁线路71 | 10kV |  |  | 2 | 县级
公叁线路72 | 10kV |  |  | 2 | 县级
公叁线路73 | 10kV |  |  | 2 | 县级
公叁线路74 | 10kV |  |  | 2 | 县级
公叁线路75 | 10kV |  |  | 2 | 县级
公叁线路76 | 10kV |  |  | 2 | 县级
公叁线路77 | 10kV |  |  | 2 | 县级
公叁线路78 | 10kV |  |  | 2 | 县级
公伍线路71 | 10kV |  |  | 2 | 县级
公伍线路72 | 10kV |  |  | 2 | 县级
公伍线路74 | 10kV |  |  | 2 | 县级
公伍线路76 | 10kV |  |  | 2 | 县级
公伍线路77 | 10kV |  |  | 2 | 县级
公伍线路78 | 10kV |  |  | 2 | 县级
公伍线路79 | 10kV |  |  | 2 | 县级
公伍线路80 | 10kV |  |  | 2 | 县级
公伍线路81 | 10kV |  |  | 2 | 县级
公伍线路82 | 10kV |  |  | 2 | 县级
公伍线路87 | 10kV |  |  | 2 | 县级
瑞陆线路4 | 10kV |  |  | 2 | 县级
瑞陆线路5 | 10kV |  |  | 2 | 县级
瑞陆线路6 | 10kV |  |  | 2 | 县级
瑞陆线路7 | 10kV |  |  | 2 | 县级
瑞陆线路8 | 10kV |  |  | 2 | 县级
瑞陆线路9 | 10kV |  |  | 2 | 县级
瑞陆线路10 | 10kV |  |  | 2 | 县级
瑞陆线路11 | 10kV |  |  | 2 | 县级
瑞叁线路1 | 10kV |  |  | 2 | 县级
瑞叁线路2 | 10kV |  |  | 2 | 县级
瑞叁线路3 | 10kV |  |  | 2 | 县级
瑞叁线路4 | 10kV |  |  | 2 | 县级
瑞叁线路6 | 10kV |  |  | 2 | 县级
瑞叁线路7 | 10kV |  |  | 2 | 县级
瑞叁线路8 | 10kV |  |  | 2 | 县级
瑞叁线路9 | 10kV |  |  | 2 | 县级
瑞叁线路10 | 10kV |  |  | 2 | 县级
瑞叁线路11 | 10kV |  |  | 2 | 县级
城伍线路2 | 10kV |  |  | 2 | 县级
城陆线路1 | 10kV |  |  | 2 | 县级
城陆线路2 | 10kV |  |  | 2 | 县级
城捌线路14 | 10kV |  |  | 2 | 县级
城捌线路15 | 10kV |  |  | 2 | 县级
城捌线路16 | 10kV |  |  | 2 | 县级
城捌线路17 | 10kV |  |  | 2 | 县级
城捌线路18 | 10kV |  |  | 2 | 县级
城捌线路19 | 10kV |  |  | 2 | 县级
城捌线路20 | 10kV |  |  | 2 | 县级
城捌线路21 | 10kV |  |  | 2 | 县级
城捌线路22 | 10kV |  |  | 2 | 县级
城捌线路23 | 10kV |  |  | 2 | 县级
城捌线路24 | 10kV |  |  | 2 | 县级
城捌线路25 | 10kV |  |  | 2 | 县级
城捌线路26 | 10kV |  |  | 2 | 县级
城捌线路27 | 10kV |  |  | 2 | 县级
城捌线路28 | 10kV |  |  | 2 | 县级
城捌线路29 | 10kV |  |  | 2 | 县级
城捌线路30 | 10kV |  |  | 2 | 县级
城捌线路31 | 10kV |  |  | 2 | 县级
城捌线路32 | 10kV |  |  | 2 | 县级
城捌线路33 | 10kV |  |  | 2 | 县级
城捌线路34 | 10kV |  |  | 2 | 县级
城捌线路35 | 10kV |  |  | 2 | 县级
城捌线路36 | 10kV |  |  | 2 | 县级
城捌线路37 | 10kV |  |  | 2 | 县级
城捌线路38 | 10kV |  |  | 2 | 县级
城捌线路39 | 10kV |  |  | 2 | 县级
城捌线路40 | 10kV |  |  | 2 | 县级
城捌线路41 | 10kV |  |  | 2 | 县级
城捌线路42 | 10kV |  |  | 2 | 县级
城捌线路43 | 10kV |  |  | 2 | 县级
城捌线路44 | 10kV |  |  | 2 | 县级
城捌线路45 | 10kV |  |  | 2 | 县级
城捌线路46 | 10kV |  |  | 2 | 县级
城捌线路47 | 10kV |  |  | 2 | 县级
城捌线路48 | 10kV |  |  | 2 | 县级
城捌线路49 | 10kV |  |  | 2 | 县级
城捌线路50 | 10kV |  |  | 2 | 县级
城捌线路51 | 10kV |  |  | 2 | 县级
城捌线路52 | 10kV |  |  | 2 | 县级
城捌线路53 | 10kV |  |  | 2 | 县级
城捌线路54 | 10kV |  |  | 2 | 县级
城捌线路55 | 10kV |  |  | 2 | 县级
城捌线路56 | 10kV |  |  | 2 | 县级
城捌线路57 | 10kV |  |  | 2 | 县级
城捌线路58 | 10kV |  |  | 2 | 县级
城捌线路59 | 10kV |  |  | 2 | 县级
城捌线路60 | 10kV |  |  | 2 | 县级
城捌线路61 | 10kV |  |  | 2 | 县级
城捌线路62 | 10kV |  |  | 2 | 县级
城捌线路63 | 10kV |  |  | 2 | 县级
城捌线路64 | 10kV |  |  | 2 | 县级
城捌线路65 | 10kV |  |  | 2 | 县级
城捌线路66 | 10kV |  |  | 2 | 县级
城捌线路67 | 10kV |  |  | 2 | 县级
城捌线路68 | 10kV |  |  | 2 | 县级
城捌线路69 | 10kV |  |  | 2 | 县级
金丙线路1 | 10kV |  |  | 2 | 县级
金丙线路2 | 10kV |  |  | 2 | 县级
金丙线路3 | 10kV |  |  | 2 | 县级
金丙线路4 | 10kV |  |  | 2 | 县级
金丙线路5 | 10kV |  |  | 2 | 县级
金丙线路6 | 10kV |  |  | 2 | 县级
金丙线路7 | 10kV |  |  | 2 | 县级
金丙线路8 | 10kV |  |  | 2 | 县级
金丙线路9 | 10kV |  |  | 2 | 县级
金乙线路1 | 10kV |  |  | 2 | 县级
金乙线路2 | 10kV |  |  | 2 | 县级
金甲线路1 | 10kV |  |  | 2 | 县级
金甲线路2 | 10kV |  |  | 2 | 县级
金甲线路3 | 10kV |  |  | 2 | 县级
金甲线路4 | 10kV |  |  | 2 | 县级
金甲线路5 | 10kV |  |  | 2 | 县级
金甲线路6 | 10kV |  |  | 2 | 县级
金丁线路1 | 10kV |  |  | 2 | 县级
金丁线路2 | 10kV |  |  | 2 | 县级
金丁线路3 | 10kV |  |  | 2 | 县级
金丁线路4 | 10kV |  |  | 2 | 县级
金丁线路5 | 10kV |  |  | 2 | 县级
金丁线路6 | 10kV |  |  | 2 | 县级
金丁线路7 | 10kV |  |  | 2 | 县级
远瀚线路1 | 10kV |  |  | 2 | 县级
远瀚线路2 | 10kV |  |  | 2 | 县级
远瀚线路3 | 10kV |  |  | 2 | 县级
远瀚线路4 | 10kV |  |  | 2 | 县级
远瀚线路5 | 10kV |  |  | 2 | 县级
远瀚线路6 | 10kV |  |  | 2 | 县级
远瀚线路7 | 10kV |  |  | 2 | 县级
远瀚线路8 | 10kV |  |  | 2 | 县级
远瀚线路9 | 10kV |  |  | 2 | 县级
远瀚线路10 | 10kV |  |  | 2 | 县级
远瀚线路11 | 10kV |  |  | 2 | 县级
远瀚线路12 | 10kV |  |  | 2 | 县级
国展线路1 | 10kV |  |  | 2 | 县级
国展线路2 | 10kV |  |  | 2 | 县级
国展线路3 | 10kV |  |  | 2 | 县级
国展线路4 | 10kV |  |  | 2 | 县级
国展线路5 | 10kV |  |  | 2 | 县级
国展线路6 | 10kV |  |  | 2 | 县级
国展线路7 | 10kV |  |  | 2 | 县级
万华线路1 | 10kV |  |  | 2 | 县级
万华线路2 | 10kV |  |  | 2 | 县级
万华线路3 | 10kV |  |  | 2 | 县级
万华线路4 | 10kV |  |  | 2 | 县级
万华线路5 | 10kV |  |  | 2 | 县级
万华线路6 | 10kV |  |  | 2 | 县级
万华线路7 | 10kV |  |  | 2 | 县级
万华线路8 | 10kV |  |  | 2 | 县级
金甲线路1-1-1 | 10kV |  |  | 2 | 县级
国伍线路 | 10kV |  |  | 2 | 县级
常发房产新出线 | 10kV |  |  | 2 | 县级
宝湾线路34 | 10kV |  |  | 2 | 县级
宝湾线路35 | 10kV |  |  | 2 | 县级
宝湾线路36 | 10kV |  |  | 2 | 县级
宝湾线路37 | 10kV |  |  | 2 | 县级
宝湾线路38 | 10kV |  |  | 2 | 县级
宝湾线路39 | 10kV |  |  | 2 | 县级
宝湾线路40 | 10kV |  |  | 2 | 县级
宝湾线路41 | 10kV |  |  | 2 | 县级
国陆线路 | 10kV |  |  | 2 | 县级
瑞叁线路 | 10kV |  |  | 2 | 县级
公叁线路46-1 | 10kV |  |  | 2 | 县级
公叁线路46-2 | 10kV |  |  | 2 | 县级
公叁线路46-3 | 10kV |  |  | 2 | 县级
公叁线路46-5 | 10kV |  |  | 2 | 县级
线路122 | 10kV |  |  | 2 | 县级
安肆线路29-1 | 10kV |  |  | 2 | 县级
安肆线路29-2 | 10kV |  |  | 2 | 县级
安肆线路29-4 | 10kV |  |  | 2 | 县级
安肆线路29-3 | 10kV |  |  | 2 | 县级
安肆线路29-5 | 10kV |  |  | 2 | 县级
安肆线路29-6 | 10kV |  |  | 2 | 县级

## 线路最大负荷电流
线路名称 | 线路最大负荷电流
111城壹线 | 43.880001
112东贰线 | 43.880001
113东叁线 | 43.880001
114城肆线 | 43.880001
115东伍线 | 43.880001
115国伍线 | 43.880001
115城伍线 | 43.880001
116国陆线 | 43.880001
116城陆线 | 43.880001
117东柒线 | 43.880001
117城柒线 | 0.0
118东捌线 | 43.880001
118城捌线 | 43.880001
122公贰线 | 43.880001
123公叁线 | 43.880001
123瑞叁线 | 43.880001
124公肆线 | 43.880001
124瑞肆线 | 43.880001
125公伍线 | 43.880001
125瑞伍线 | 43.880001
126公陆线 | 43.880001
126瑞陆线 | 43.880001
127公柒线 | 43.880001
130东泾线 | 43.880001
130梅浦线 | 43.880001
131兆丰线 | 43.880001
131集善线 | 43.880001
132曹新线 | 43.880001
132集花线 | 43.880001
133新东线 | 43.880001
133方季线 | 43.880001
134南市线 | 43.880001
134泗泾线 | 43.880001
135创业线 | 43.880001
135百泾线 | 43.880001
136中泰线 | 43.880001
136浦项线 | 43.880001
137曹家线 | 0.0
137绿北线 | 43.880001
138古南线 | 43.880001
138绿中线 | 43.880001
139公桥线 | 43.880001
139绿南线 | 43.880001
140安零线 | 43.880001
141安壹线 | 43.880001
142安贰线 | 43.880001
143安叁线 | 43.880001
144安肆线 | 43.880001
145安伍线 | 43.880001
146安陆线 | 43.880001
147安柒线 | 43.880001
148曹顺线 | 43.880001
149安玖线 | 43.880001
150诚和线 | 43.880001
151天壹线 | 43.880001
151花陆线 | 43.880001
152天贰线 | 43.880001
152花曹线 | 43.880001
153天叁线 | 43.880001
153花溪线 | 43.880001
154黎明线 | 43.880001
155花集线 | 43.880001
156巷浦线 | 43.880001
157宝湾线 | 43.880001
158花镇线 | 43.880001
159天福线 | 43.880001
211金甲线 | 43.880001
212金乙线 | 43.880001
213金丙线 | 43.880001
214金丁线 | 43.880001
222国展线 | 43.880001
223远瀚线 | 43.880001
224万华线 | 43.880001
城桥线 | 43.880001
常发房产新出线 | 43.880001
朗花线 | 43.880001
桥曹线 | 43.880001
桥集线 | 43.880001
线路1 | 43.880001
线路10 | 43.880001
线路11 | 43.880001
线路12-1 | 43.880001
线路12-2 | 43.880001
线路13 | 43.880001
线路5-2 | 43.880001
线路6-2 | 43.880001
花安线 | 43.880001
花杨线 | 43.880001
花泗线 | 43.880001
花福线1-2 | 43.880001
花顺线 | 43.880001

## 线路（分布电源接入）
名称 | 电压等级 | 所属线路
111城壹线 | 10kV
112东贰线 | 10kV
113东叁线 | 10kV
114城肆线 | 10kV
115东伍线 | 10kV
117东柒线 | 10kV
117城柒线 | 10kV
118东捌线 | 10kV
118城捌线 | 10kV
122公贰线 | 10kV
123公叁线 | 10kV
123瑞叁线 | 10kV
124公肆线 | 10kV
124瑞肆线 | 10kV
125公伍线 | 10kV
125瑞伍线 | 10kV
126公陆线 | 10kV
126瑞陆线 | 10kV
127公柒线 | 10kV
130东泾线 | 10kV
131集善线 | 10kV
132集花线 | 10kV
133方季线 | 10kV
134南市线 | 10kV
134泗泾线 | 10kV
135创业线 | 10kV
135百泾线 | 10kV
136中泰线 | 10kV
136浦项线 | 10kV
137曹家线 | 10kV
137绿北线 | 10kV
138古南线 | 10kV
138绿中线 | 10kV
139公桥线 | 10kV
139绿南线 | 10kV
140安零线 | 10kV
141安壹线 | 10kV
142安贰线 | 10kV
143安叁线 | 10kV
144安肆线 | 10kV
145安伍线 | 10kV
146安陆线 | 10kV
147安柒线 | 10kV
148曹顺线 | 10kV
149安玖线 | 10kV
150诚和线 | 10kV
151天壹线 | 10kV
151花陆线 | 10kV
152天贰线 | 10kV
152花曹线 | 10kV
153天叁线 | 10kV
153花溪线 | 10kV
154黎明线 | 10kV
155花集线 | 10kV
156巷浦线 | 10kV
157宝湾线 | 10kV
158花镇线 | 10kV
159天福线 | 10kV
211金甲线 | 10kV
213金丙线 | 10kV
214金丁线 | 10kV
222国展线 | 10kV
223远瀚线 | 10kV
224万华线 | 10kV
桥曹线 | 110kV
花杨线 | 35kV

## 主干线（分布电源接入）
名称 | 电压等级 | 工程类别 | 建造日期 | 改造日期 | 投资费用 | 所属线路 | 架空/电缆 | 线路长度
古南线路1 | 10kV | 8 | 0 | 0 | 6.0402 | 138古南线 | 0 | 0.30201
古南线路10 | 10kV | 8 | 0 | 0 | 0.68946 | 138古南线 | 0 | 0.034473
古南线路19 | 10kV | 8 | 0 | 0 | 0.062646 | 138古南线 | 0 | 0.003132
古南线路28 | 10kV | 8 | 0 | 0 | 2.7433 | 138古南线 | 0 | 0.13716
古南线路37 | 10kV | 8 | 0 | 0 | 0.6233 | 138古南线 | 0 | 0.031165
古南线路46 | 10kV | 8 | 0 | 0 | 0.79439 | 138古南线 | 0 | 0.03972
古南线路55 | 10kV | 8 | 0 | 0 | 9.1713 | 138古南线 | 0 | 0.45856
古南线路64 | 10kV | 8 | 0 | 0 | 1.0995 | 138绿中线 | 0 | 0.054976
古南线路73 | 10kV | 8 | 0 | 0 | 6.0738 | 138绿中线 | 0 | 0.30369
古南线路83 | 10kV | 8 | 0 | 0 | 2.8019 | 138古南线 | 0 | 0.14009
古南线路92 | 10kV | 8 | 0 | 0 | 2.4928 | 138古南线 | 0 | 0.12464
古南线路101 | 10kV | 8 | 0 | 0 | 17.8921 | 138古南线 | 0 | 0.8946
古南线路110 | 10kV | 8 | 0 | 0 | 27.2872 | 138古南线 | 1 | 0.45479
古南线路119 | 10kV | 8 | 0 | 0 | 2.0073 | 138古南线 | 0 | 0.10036
古南线路128 | 10kV | 8 | 0 | 0 | 3.8333 | 138古南线 | 0 | 0.19166
古南线路5-1 | 10kV | 8 | 0 | 0 | 1.8238 | 138古南线 | 0 | 0.091191
线路186-1 | 10kV | 8 | 0 | 0 | 0.73821 | 131集善线 | 0 | 0.033555
绿南线路11-1 | 10kV | 8 | 0 | 0 | 0.28839 | 139绿南线 | 1 | 0.004807
桥曹线 | 110kV | 8 | 0 | 0 | 104.1171 | 桥曹线 | 0 | 4.7326
花杨线 | 35kV | 8 | 0 | 0 | 39.1446 | 花杨线 | 0 | 1.7793
线路16 | 10kV | 8 | 0 | 0 | 38.777 | 132集花线 | 1 | 0.48471
线路25 | 10kV | 8 | 0 | 0 | 21.9641 | 132集花线 | 1 | 0.27455
线路34 | 10kV | 8 | 0 | 0 | 19.5093 | 132集花线 | 1 | 0.24387
线路47 | 10kV | 8 | 0 | 0 | 0.41451 | 131集善线 | 0 | 0.018841
线路57 | 10kV | 8 | 0 | 0 | 5.5109 | 131集善线 | 0 | 0.2505
线路66 | 10kV | 8 | 0 | 0 | 3.0341 | 132集花线 | 1 | 0.037926
线路77 | 10kV | 8 | 0 | 0 | 15.1568 | 132集花线 | 1 | 0.18946
线路86 | 10kV | 8 | 0 | 0 | 1.4811 | 132集花线 | 1 | 0.018514
线路95 | 10kV | 8 | 0 | 0 | 44.2242 | 132集花线 | 1 | 0.5528
线路104 | 10kV | 8 | 0 | 0 | 1.522 | 132集花线 | 1 | 0.019025
线路113 | 10kV | 8 | 0 | 0 | 4.9591 | 131集善线 | 0 | 0.22541
线路122-1 | 10kV | 8 | 0 | 0 | 11.1113 | 131集善线 | 0 | 0.50506
线路131 | 10kV | 8 | 0 | 0 | 8.2221 | 131集善线 | 0 | 0.37373
线路141 | 10kV | 8 | 0 | 0 | 2.4266 | 131集善线 | 0 | 0.1103
线路150 | 10kV | 8 | 0 | 0 | 2.3866 | 131集善线 | 0 | 0.10848
线路159 | 10kV | 8 | 0 | 0 | 0.33567 | 131集善线 | 0 | 0.015258
线路168 | 10kV | 8 | 0 | 0 | 0.1344 | 131集善线 | 0 | 0.006109
线路177 | 10kV | 8 | 0 | 0 | 3.8261 | 131集善线 | 0 | 0.17391
线路186 | 10kV | 8 | 0 | 0 | 0.3865 | 131集善线 | 0 | 0.017568
方季线路1 | 10kV | 8 | 0 | 0 | 0.14076 | 133方季线 | 0 | 0.006398
方季线路12 | 10kV | 8 | 0 | 0 | 0.15126 | 133方季线 | 0 | 0.006875
方季线路21 | 10kV | 8 | 0 | 0 | 6.4998 | 133方季线 | 0 | 0.29545
方季线路30 | 10kV | 8 | 0 | 0 | 1.497 | 133方季线 | 0 | 0.068044
方季线路39 | 10kV | 8 | 0 | 0 | 1.2127 | 133方季线 | 0 | 0.055123
南市线路2 | 10kV | 8 | 0 | 0 | 6.7522 | 134南市线 | 0 | 0.30692
南市线路11 | 10kV | 8 | 0 | 0 | 12.502 | 134南市线 | 0 | 0.56827
南市线路20 | 10kV | 8 | 0 | 0 | 8.5019 | 134南市线 | 0 | 0.38645
南市线路29 | 10kV | 8 | 0 | 0 | 4.7117 | 134南市线 | 0 | 0.21417
南市线路38 | 10kV | 8 | 0 | 0 | 1.9118 | 134南市线 | 0 | 0.086901
南市线路47 | 10kV | 8 | 0 | 0 | 3.262 | 134南市线 | 0 | 0.14827
南市线路56 | 10kV | 8 | 0 | 0 | 0.12879 | 134南市线 | 0 | 0.005854
南市线路65 | 10kV | 8 | 0 | 0 | 0.21163 | 134南市线 | 0 | 0.009619
南市线路74 | 10kV | 8 | 0 | 0 | 10.4965 | 134南市线 | 0 | 0.47711
东泾线路6 | 10kV | 8 | 0 | 0 | 2.3156 | 130东泾线 | 0 | 0.10526
东泾线路15 | 10kV | 8 | 0 | 0 | 0.10481 | 130东泾线 | 0 | 0.004764
东泾线路29 | 10kV | 8 | 0 | 0 | 9.3528 | 130东泾线 | 0 | 0.42513
东泾线路38 | 10kV | 8 | 0 | 0 | 8.2253 | 130东泾线 | 1 | 0.14955
东泾线路47 | 10kV | 8 | 0 | 0 | 13.2825 | 130东泾线 | 0 | 0.60375
东泾线路56 | 10kV | 8 | 0 | 0 | 0.34515 | 130东泾线 | 0 | 0.015689
东泾线路65 | 10kV | 8 | 0 | 0 | 0.87643 | 130东泾线 | 0 | 0.039838
东泾线路74 | 10kV | 8 | 0 | 0 | 0.99087 | 130东泾线 | 0 | 0.04504
东泾线路83 | 10kV | 8 | 0 | 0 | 6.6674 | 130东泾线 | 0 | 0.30307
东泾线路92 | 10kV | 8 | 0 | 0 | 0.89045 | 130东泾线 | 0 | 0.040475
东泾线路101 | 10kV | 8 | 0 | 0 | 5.2294 | 130东泾线 | 0 | 0.2377
东泾线路110 | 10kV | 8 | 0 | 0 | 0.62685 | 130东泾线 | 0 | 0.028493
东泾线路119 | 10kV | 8 | 0 | 0 | 0.10078 | 130东泾线 | 0 | 0.004581
东泾线路128 | 10kV | 8 | 0 | 0 | 2.4987 | 130东泾线 | 0 | 0.11357
东泾线路137 | 10kV | 8 | 0 | 0 | 0.1256 | 130东泾线 | 0 | 0.005709
城柒线路3 | 10kV | 8 | 0 | 0 | 64.6177 | 117城柒线 | 1 | 0.92311
城柒线路10 | 10kV | 8 | 0 | 0 | 14.3651 | 117城柒线 | 1 | 0.20522
城柒线路20 | 10kV | 8 | 0 | 0 | 0.36821 | 117城柒线 | 1 | 0.00526
百泾线路5 | 10kV | 8 | 0 | 0 | 16.4007 | 135百泾线 | 0 | 0.74549
百泾线路17 | 10kV | 8 | 0 | 0 | 0.053257 | 135百泾线 | 0 | 0.002421
泗泾线路4 | 10kV | 8 | 0 | 0 | 3.1607 | 134泗泾线 | 1 | 0.039509
泗泾线路13 | 10kV | 8 | 0 | 0 | 0.94789 | 134泗泾线 | 1 | 0.011849
泗泾线路22 | 10kV | 8 | 0 | 0 | 14.0994 | 134泗泾线 | 1 | 0.17624
泗泾线路30 | 10kV | 8 | 0 | 0 | 12.4253 | 134泗泾线 | 1 | 0.15532
百泾线路18 | 10kV | 8 | 0 | 0 | 0.5639 | 135百泾线 | 0 | 0.025632
绿北线路9 | 10kV | 8 | 0 | 0 | 20.7256 | 137绿北线 | 1 | 0.25907
绿北线路18 | 10kV | 8 | 0 | 0 | 37.6073 | 137绿北线 | 1 | 0.47009
绿北线路27 | 10kV | 8 | 0 | 0 | 22.5719 | 137绿北线 | 1 | 0.28215
绿北线路37 | 10kV | 8 | 0 | 0 | 0.1191 | 137绿北线 | 1 | 0.001489
绿中线路8 | 10kV | 8 | 0 | 0 | 0.8214 | 138绿中线 | 0 | 0.04107
绿中线路17 | 10kV | 8 | 0 | 0 | 3.188 | 138绿中线 | 0 | 0.1594
绿中线路26 | 10kV | 8 | 0 | 0 | 9.2835 | 138绿中线 | 0 | 0.46418
绿中线路39 | 10kV | 8 | 0 | 0 | 7.1351 | 138绿中线 | 1 | 0.11892
绿中线路46 | 10kV | 8 | 0 | 0 | 0.020655 | 138绿中线 | 0 | 0.001033
绿中线路59 | 10kV | 8 | 0 | 0 | 0.10348 | 138绿中线 | 1 | 0.001294
绿南线路10 | 10kV | 8 | 0 | 0 | 38.1516 | 139绿南线 | 1 | 0.4769
绿南线路20 | 10kV | 8 | 0 | 0 | 3.7284 | 139绿南线 | 0 | 0.18642
绿南线路31 | 10kV | 8 | 0 | 0 | 0.33722 | 139绿南线 | 1 | 0.00562
中泰线路8 | 10kV | 8 | 0 | 0 | 1.8412 | 136中泰线 | 0 | 0.092062
中泰线路18 | 10kV | 8 | 0 | 0 | 1.4047 | 136中泰线 | 0 | 0.070235
中泰线路27 | 10kV | 8 | 0 | 0 | 1.1327 | 136中泰线 | 0 | 0.056634
中泰线路37 | 10kV | 8 | 0 | 0 | 2.0897 | 136中泰线 | 0 | 0.10448
中泰线路46 | 10kV | 8 | 0 | 0 | 1.0814 | 136中泰线 | 0 | 0.054068
中泰线路55 | 10kV | 8 | 0 | 0 | 2.6423 | 136中泰线 | 0 | 0.13212
中泰线路64 | 10kV | 8 | 0 | 0 | 2.6668 | 136中泰线 | 0 | 0.13334
中泰线路73 | 10kV | 8 | 0 | 0 | 21.7536 | 136中泰线 | 0 | 1.0877
中泰线路83 | 10kV | 8 | 0 | 0 | 0.47229 | 136中泰线 | 0 | 0.023614
中泰线路94 | 10kV | 8 | 0 | 0 | 0.24821 | 136中泰线 | 0 | 0.01241
安肆线路5 | 10kV | 8 | 0 | 0 | 3.7761 | 144安肆线 | 0 | 0.18881
安肆线路14 | 10kV | 8 | 0 | 0 | 3.2123 | 144安肆线 | 0 | 0.16061
安肆线路28 | 10kV | 8 | 0 | 0 | 12.2433 | 144安肆线 | 1 | 0.20405
安伍线路1 | 10kV | 8 | 0 | 0 | 0.36449 | 145安伍线 | 0 | 0.018225
安伍线路10 | 10kV | 8 | 0 | 0 | 1.4066 | 145安伍线 | 0 | 0.070329
安伍线路17 | 10kV | 8 | 0 | 0 | 32.696 | 145安伍线 | 1 | 0.50302
安伍线路26 | 10kV | 8 | 0 | 0 | 7.2575 | 145安伍线 | 0 | 0.36288
安伍线路35 | 10kV | 8 | 0 | 0 | 2.6909 | 145安伍线 | 0 | 0.13454
安伍线路44 | 10kV | 8 | 0 | 0 | 5.4796 | 145安伍线 | 0 | 0.27398
安伍线路53 | 10kV | 8 | 0 | 0 | 0.96432 | 145安伍线 | 0 | 0.048216
安伍线路62 | 10kV | 8 | 0 | 0 | 0.087906 | 145安伍线 | 0 | 0.004395
创业线路1 | 10kV | 8 | 0 | 0 | 30.3576 | 135创业线 | 0 | 1.5179
创业线路10 | 10kV | 8 | 0 | 0 | 2.5412 | 135创业线 | 0 | 0.12706
创业线路19 | 10kV | 8 | 0 | 0 | 1.1118 | 135创业线 | 0 | 0.055589
创业线路28 | 10kV | 8 | 0 | 0 | 0.21331 | 135创业线 | 0 | 0.010666
浦项线路5 | 10kV | 8 | 0 | 0 | 1.6343 | 136浦项线 | 0 | 0.081714
浦项线路15 | 10kV | 8 | 0 | 0 | 0.31671 | 136浦项线 | 0 | 0.015835
浦项线路24 | 10kV | 8 | 0 | 0 | 2.072 | 136浦项线 | 0 | 0.1036
浦项线路33 | 10kV | 8 | 0 | 0 | 0.26661 | 136浦项线 | 0 | 0.01333
浦项线路42 | 10kV | 8 | 0 | 0 | 12.2725 | 136浦项线 | 0 | 0.61362
浦项线路51 | 10kV | 8 | 0 | 0 | 0.45081 | 136浦项线 | 0 | 0.02254
浦项线路60 | 10kV | 8 | 0 | 0 | 0.70941 | 136浦项线 | 0 | 0.035471
浦项线路69 | 10kV | 8 | 0 | 0 | 0.68845 | 136浦项线 | 0 | 0.034423
浦项线路78 | 10kV | 8 | 0 | 0 | 0.78301 | 136浦项线 | 0 | 0.039151
浦项线路87 | 10kV | 8 | 0 | 0 | 2.2477 | 136浦项线 | 0 | 0.11239
浦项线路96 | 10kV | 8 | 0 | 0 | 0.054331 | 136浦项线 | 0 | 0.002717
安贰线路4 | 10kV | 8 | 0 | 0 | 5.5557 | 142安贰线 | 1 | 0.10101
安贰线路13 | 10kV | 8 | 0 | 0 | 28.6246 | 142安贰线 | 0 | 1.4312
安贰线路23 | 10kV | 8 | 0 | 0 | 5.5939 | 142安贰线 | 0 | 0.2797
安贰线路33 | 10kV | 8 | 0 | 0 | 1.4966 | 142安贰线 | 1 | 0.018708
安贰线路42 | 10kV | 8 | 0 | 0 | 0.051081 | 142安贰线 | 0 | 0.002554
安贰线路51 | 10kV | 8 | 0 | 0 | 25.5461 | 142安贰线 | 1 | 0.39302
安柒线路5 | 10kV | 8 | 0 | 0 | 2.0395 | 147安柒线 | 0 | 0.10197
安柒线路14 | 10kV | 8 | 0 | 0 | 0.75214 | 147安柒线 | 1 | 0.013196
安柒线路25 | 10kV | 8 | 0 | 0 | 1.7953 | 147安柒线 | 0 | 0.089767
安柒线路34 | 10kV | 8 | 0 | 0 | 10.5291 | 147安柒线 | 0 | 0.52646
安柒线路43 | 10kV | 8 | 0 | 0 | 1.1063 | 147安柒线 | 1 | 0.019409
安柒线路52 | 10kV | 8 | 0 | 0 | 2.1897 | 147安柒线 | 0 | 0.10949
安柒线路61 | 10kV | 8 | 0 | 0 | 0.1005 | 147安柒线 | 1 | 0.001763
曹家线路2 | 10kV | 8 | 0 | 0 | 147.2711 | 137曹家线 | 1 | 1.6363
曹家线路11 | 10kV | 8 | 0 | 0 | 4.5915 | 137曹家线 | 0 | 0.22957
曹家线路20 | 10kV | 8 | 0 | 0 | 0.38286 | 137曹家线 | 0 | 0.019143
曹家线路29 | 10kV | 8 | 0 | 0 | 39.4849 | 137曹家线 | 1 | 0.49356
曹家线路38 | 10kV | 8 | 0 | 0 | 6.4918 | 137曹家线 | 0 | 0.32459
曹家线路47 | 10kV | 8 | 0 | 0 | 3.2417 | 137曹家线 | 0 | 0.16209
曹家线路56 | 10kV | 8 | 0 | 0 | 0.084762 | 137曹家线 | 0 | 0.004238
曹家线路65 | 10kV | 8 | 0 | 0 | 0.051482 | 137曹家线 | 0 | 0.002574
曹家线路74 | 10kV | 8 | 0 | 0 | 1.333 | 137曹家线 | 0 | 0.066651
曹家线路83 | 10kV | 8 | 0 | 0 | 5.9824 | 137曹家线 | 0 | 0.29912
曹家线路92 | 10kV | 8 | 0 | 0 | 0.55027 | 137曹家线 | 0 | 0.027514
曹家线路101 | 10kV | 8 | 0 | 0 | 3.785 | 137曹家线 | 0 | 0.18925
曹家线路110 | 10kV | 8 | 0 | 0 | 0.43215 | 137曹家线 | 0 | 0.021607
曹家线路119 | 10kV | 8 | 0 | 0 | 0.1097 | 137曹家线 | 1 | 0.001219
曹顺线路3 | 10kV | 8 | 0 | 0 | 7.1758 | 148曹顺线 | 0 | 0.35879
曹顺线路14 | 10kV | 8 | 0 | 0 | 0.52703 | 148曹顺线 | 0 | 0.026352
曹顺线路23 | 10kV | 8 | 0 | 0 | 1.9662 | 148曹顺线 | 0 | 0.098312
曹顺线路32 | 10kV | 8 | 0 | 0 | 1.9936 | 148曹顺线 | 0 | 0.099678
安玖线路8 | 10kV | 8 | 0 | 0 | 0.61924 | 149安玖线 | 0 | 0.030962
安玖线路17 | 10kV | 8 | 0 | 0 | 1.1262 | 149安玖线 | 0 | 0.056309
安玖线路26 | 10kV | 8 | 0 | 0 | 5.186 | 149安玖线 | 0 | 0.2593
公桥线路6 | 10kV | 8 | 0 | 0 | 8.9091 | 139公桥线 | 0 | 0.44545
公桥线路15 | 10kV | 8 | 0 | 0 | 1.8812 | 139公桥线 | 0 | 0.094059
公桥线路24 | 10kV | 8 | 0 | 0 | 8.1683 | 139公桥线 | 1 | 0.1433
公桥线路33 | 10kV | 8 | 0 | 0 | 5.2036 | 139公桥线 | 0 | 0.26018
公桥线路43 | 10kV | 8 | 0 | 0 | 1.5415 | 139公桥线 | 0 | 0.077074
公桥线路52 | 10kV | 8 | 0 | 0 | 76.5462 | 139公桥线 | 1 | 0.95683
公桥线路61 | 10kV | 8 | 0 | 0 | 1.0084 | 139公桥线 | 0 | 0.05042
公桥线路70 | 10kV | 8 | 0 | 0 | 0.8716 | 139公桥线 | 0 | 0.04358
公桥线路80 | 10kV | 8 | 0 | 0 | 0.19033 | 139公桥线 | 1 | 0.003339
安零线路8 | 10kV | 8 | 0 | 0 | 0.062568 | 140安零线 | 0 | 0.003128
安零线路17 | 10kV | 8 | 0 | 0 | 0.89361 | 140安零线 | 0 | 0.044681
安零线路26 | 10kV | 8 | 0 | 0 | 1.4577 | 140安零线 | 0 | 0.072883
安零线路35 | 10kV | 8 | 0 | 0 | 0.34529 | 140安零线 | 0 | 0.017264
安零线路44 | 10kV | 8 | 0 | 0 | 4.2759 | 140安零线 | 0 | 0.2138
安壹线路1 | 10kV | 8 | 0 | 0 | 37.0478 | 141安壹线 | 0 | 1.8524
安叁线路3 | 10kV | 8 | 0 | 0 | 0.67961 | 143安叁线 | 0 | 0.033981
安陆线路5 | 10kV | 8 | 0 | 0 | 1.8997 | 146安陆线 | 0 | 0.094987
安陆线路14 | 10kV | 8 | 0 | 0 | 12.9907 | 146安陆线 | 0 | 0.64953
安陆线路23 | 10kV | 8 | 0 | 0 | 0.75284 | 146安陆线 | 0 | 0.037642
安陆线路32 | 10kV | 8 | 0 | 0 | 12.5906 | 146安陆线 | 0 | 0.62953
安陆线路43 | 10kV | 8 | 0 | 0 | 0.18746 | 146安陆线 | 0 | 0.009373
安陆线路52 | 10kV | 8 | 0 | 0 | 0.86783 | 146安陆线 | 0 | 0.043391
安陆线路61 | 10kV | 8 | 0 | 0 | 0.60018 | 146安陆线 | 0 | 0.030009
天叁线路1 | 10kV | 8 | 0 | 0 | 2.1724 | 153天叁线 | 0 | 0.10862
天叁线路10 | 10kV | 8 | 0 | 0 | 2.0559 | 153天叁线 | 0 | 0.10279
天叁线路19 | 10kV | 8 | 0 | 0 | 0.40844 | 153天叁线 | 0 | 0.020422
天叁线路28 | 10kV | 8 | 0 | 0 | 0.096624 | 153天叁线 | 0 | 0.004831
天叁线路37 | 10kV | 8 | 0 | 0 | 0.49775 | 153天叁线 | 0 | 0.024887
天叁线路46 | 10kV | 8 | 0 | 0 | 0.4604 | 153天叁线 | 0 | 0.02302
天叁线路55 | 10kV | 8 | 0 | 0 | 0.59257 | 153天叁线 | 0 | 0.029629
天叁线路64 | 10kV | 8 | 0 | 0 | 4.2694 | 153天叁线 | 0 | 0.21347
天叁线路73 | 10kV | 8 | 0 | 0 | 0.078221 | 153天叁线 | 0 | 0.003911
天叁线路82 | 10kV | 8 | 0 | 0 | 0.3207 | 153天叁线 | 0 | 0.016035
天贰线路5 | 10kV | 8 | 0 | 0 | 3.0443 | 152天贰线 | 0 | 0.15221
天壹线路2 | 10kV | 8 | 0 | 0 | 2.5425 | 151天壹线 | 0 | 0.12713
天壹线路11 | 10kV | 8 | 0 | 0 | 0.74109 | 151天壹线 | 0 | 0.037055
天壹线路20 | 10kV | 8 | 0 | 0 | 0.73622 | 151天壹线 | 0 | 0.036811
天壹线路29 | 10kV | 8 | 0 | 0 | 0.92344 | 151天壹线 | 0 | 0.046172
天壹线路38 | 10kV | 8 | 0 | 0 | 0.22634 | 151天壹线 | 0 | 0.011317
天壹线路47 | 10kV | 8 | 0 | 0 | 0.44794 | 151天壹线 | 0 | 0.022397
天壹线路56 | 10kV | 8 | 0 | 0 | 0.51833 | 151天壹线 | 0 | 0.025917
天壹线路65 | 10kV | 8 | 0 | 0 | 0.09231 | 151天壹线 | 1 | 0.001619
瑞伍线路1 | 10kV | 8 | 0 | 0 | 2.3225 | 125瑞伍线 | 0 | 0.11613
瑞伍线路10 | 10kV | 8 | 0 | 0 | 0.44151 | 125瑞伍线 | 0 | 0.022076
瑞伍线路19 | 10kV | 8 | 0 | 0 | 0.35972 | 125瑞伍线 | 0 | 0.017986
瑞伍线路28 | 10kV | 8 | 0 | 0 | 0.48114 | 125瑞伍线 | 0 | 0.024057
瑞伍线路37 | 10kV | 8 | 0 | 0 | 1.2556 | 125瑞伍线 | 0 | 0.062781
瑞伍线路46 | 10kV | 8 | 0 | 0 | 0.81166 | 125瑞伍线 | 0 | 0.040583
瑞肆线路8 | 10kV | 8 | 0 | 0 | 1.2797 | 124瑞肆线 | 0 | 0.058166
瑞肆线路17 | 10kV | 8 | 0 | 0 | 1.014 | 124瑞肆线 | 0 | 0.046092
瑞肆线路26 | 10kV | 8 | 0 | 0 | 1.3576 | 124瑞肆线 | 0 | 0.06171
瑞肆线路35 | 10kV | 8 | 0 | 0 | 1.7442 | 124瑞肆线 | 0 | 0.079281
瑞肆线路44 | 10kV | 8 | 0 | 0 | 1.2486 | 124瑞肆线 | 0 | 0.056757
瑞肆线路53 | 10kV | 8 | 0 | 0 | 3.4413 | 124瑞肆线 | 0 | 0.15642
瑞肆线路62 | 10kV | 8 | 0 | 0 | 0.062195 | 124瑞肆线 | 0 | 0.002827
瑞肆线路71 | 10kV | 8 | 0 | 0 | 0.039698 | 124瑞肆线 | 0 | 0.001804
花集线路9 | 10kV | 8 | 0 | 0 | 2.1058 | 155花集线 | 0 | 0.10529
花集线路18 | 10kV | 8 | 0 | 0 | 10.9395 | 155花集线 | 0 | 0.54697
花集线路27 | 10kV | 8 | 0 | 0 | 0.42404 | 155花集线 | 0 | 0.021202
花集线路36 | 10kV | 8 | 0 | 0 | 0.96822 | 155花集线 | 0 | 0.048411
花陆线路7 | 10kV | 8 | 0 | 0 | 0.20228 | 151花陆线 | 0 | 0.010114
花陆线路16 | 10kV | 8 | 0 | 0 | 2.6135 | 151花陆线 | 0 | 0.13068
花陆线路25 | 10kV | 8 | 0 | 0 | 0.8898 | 151花陆线 | 0 | 0.04449
花陆线路34 | 10kV | 8 | 0 | 0 | 0.88429 | 151花陆线 | 0 | 0.044214
花镇线路1 | 10kV | 8 | 0 | 0 | 5.8179 | 158花镇线 | 0 | 0.2909
花镇线路10 | 10kV | 8 | 0 | 0 | 1.216 | 158花镇线 | 0 | 0.060798
花镇线路19 | 10kV | 8 | 0 | 0 | 3.4339 | 158花镇线 | 0 | 0.17169
花镇线路28 | 10kV | 8 | 0 | 0 | 0.63138 | 158花镇线 | 0 | 0.031569
花镇线路37 | 10kV | 8 | 0 | 0 | 0.86827 | 158花镇线 | 0 | 0.043413
花镇线路46 | 10kV | 8 | 0 | 0 | 0.076184 | 158花镇线 | 0 | 0.003809
花镇线路55 | 10kV | 8 | 0 | 0 | 0.058706 | 158花镇线 | 0 | 0.002935
巷浦线路9 | 10kV | 8 | 0 | 0 | 0.11154 | 156巷浦线 | 0 | 0.005577
巷浦线路18 | 10kV | 8 | 0 | 0 | 1.2146 | 156巷浦线 | 0 | 0.060729
巷浦线路27 | 10kV | 8 | 0 | 0 | 2.1556 | 156巷浦线 | 0 | 0.10778
巷浦线路36 | 10kV | 8 | 0 | 0 | 6.2645 | 156巷浦线 | 0 | 0.31323
巷浦线路45 | 10kV | 8 | 0 | 0 | 22.6755 | 156巷浦线 | 1 | 0.28344
巷浦线路55 | 10kV | 8 | 0 | 0 | 3.8088 | 156巷浦线 | 1 | 0.04761
巷浦线路64 | 10kV | 8 | 0 | 0 | 1.5113 | 156巷浦线 | 1 | 0.025188
巷浦线路73 | 10kV | 8 | 0 | 0 | 3.2659 | 156巷浦线 | 1 | 0.057296
巷浦线路82 | 10kV | 8 | 0 | 0 | 0.37734 | 156巷浦线 | 1 | 0.00662
花曹线路4 | 10kV | 8 | 0 | 0 | 1.0292 | 152花曹线 | 0 | 0.05146
花曹线路13 | 10kV | 8 | 0 | 0 | 2.5808 | 152花曹线 | 0 | 0.12904
花曹线路22 | 10kV | 8 | 0 | 0 | 5.1447 | 152花曹线 | 0 | 0.25724
花曹线路31 | 10kV | 8 | 0 | 0 | 2.5367 | 152花曹线 | 0 | 0.12683
花曹线路40 | 10kV | 8 | 0 | 0 | 0.36208 | 152花曹线 | 0 | 0.018104
花曹线路49 | 10kV | 8 | 0 | 0 | 0.49449 | 152花曹线 | 0 | 0.024725
花曹线路58 | 10kV | 8 | 0 | 0 | 0.54928 | 152花曹线 | 0 | 0.027464
花曹线路67 | 10kV | 8 | 0 | 0 | 0.20038 | 152花曹线 | 0 | 0.010019
花溪线路1 | 10kV | 8 | 0 | 0 | 25.6487 | 153花溪线 | 0 | 1.2824
花溪线路10 | 10kV | 8 | 0 | 0 | 0.57518 | 153花溪线 | 0 | 0.028759
花溪线路19 | 10kV | 8 | 0 | 0 | 0.85778 | 153花溪线 | 0 | 0.042889
花溪线路28 | 10kV | 8 | 0 | 0 | 1.1937 | 153花溪线 | 0 | 0.059683
黎明线路11 | 10kV | 8 | 0 | 0 | 0.1909 | 154黎明线 | 0 | 0.009545
黎明线路21 | 10kV | 8 | 0 | 0 | 1.3103 | 154黎明线 | 1 | 0.022988
黎明线路35 | 10kV | 8 | 0 | 0 | 0.25762 | 154黎明线 | 0 | 0.012881
宝湾线路6 | 10kV | 8 | 0 | 0 | 10.5084 | 157宝湾线 | 0 | 0.52542
宝湾线路15 | 10kV | 8 | 0 | 0 | 9.2981 | 157宝湾线 | 0 | 0.4649
宝湾线路24 | 10kV | 8 | 0 | 0 | 0.083661 | 157宝湾线 | 0 | 0.004183
宝湾线路33 | 10kV | 8 | 0 | 0 | 0.074951 | 157宝湾线 | 0 | 0.003748
天福线路9 | 10kV | 8 | 0 | 0 | 0.70649 | 159天福线 | 0 | 0.035325
天福线路18 | 10kV | 8 | 0 | 0 | 0.59826 | 159天福线 | 0 | 0.029913
诚和线路3 | 10kV | 8 | 0 | 0 | 1.0095 | 150诚和线 | 0 | 0.050476
诚和线路12 | 10kV | 8 | 0 | 0 | 0.036355 | 150诚和线 | 0 | 0.001818
公叁线路10 | 10kV | 8 | 0 | 0 | 9.5498 | 123公叁线 | 0 | 0.47749
公叁线路18 | 10kV | 8 | 0 | 0 | 0.70113 | 123公叁线 | 0 | 0.035056
公叁线路29 | 10kV | 8 | 0 | 0 | 0.8712 | 123公叁线 | 0 | 0.04356
公叁线路39 | 10kV | 8 | 0 | 0 | 1.3992 | 123公叁线 | 0 | 0.06996
公叁线路48 | 10kV | 8 | 0 | 0 | 0.20442 | 123公叁线 | 0 | 0.010221
公叁线路60 | 10kV | 8 | 0 | 0 | 3.7732 | 123公叁线 | 0 | 0.18866
公叁线路69 | 10kV | 8 | 0 | 0 | 4.582 | 123公叁线 | 0 | 0.2291
公叁线路78 | 10kV | 8 | 0 | 0 | 6.5039 | 123公叁线 | 0 | 0.32519
公伍线路3 | 10kV | 8 | 0 | 0 | 2.1626 | 125公伍线 | 1 | 0.028835
公伍线路12 | 10kV | 8 | 0 | 0 | 10.5255 | 125公伍线 | 1 | 0.14034
公伍线路21 | 10kV | 8 | 0 | 0 | 8.0444 | 125公伍线 | 1 | 0.10056
公伍线路30 | 10kV | 8 | 0 | 0 | 6.0315 | 125公伍线 | 1 | 0.075393
公伍线路39 | 10kV | 8 | 0 | 0 | 0.27043 | 125公伍线 | 1 | 0.00338
公伍线路49 | 10kV | 8 | 0 | 0 | 1.7435 | 125公伍线 | 1 | 0.021794
公伍线路58 | 10kV | 8 | 0 | 0 | 12.5728 | 125公伍线 | 1 | 0.15716
公伍线路67 | 10kV | 8 | 0 | 0 | 4.3482 | 125公伍线 | 1 | 0.054352
公伍线路77 | 10kV | 8 | 0 | 0 | 0.13779 | 125公伍线 | 0 | 0.006263
公伍线路86 | 10kV | 8 | 0 | 0 | 46.6471 | 125公伍线 | 1 | 0.58309
公陆线路1 | 10kV | 8 | 0 | 0 | 2.914 | 126公陆线 | 1 | 0.036425
公陆线路10 | 10kV | 8 | 0 | 0 | 30.8377 | 126公陆线 | 1 | 0.38547
公陆线路19 | 10kV | 8 | 0 | 0 | 1.9347 | 126公陆线 | 1 | 0.024183
公陆线路28 | 10kV | 8 | 0 | 0 | 9.9367 | 126公陆线 | 1 | 0.12421
公陆线路37 | 10kV | 8 | 0 | 0 | 5.678 | 126公陆线 | 1 | 0.070975
公陆线路46 | 10kV | 8 | 0 | 0 | 0.30152 | 126公陆线 | 1 | 0.003769
公陆线路55 | 10kV | 8 | 0 | 0 | 20.4364 | 126公陆线 | 1 | 0.25545
公陆线路64 | 10kV | 8 | 0 | 0 | 1.001 | 126公陆线 | 1 | 0.012512
公陆线路73 | 10kV | 8 | 0 | 0 | 0.061634 | 126公陆线 | 1 | 0.01
瑞陆线路4 | 10kV | 8 | 0 | 0 | 6.8816 | 126瑞陆线 | 0 | 0.3128
公柒线路2 | 10kV | 8 | 0 | 0 | 29.0235 | 127公柒线 | 1 | 0.36279
公贰线路6 | 10kV | 8 | 0 | 0 | 9.6423 | 122公贰线 | 1 | 0.12053
公肆线路5 | 10kV | 8 | 0 | 0 | 1.2122 | 124公肆线 | 1 | 0.017317
公肆线路14 | 10kV | 8 | 0 | 0 | 0.14074 | 124公肆线 | 1 | 0.002011
城壹线路9 | 10kV | 8 | 0 | 0 | 31.5348 | 111城壹线 | 1 | 0.4505
瑞叁线路6 | 10kV | 8 | 0 | 0 | 0.1099 | 123瑞叁线 | 0 | 0.004995
城肆线路4 | 10kV | 8 | 0 | 0 | 6.2387 | 114城肆线 | 1 | 0.089125
城肆线路13 | 10kV | 8 | 0 | 0 | 9.0132 | 114城肆线 | 1 | 0.12876
城捌线路4 | 10kV | 8 | 0 | 0 | 1.1749 | 118城捌线 | 1 | 0.016784
城捌线路13 | 10kV | 8 | 0 | 0 | 3.8858 | 118城捌线 | 1 | 0.055511
城捌线路22 | 10kV | 8 | 0 | 0 | 0.065429 | 118城捌线 | 0 | 0.003271
城捌线路31 | 10kV | 8 | 0 | 0 | 3.6255 | 118城捌线 | 0 | 0.18127
城捌线路40 | 10kV | 8 | 0 | 0 | 0.06857 | 118城捌线 | 0 | 0.003428
城捌线路49 | 10kV | 8 | 0 | 0 | 5.0079 | 118城捌线 | 0 | 0.2504
城捌线路58 | 10kV | 8 | 0 | 0 | 1.2828 | 118城捌线 | 0 | 0.064142
城捌线路67 | 10kV | 8 | 0 | 0 | 1.8594 | 118城捌线 | 0 | 0.092971
东肆线路6 | 10kV | 8 | 0 | 0 | 16.6536 | 124公肆线 | 1 | 0.23791
东伍线路4 | 10kV | 8 | 0 | 0 | 0.95742 | 115东伍线 | 1 | 0.012766
东伍线路13 | 10kV | 8 | 0 | 0 | 10.1187 | 115东伍线 | 1 | 0.13492
东捌线路6 | 10kV | 8 | 0 | 0 | 5.5197 | 118东捌线 | 1 | 0.068997
东捌线路15 | 10kV | 8 | 0 | 0 | 25.842 | 118东捌线 | 1 | 0.32303
东捌线路24 | 10kV | 8 | 0 | 0 | 1.6933 | 118东捌线 | 1 | 0.021167
东捌线路33 | 10kV | 8 | 0 | 0 | 0.12114 | 118东捌线 | 1 | 0.001514
东贰线路5 | 10kV | 8 | 0 | 0 | 5.4947 | 112东贰线 | 1 | 0.078496
东叁线路8 | 10kV | 8 | 0 | 0 | 1.0439 | 113东叁线 | 1 | 0.014912
东柒线路4 | 10kV | 8 | 0 | 0 | 5.5765 | 117东柒线 | 1 | 0.079665
金丙线路6 | 10kV | 8 | 0 | 0 | 6.2091 | 213金丙线 | 0 | 0.31045
金甲线路4 | 10kV | 8 | 0 | 0 | 2.983 | 211金甲线 | 0 | 0.14915
金丁线路7 | 10kV | 8 | 0 | 0 | 0.047795 | 214金丁线 | 0 | 0.00239
远瀚线路9 | 10kV | 8 | 0 | 0 | 1.272 | 223远瀚线 | 0 | 0.0636
国展线路6 | 10kV | 8 | 0 | 0 | 19.074 | 222国展线 | 0 | 0.9537
万华线路8 | 10kV | 8 | 0 | 0 | 3.4737 | 224万华线 | 0 | 0.17368
宝湾线路40 | 10kV | 8 | 0 | 0 | 1.5719 | 157宝湾线 | 0 | 0.078594
公叁线路46-3 | 10kV | 8 | 0 | 0 | 1.3451 | 123公叁线 | 0 | 0.067255
绿中线路56-2 | 10kV | 8 | 0 | 0 | 0.17771 | 138绿中线 | 1 | 0.002962

## 分支线
名称 | 所属主干线 | 线路型号 | 线路长度 | 电压等级 | 导线面积 | 所属公司 | 供电区域分类 | 投资费用 | 投费方式

## 断路器
名称 | 电压等级 | 所属厂站 | 供电区域类型 | 所属电力公司 | 运行时间
东伍线路1 | 10kV | 公桥变 | 2 | 县级 | 2
东叁线路1 | 10kV | 公桥变 | 2 | 县级 | 2
东捌线路1 | 10kV | 公桥变 | 2 | 县级 | 2
东柒线路1 | 10kV | 公桥变 | 2 | 县级 | 2
东肆线路1 | 10kV | 公桥变 | 2 | 县级 | 2
东贰线路1 | 10kV | 公桥变 | 2 | 县级 | 2
公伍线路1 | 10kV | 公桥变 | 2 | 县级 | 2
公叁线路1-1 | 10kV | 公桥变 | 2 | 县级 | 2
公柒线路1 | 10kV | 公桥变 | 2 | 县级 | 2
公肆线路1 | 10kV | 公桥变 | 2 | 县级 | 2
公贰线路1 | 10kV | 公桥变 | 2 | 县级 | 2
公陆线路1 | 10kV | 公桥变 | 2 | 县级 | 2
线路10 | 110kV | 公桥变 | 2 | 县级 | 2
线路11 | 110kV | 公桥变 | 2 | 县级 | 2
线路109 | 10kV | 分支箱_1#分支开关 | #N/A | #N/A | #N/A
线路40 | 10kV | 分支箱_1#分支开关 | #N/A | #N/A | #N/A
线路43 | 10kV | 分支箱_1#分支开关 | #N/A | #N/A | #N/A
线路44 | 10kV | 分支箱_1#分支开关 | #N/A | #N/A | #N/A
线路120 | 10kV | 分支箱_11#分支开关 | #N/A | #N/A | #N/A
线路57 | 10kV | 分支箱_11#分支开关 | #N/A | #N/A | #N/A
线路58 | 10kV | 分支箱_11#分支开关 | #N/A | #N/A | #N/A
东捌线路2 | 10kV | 分支箱_118东捌线F1分支开关 | #N/A | #N/A | #N/A
东捌线路3 | 10kV | 分支箱_118东捌线F1分支开关 | #N/A | #N/A | #N/A
东捌线路5 | 10kV | 分支箱_118东捌线F2 | #N/A | #N/A | #N/A
东捌线路6 | 10kV | 分支箱_118东捌线F2 | #N/A | #N/A | #N/A
东叁线路5 | 10kV | 分支箱_118东捌线书元分支开关 | #N/A | #N/A | #N/A
东叁线路6 | 10kV | 分支箱_118东捌线书元分支开关 | #N/A | #N/A | #N/A
东叁线路7 | 10kV | 分支箱_118东捌线书元分支开关 | #N/A | #N/A | #N/A
东叁线路8 | 10kV | 分支箱_118东捌线书元分支开关 | #N/A | #N/A | #N/A
东捌线路25 | 10kV | 分支箱_118东捌线兆丰路北分支开关 | #N/A | #N/A | #N/A
东捌线路26 | 10kV | 分支箱_118东捌线兆丰路北分支开关 | #N/A | #N/A | #N/A
东捌线路27 | 10kV | 分支箱_118东捌线兆丰路北分支开关 | #N/A | #N/A | #N/A
东捌线路28 | 10kV | 分支箱_118东捌线兆丰路北分支开关 | #N/A | #N/A | #N/A
东捌线路12 | 10kV | 分支箱_118东捌线兆丰路南分支开关 | #N/A | #N/A | #N/A
东捌线路13 | 10kV | 分支箱_118东捌线兆丰路南分支开关 | #N/A | #N/A | #N/A
东捌线路25 | 10kV | 分支箱_118东捌线兆丰路南分支开关 | #N/A | #N/A | #N/A
东捌线路29 | 10kV | 分支箱_118东捌线兆丰路南分支开关 | #N/A | #N/A | #N/A
东捌线路31 | 10kV | 分支箱_118东捌线兆丰路南分支开关 | #N/A | #N/A | #N/A
东捌线路29 | 10kV | 分支箱_118东捌线美乐地分支开关 | #N/A | #N/A | #N/A
东捌线路30 | 10kV | 分支箱_118东捌线美乐地分支开关 | #N/A | #N/A | #N/A
线路20 | 10kV | 分支箱_132集花线周泾分支开关 | #N/A | #N/A | #N/A
线路23 | 10kV | 分支箱_132集花线周泾分支开关 | #N/A | #N/A | #N/A
线路24 | 10kV | 分支箱_132集花线周泾分支开关 | #N/A | #N/A | #N/A
线路110 | 10kV | 分支箱_2#分支开关 | #N/A | #N/A | #N/A
线路43 | 10kV | 分支箱_2#分支开关 | #N/A | #N/A | #N/A
线路46 | 10kV | 分支箱_2#分支开关 | #N/A | #N/A | #N/A
线路46 | 10kV | 分支箱_6#分支开关 | #N/A | #N/A | #N/A
线路56 | 10kV | 分支箱_6#分支开关 | #N/A | #N/A | #N/A
线路56 | 10kV | 分支箱_7#分支开关 | #N/A | #N/A | #N/A
线路57 | 10kV | 分支箱_7#分支开关 | #N/A | #N/A | #N/A
古南线路83 | 10kV | 分支箱_8796085778624 | #N/A | #N/A | #N/A
古南线路86 | 10kV | 分支箱_8796085778624 | #N/A | #N/A | #N/A
古南线路87 | 10kV | 分支箱_8796085778624 | #N/A | #N/A | #N/A
古南线路94 | 10kV | 分支箱_8796085778624 | #N/A | #N/A | #N/A
黎明线路12 | 10kV | 分支箱_H1：沿沪大道西配 | #N/A | #N/A | #N/A
黎明线路16 | 10kV | 分支箱_H1：沿沪大道西配 | #N/A | #N/A | #N/A
黎明线路15 | 10kV | 分支箱_H2：沿沪大道东配 | #N/A | #N/A | #N/A
黎明线路17 | 10kV | 分支箱_H2：沿沪大道东配 | #N/A | #N/A | #N/A
黎明线路20 | 10kV | 分支箱_H2：沿沪大道东配 | #N/A | #N/A | #N/A
公伍线路85 | 10kV | 分支箱_世纪华城西分支开关 | #N/A | #N/A | #N/A
公伍线路86 | 10kV | 分支箱_世纪华城西分支开关 | #N/A | #N/A | #N/A
东伍线路1 | 10kV | 分支箱_东伍配 | #N/A | #N/A | #N/A
东伍线路2 | 10kV | 分支箱_东伍配 | #N/A | #N/A | #N/A
东伍线路5 | 10kV | 分支箱_东伍配 | #N/A | #N/A | #N/A
东叁线路3 | 10kV | 分支箱_东叁线兆广分支开关 | #N/A | #N/A | #N/A
东叁线路4 | 10kV | 分支箱_东叁线兆广分支开关 | #N/A | #N/A | #N/A
东叁线路5 | 10kV | 分支箱_东叁线兆广分支开关 | #N/A | #N/A | #N/A
东叁线路1 | 10kV | 分支箱_东叁配 | #N/A | #N/A | #N/A
东叁线路2 | 10kV | 分支箱_东叁配 | #N/A | #N/A | #N/A
东捌线路1 | 10kV | 分支箱_东捌配 | #N/A | #N/A | #N/A
东捌线路2 | 10kV | 分支箱_东捌配 | #N/A | #N/A | #N/A
东柒线路1 | 10kV | 分支箱_东柒配 | #N/A | #N/A | #N/A
东柒线路2 | 10kV | 分支箱_东柒配 | #N/A | #N/A | #N/A
东柒线路3 | 10kV | 分支箱_东柒配 | #N/A | #N/A | #N/A
东泾线路1 | 10kV | 分支箱_东泾配 | #N/A | #N/A | #N/A
东泾线路11 | 10kV | 分支箱_东泾配 | #N/A | #N/A | #N/A
东泾线路2 | 10kV | 分支箱_东泾配 | #N/A | #N/A | #N/A
东泾线路42 | 10kV | 分支箱_东泾配 | #N/A | #N/A | #N/A
东肆线路1 | 10kV | 分支箱_东肆配 | #N/A | #N/A | #N/A
东肆线路2 | 10kV | 分支箱_东肆配 | #N/A | #N/A | #N/A
东贰线路2 | 10kV | 分支箱_东贰线招商新村东分支开关 | #N/A | #N/A | #N/A
东贰线路3 | 10kV | 分支箱_东贰线招商新村东分支开关 | #N/A | #N/A | #N/A
东贰线路4 | 10kV | 分支箱_东贰线招商新村东分支开关 | #N/A | #N/A | #N/A
东贰线路1 | 10kV | 分支箱_东贰配 | #N/A | #N/A | #N/A
东贰线路2 | 10kV | 分支箱_东贰配 | #N/A | #N/A | #N/A
安肆线路10 | 10kV | 分支箱_中信科技东配 | #N/A | #N/A | #N/A
安肆线路11 | 10kV | 分支箱_中信科技东配 | #N/A | #N/A | #N/A
安肆线路12 | 10kV | 分支箱_中信科技东配 | #N/A | #N/A | #N/A
安肆线路9 | 10kV | 分支箱_中信科技东配 | #N/A | #N/A | #N/A
泗泾线路2 | 10kV | 分支箱_中信科技西配 | #N/A | #N/A | #N/A
泗泾线路3 | 10kV | 分支箱_中信科技西配 | #N/A | #N/A | #N/A
泗泾线路5 | 10kV | 分支箱_中信科技西配 | #N/A | #N/A | #N/A
泗泾线路6 | 10kV | 分支箱_中信科技西配 | #N/A | #N/A | #N/A
中泰线路71 | 10kV | 分支箱_中泰线绿地大厦F2 | #N/A | #N/A | #N/A
中泰线路72 | 10kV | 分支箱_中泰线绿地大厦F2 | #N/A | #N/A | #N/A
中泰线路83 | 10kV | 分支箱_中泰线绿地大厦F2 | #N/A | #N/A | #N/A
中泰线路72 | 10kV | 分支箱_中泰线绿地大厦F3 | #N/A | #N/A | #N/A
中泰线路73 | 10kV | 分支箱_中泰线绿地大厦F3 | #N/A | #N/A | #N/A
中泰线路79 | 10kV | 分支箱_中泰线集绿分支开关 | #N/A | #N/A | #N/A
中泰线路12 | 10kV | 分支箱_中泰配 | #N/A | #N/A | #N/A
中泰线路14 | 10kV | 分支箱_中泰配 | #N/A | #N/A | #N/A
中泰线路15 | 10kV | 分支箱_中泰配 | #N/A | #N/A | #N/A
公伍线路61 | 10kV | 分支箱_中置投资分支开关 | #N/A | #N/A | #N/A
公伍线路62 | 10kV | 分支箱_中置投资分支开关 | #N/A | #N/A | #N/A
公伍线路72 | 10kV | 分支箱_中置投资分支开关 | #N/A | #N/A | #N/A
公伍线路74 | 10kV | 分支箱_中置投资分支开关 | #N/A | #N/A | #N/A
公伍线路75 | 10kV | 分支箱_中置投资分支开关 | #N/A | #N/A | #N/A
泗泾线路1-2 | 10kV | 分支箱_中茵国际西配 | #N/A | #N/A | #N/A
泗泾线路11 | 10kV | 分支箱_中茵国际西配 | #N/A | #N/A | #N/A
泗泾线路12 | 10kV | 分支箱_中茵国际西配 | #N/A | #N/A | #N/A
泗泾线路2 | 10kV | 分支箱_中茵国际西配 | #N/A | #N/A | #N/A
泗泾线路32 | 10kV | 分支箱_中茵国际西配 | #N/A | #N/A | #N/A
公陆线路14 | 10kV | 分支箱_亚太广场配 | #N/A | #N/A | #N/A
公陆线路15 | 10kV | 分支箱_亚太广场配 | #N/A | #N/A | #N/A
公陆线路18 | 10kV | 分支箱_亚太广场配 | #N/A | #N/A | #N/A
远瀚线路12 | 10kV | 分支箱_产业A区东配 | #N/A | #N/A | #N/A
金丙线路5 | 10kV | 分支箱_产业A区西配 | #N/A | #N/A | #N/A
金丙线路6 | 10kV | 分支箱_产业A区西配 | #N/A | #N/A | #N/A
远瀚线路12 | 10kV | 分支箱_产业B区北配 | #N/A | #N/A | #N/A
远瀚线路8 | 10kV | 分支箱_产业B区北配 | #N/A | #N/A | #N/A
远瀚线路9 | 10kV | 分支箱_产业B区北配 | #N/A | #N/A | #N/A
金丙线路6 | 10kV | 分支箱_产业B区南配 | #N/A | #N/A | #N/A
金丙线路7 | 10kV | 分支箱_产业B区南配 | #N/A | #N/A | #N/A
东捌线路13 | 10kV | 分支箱_兆丰路北配 | #N/A | #N/A | #N/A
东捌线路14 | 10kV | 分支箱_兆丰路北配 | #N/A | #N/A | #N/A
东捌线路15 | 10kV | 分支箱_兆丰路北配 | #N/A | #N/A | #N/A
公陆线路13 | 10kV | 分支箱_兆丰路南配 | #N/A | #N/A | #N/A
公陆线路14 | 10kV | 分支箱_兆丰路南配 | #N/A | #N/A | #N/A
公陆线路20 | 10kV | 分支箱_兆丰路南配 | #N/A | #N/A | #N/A
东捌线路11 | 10kV | 分支箱_兆丰路配 | #N/A | #N/A | #N/A
东捌线路12 | 10kV | 分支箱_兆丰路配 | #N/A | #N/A | #N/A
东捌线路3 | 10kV | 分支箱_兆丰路配 | #N/A | #N/A | #N/A
东捌线路5 | 10kV | 分支箱_兆丰路配 | #N/A | #N/A | #N/A
公陆线路11 | 10kV | 分支箱_兆晨配 | #N/A | #N/A | #N/A
公陆线路13 | 10kV | 分支箱_兆晨配 | #N/A | #N/A | #N/A
公陆线路9 | 10kV | 分支箱_兆晨配 | #N/A | #N/A | #N/A
城肆线路12 | 10kV | 分支箱_光华东配 | #N/A | #N/A | #N/A
城肆线路13 | 10kV | 分支箱_光华东配 | #N/A | #N/A | #N/A
城肆线路11 | 10kV | 分支箱_光华叁号分支开关 | #N/A | #N/A | #N/A
城肆线路12 | 10kV | 分支箱_光华叁号分支开关 | #N/A | #N/A | #N/A
城肆线路10 | 10kV | 分支箱_光华壹号分支开关 | #N/A | #N/A | #N/A
城肆线路11 | 10kV | 分支箱_光华壹号分支开关 | #N/A | #N/A | #N/A
百泾线络15 | 10kV | 分支箱_光华西配 | #N/A | #N/A | #N/A
百泾线路16 | 10kV | 分支箱_光华西配 | #N/A | #N/A | #N/A
南市线路33 | 10kV | 分支箱_光明东配 | #N/A | #N/A | #N/A
南市线路34 | 10kV | 分支箱_光明东配 | #N/A | #N/A | #N/A
南市线路35 | 10kV | 分支箱_光明东配 | #N/A | #N/A | #N/A
南市线路58 | 10kV | 分支箱_光明东配 | #N/A | #N/A | #N/A
南市线路31 | 10kV | 分支箱_光明西配 | #N/A | #N/A | #N/A
南市线路32 | 10kV | 分支箱_光明西配 | #N/A | #N/A | #N/A
南市线路33 | 10kV | 分支箱_光明西配 | #N/A | #N/A | #N/A
南市线路49 | 10kV | 分支箱_光明西配 | #N/A | #N/A | #N/A
南市线路50 | 10kV | 分支箱_光明西配 | #N/A | #N/A | #N/A
古南线路73 | 10kV | 分支箱_光辉路配 | #N/A | #N/A | #N/A
古南线路74 | 10kV | 分支箱_光辉路配 | #N/A | #N/A | #N/A
古南线路75 | 10kV | 分支箱_光辉路配 | #N/A | #N/A | #N/A
公伍线路62 | 10kV | 分支箱_公伍线开闭所2 | #N/A | #N/A | #N/A
公伍线路76 | 10kV | 分支箱_公伍线开闭所2 | #N/A | #N/A | #N/A
公伍线路78 | 10kV | 分支箱_公伍线开闭所2 | #N/A | #N/A | #N/A
公伍线路79 | 10kV | 分支箱_公伍线开闭所2 | #N/A | #N/A | #N/A
公伍线路80 | 10kV | 分支箱_公伍线开闭所2 | #N/A | #N/A | #N/A
公伍线路82 | 10kV | 分支箱_公伍线开闭所2 | #N/A | #N/A | #N/A
公伍线路14 | 10kV | 分支箱_公伍线珍兴分支开关 | #N/A | #N/A | #N/A
公伍线路15 | 10kV | 分支箱_公伍线珍兴分支开关 | #N/A | #N/A | #N/A
公伍线路45 | 10kV | 分支箱_公伍线珍兴分支开关 | #N/A | #N/A | #N/A
公伍线路1 | 10kV | 分支箱_公伍配 | #N/A | #N/A | #N/A
公伍线路2 | 10kV | 分支箱_公伍配 | #N/A | #N/A | #N/A
公伍线路86 | 10kV | 分支箱_公伍配 | #N/A | #N/A | #N/A
公柒线路3 | 10kV | 分支箱_公柒线安亭分支开关 | #N/A | #N/A | #N/A
公柒线路4 | 10kV | 分支箱_公柒线安亭分支开关 | #N/A | #N/A | #N/A
公柒线路5 | 10kV | 分支箱_公柒线安亭分支开关 | #N/A | #N/A | #N/A
公柒线路1 | 10kV | 分支箱_公柒配 | #N/A | #N/A | #N/A
公柒线路2 | 10kV | 分支箱_公柒配 | #N/A | #N/A | #N/A
公桥线路18 | 10kV | 分支箱_公桥线国际家园C区配 | #N/A | #N/A | #N/A
公桥线路19 | 10kV | 分支箱_公桥线国际家园C区配 | #N/A | #N/A | #N/A
公桥线路21 | 10kV | 分支箱_公桥线国际家园C区配 | #N/A | #N/A | #N/A
公桥线路24 | 10kV | 分支箱_公桥线国际家园C区配 | #N/A | #N/A | #N/A
公桥线路36 | 10kV | 分支箱_公桥线建邦环境分支开关 | #N/A | #N/A | #N/A
公桥线路37 | 10kV | 分支箱_公桥线建邦环境分支开关 | #N/A | #N/A | #N/A
公桥线路38 | 10kV | 分支箱_公桥线建邦环境分支开关 | #N/A | #N/A | #N/A
公桥线路7 | 10kV | 分支箱_公桥线绿地大道F1 | #N/A | #N/A | #N/A
公桥线路8 | 10kV | 分支箱_公桥线绿地大道F1 | #N/A | #N/A | #N/A
公桥线路30 | 10kV | 分支箱_公桥线绿地大道伍号分支开关 | #N/A | #N/A | #N/A
公桥线路31 | 10kV | 分支箱_公桥线绿地大道伍号分支开关 | #N/A | #N/A | #N/A
公桥线路26 | 10kV | 分支箱_公桥线绿地大道叁号分支开关 | #N/A | #N/A | #N/A
公桥线路27 | 10kV | 分支箱_公桥线绿地大道叁号分支开关 | #N/A | #N/A | #N/A
绿中线路26 | 10kV | 分支箱_公桥线绿地大道叁号分支开关 | #N/A | #N/A | #N/A
公肆线路1 | 10kV | 分支箱_公肆配 | #N/A | #N/A | #N/A
公肆线路2 | 10kV | 分支箱_公肆配 | #N/A | #N/A | #N/A
公肆线路3 | 10kV | 分支箱_公肆配 | #N/A | #N/A | #N/A
公贰线路7 | 10kV | 分支箱_公贰线金卫南分支开关 | #N/A | #N/A | #N/A
公贰线路8 | 10kV | 分支箱_公贰线金卫南分支开关 | #N/A | #N/A | #N/A
公贰线路9 | 10kV | 分支箱_公贰线金卫南分支开关 | #N/A | #N/A | #N/A
公贰线路1 | 10kV | 分支箱_公贰配 | #N/A | #N/A | #N/A
公贰线路7 | 10kV | 分支箱_公贰配 | #N/A | #N/A | #N/A
公陆线路11 | 10kV | 分支箱_公陆线F1 | #N/A | #N/A | #N/A
公陆线路12 | 10kV | 分支箱_公陆线F1 | #N/A | #N/A | #N/A
公陆线路18 | 10kV | 分支箱_公陆线F2 | #N/A | #N/A | #N/A
公陆线路19 | 10kV | 分支箱_公陆线F2 | #N/A | #N/A | #N/A
公陆线路3 | 10kV | 分支箱_公陆线沪宁实业分支开关 | #N/A | #N/A | #N/A
公陆线路4 | 10kV | 分支箱_公陆线沪宁实业分支开关 | #N/A | #N/A | #N/A
公陆线路5 | 10kV | 分支箱_公陆线沪宁实业分支开关 | #N/A | #N/A | #N/A
公陆线路1 | 10kV | 分支箱_公陆配 | #N/A | #N/A | #N/A
公陆线路2 | 10kV | 分支箱_公陆配 | #N/A | #N/A | #N/A
线路85 | 10kV | 分支箱_分支开关1-1 | #N/A | #N/A | #N/A
线路88 | 10kV | 分支箱_分支开关1-1 | #N/A | #N/A | #N/A
线路89 | 10kV | 分支箱_分支开关1-1 | #N/A | #N/A | #N/A
线路90 | 10kV | 分支箱_分支开关1-1 | #N/A | #N/A | #N/A
南市线路2 | 10kV | 分支箱_分支箱F1 | #N/A | #N/A | #N/A
南市线路3 | 10kV | 分支箱_分支箱F1 | #N/A | #N/A | #N/A
万华线路1 | 10kV | 分支箱_华万东配 | #N/A | #N/A | #N/A
万华线路2 | 10kV | 分支箱_华万东配 | #N/A | #N/A | #N/A
万华线路5 | 10kV | 分支箱_华万东配 | #N/A | #N/A | #N/A
万华线路5 | 10kV | 分支箱_华万开关配 | #N/A | #N/A | #N/A
万华线路6 | 10kV | 分支箱_华万开关配 | #N/A | #N/A | #N/A
金甲线路2 | 10kV | 分支箱_华道东配 | #N/A | #N/A | #N/A
金甲线路5 | 10kV | 分支箱_华道东配 | #N/A | #N/A | #N/A
花曹线路68 | 10kV | 分支箱_华鑫分支开关 | #N/A | #N/A | #N/A
花曹线路69 | 10kV | 分支箱_华鑫分支开关 | #N/A | #N/A | #N/A
南市线路6 | 10kV | 分支箱_南市9#分支开关 | #N/A | #N/A | #N/A
南市线路7 | 10kV | 分支箱_南市9#分支开关 | #N/A | #N/A | #N/A
南市线路5 | 10kV | 分支箱_南市线5#分支开关 | #N/A | #N/A | #N/A
南市线路6 | 10kV | 分支箱_南市线5#分支开关 | #N/A | #N/A | #N/A
南市线路49 | 10kV | 分支箱_南市线分支开关F2 | #N/A | #N/A | #N/A
南市线路51 | 10kV | 分支箱_南市线分支开关F2 | #N/A | #N/A | #N/A
南市线路58 | 10kV | 分支箱_南市线分支开关F3 | #N/A | #N/A | #N/A
南市线路59 | 10kV | 分支箱_南市线分支开关F3 | #N/A | #N/A | #N/A
南市线路60 | 10kV | 分支箱_南市线分支开关F3 | #N/A | #N/A | #N/A
南市线路13 | 10kV | 分支箱_南市线花集路东配 | #N/A | #N/A | #N/A
南市线路14 | 10kV | 分支箱_南市线花集路东配 | #N/A | #N/A | #N/A
南市线路7 | 10kV | 分支箱_南市线花集路东配 | #N/A | #N/A | #N/A
南市线路8 | 10kV | 分支箱_南市线花集路东配 | #N/A | #N/A | #N/A
南市线路27 | 10kV | 分支箱_南市线集善南分支开关 | #N/A | #N/A | #N/A
南市线路74 | 10kV | 分支箱_南市线集善南分支开关 | #N/A | #N/A | #N/A
南市线路1 | 10kV | 分支箱_南市配 | #N/A | #N/A | #N/A
南市线路2 | 10kV | 分支箱_南市配 | #N/A | #N/A | #N/A
南市线路5 | 10kV | 分支箱_南市配 | #N/A | #N/A | #N/A
安陆线路10 | 10kV | 分支箱_南银路东配 | #N/A | #N/A | #N/A
安陆线路8 | 10kV | 分支箱_南银路东配 | #N/A | #N/A | #N/A
安陆线路9 | 10kV | 分支箱_南银路东配 | #N/A | #N/A | #N/A
泗泾线路17 | 10kV | 分支箱_南银路东配 | #N/A | #N/A | #N/A
泗泾线路18 | 10kV | 分支箱_南银路东配 | #N/A | #N/A | #N/A
泗泾线路19 | 10kV | 分支箱_南银路东配 | #N/A | #N/A | #N/A
瑞叁线路1 | 10kV | 分支箱_台交北配 | #N/A | #N/A | #N/A
瑞叁线路2 | 10kV | 分支箱_台交北配 | #N/A | #N/A | #N/A
城壹线路11 | 10kV | 分支箱_台交南配 | #N/A | #N/A | #N/A
城壹线路12 | 10kV | 分支箱_台交南配 | #N/A | #N/A | #N/A
绿中线路24 | 10kV | 分支箱_同城虹桥东配 | #N/A | #N/A | #N/A
绿中线路32 | 10kV | 分支箱_同城虹桥东配 | #N/A | #N/A | #N/A
古南线路55 | 10kV | 分支箱_同城虹桥西配 | #N/A | #N/A | #N/A
古南线路56 | 10kV | 分支箱_同城虹桥西配 | #N/A | #N/A | #N/A
公陆线路36 | 10kV | 分支箱_启航东配 | #N/A | #N/A | #N/A
公陆线路76 | 10kV | 分支箱_启航东配 | #N/A | #N/A | #N/A
绿中线路21 | 10kV | 分支箱_启航社南分支开关 | #N/A | #N/A | #N/A
绿中线路33 | 10kV | 分支箱_启航社南分支开关 | #N/A | #N/A | #N/A
安伍线路42 | 10kV | 分支箱_启航西配 | #N/A | #N/A | #N/A
安伍线路8 | 10kV | 分支箱_启航西配 | #N/A | #N/A | #N/A
南市线路23 | 10kV | 分支箱_周五南分支开关 | #N/A | #N/A | #N/A
南市线路74 | 10kV | 分支箱_周五南分支开关 | #N/A | #N/A | #N/A
百泾线路10 | 10kV | 分支箱_周泾北分支开关 | #N/A | #N/A | #N/A
百泾线路9 | 10kV | 分支箱_周泾北分支开关 | #N/A | #N/A | #N/A
南市线路8 | 10kV | 分支箱_周泾北配 | #N/A | #N/A | #N/A
南市线路9 | 10kV | 分支箱_周泾北配 | #N/A | #N/A | #N/A
线路19 | 10kV | 分支箱_周经小区配 | #N/A | #N/A | #N/A
线路24 | 10kV | 分支箱_周经小区配 | #N/A | #N/A | #N/A
线路25 | 10kV | 分支箱_周经小区配 | #N/A | #N/A | #N/A
线路35 | 10kV | 分支箱_周经小区配 | #N/A | #N/A | #N/A
线路36 | 10kV | 分支箱_周经小区配 | #N/A | #N/A | #N/A
公桥线路38 | 10kV | 分支箱_商务人才F1 | #N/A | #N/A | #N/A
公桥线路39 | 10kV | 分支箱_商务人才F1 | #N/A | #N/A | #N/A
公桥线路39 | 10kV | 分支箱_商务人才东配 | #N/A | #N/A | #N/A
公桥线路40 | 10kV | 分支箱_商务人才东配 | #N/A | #N/A | #N/A
中泰线路83 | 10kV | 分支箱_商务人才西配 | #N/A | #N/A | #N/A
中泰线路84 | 10kV | 分支箱_商务人才西配 | #N/A | #N/A | #N/A
安陆线路11 | 10kV | 分支箱_商运F1 | #N/A | #N/A | #N/A
安陆线路12 | 10kV | 分支箱_商运F1 | #N/A | #N/A | #N/A
安陆线路12 | 10kV | 分支箱_商运F2 | #N/A | #N/A | #N/A
安陆线路13 | 10kV | 分支箱_商运F2 | #N/A | #N/A | #N/A
安陆线路13 | 10kV | 分支箱_商运F3 | #N/A | #N/A | #N/A
安陆线路14 | 10kV | 分支箱_商运F3 | #N/A | #N/A | #N/A
安陆线路14 | 10kV | 分支箱_商运F4 | #N/A | #N/A | #N/A
安陆线路15 | 10kV | 分支箱_商运F4 | #N/A | #N/A | #N/A
安陆线路15 | 10kV | 分支箱_商运F5 | #N/A | #N/A | #N/A
安陆线路16-1 | 10kV | 分支箱_商运F5 | #N/A | #N/A | #N/A
安陆线路16 | 10kV | 分支箱_商运F6 | #N/A | #N/A | #N/A
安陆线路16-1 | 10kV | 分支箱_商运F6 | #N/A | #N/A | #N/A
安陆线路16 | 10kV | 分支箱_商运F7 | #N/A | #N/A | #N/A
安陆线路17 | 10kV | 分支箱_商运F7 | #N/A | #N/A | #N/A
安陆线路17 | 10kV | 分支箱_商运F8 | #N/A | #N/A | #N/A
安陆线路18 | 10kV | 分支箱_商运F8 | #N/A | #N/A | #N/A
安陆线路18 | 10kV | 分支箱_商运F9 | #N/A | #N/A | #N/A
安陆线路19 | 10kV | 分支箱_商运F9 | #N/A | #N/A | #N/A
城柒线路7 | 10kV | 分支箱_善东分支开关 | #N/A | #N/A | #N/A
城柒线路8 | 10kV | 分支箱_善东分支开关 | #N/A | #N/A | #N/A
城柒线路9 | 10kV | 分支箱_善东分支开关 | #N/A | #N/A | #N/A
城柒线路5 | 10kV | 分支箱_善南分支开关 | #N/A | #N/A | #N/A
城柒线路6 | 10kV | 分支箱_善南分支开关 | #N/A | #N/A | #N/A
城柒线路6 | 10kV | 分支箱_善西分支开关 | #N/A | #N/A | #N/A
城柒线路7 | 10kV | 分支箱_善西分支开关 | #N/A | #N/A | #N/A
线路1-1-1 | 10kV | 分支箱_善西分支开关 | #N/A | #N/A | #N/A
古南线路116 | 10kV | 分支箱_国家家园A区配 | #N/A | #N/A | #N/A
古南线路126 | 10kV | 分支箱_国家家园A区配 | #N/A | #N/A | #N/A
古南线路88 | 10kV | 分支箱_国家家园A区配 | #N/A | #N/A | #N/A
古南线路89 | 10kV | 分支箱_国家家园A区配 | #N/A | #N/A | #N/A
国展线路4 | 10kV | 分支箱_国展伍配 | #N/A | #N/A | #N/A
国展线路5 | 10kV | 分支箱_国展伍配 | #N/A | #N/A | #N/A
国展线路3 | 10kV | 分支箱_国展叁配 | #N/A | #N/A | #N/A
国展线路4 | 10kV | 分支箱_国展叁配 | #N/A | #N/A | #N/A
国展线路2 | 10kV | 分支箱_国展壹配 | #N/A | #N/A | #N/A
国展线路3 | 10kV | 分支箱_国展壹配 | #N/A | #N/A | #N/A
金丙线路3 | 10kV | 分支箱_国展捌配 | #N/A | #N/A | #N/A
金丙线路4 | 10kV | 分支箱_国展捌配 | #N/A | #N/A | #N/A
国展线路5 | 10kV | 分支箱_国展柒配 | #N/A | #N/A | #N/A
国展线路6 | 10kV | 分支箱_国展柒配 | #N/A | #N/A | #N/A
国展线路6 | 10kV | 分支箱_国展玖配 | #N/A | #N/A | #N/A
国展线路7 | 10kV | 分支箱_国展玖配 | #N/A | #N/A | #N/A
国展线路1 | 10kV | 分支箱_国展线F1 | #N/A | #N/A | #N/A
国展线路2 | 10kV | 分支箱_国展线F1 | #N/A | #N/A | #N/A
金丙线路2 | 10kV | 分支箱_国展陆配 | #N/A | #N/A | #N/A
金丙线路3 | 10kV | 分支箱_国展陆配 | #N/A | #N/A | #N/A
泗泾线路21 | 10kV | 分支箱_国道曹安东配 | #N/A | #N/A | #N/A
梅浦线3 | 10kV | 分支箱_国道曹安西配 | #N/A | #N/A | #N/A
安壹线路3 | 10kV | 分支箱_国道曹安配 | #N/A | #N/A | #N/A
安壹线路4 | 10kV | 分支箱_国道曹安配 | #N/A | #N/A | #N/A
城肆线路7 | 10kV | 分支箱_国邦东配 | #N/A | #N/A | #N/A
城肆线路8 | 10kV | 分支箱_国邦东配 | #N/A | #N/A | #N/A
城肆线路6 | 10kV | 分支箱_国邦西配 | #N/A | #N/A | #N/A
城肆线路7 | 10kV | 分支箱_国邦西配 | #N/A | #N/A | #N/A
中泰线路74 | 10kV | 分支箱_国际华城分支开关 | #N/A | #N/A | #N/A
中泰线路75 | 10kV | 分支箱_国际华城分支开关 | #N/A | #N/A | #N/A
中泰线路76 | 10kV | 分支箱_国际华城分支开关 | #N/A | #N/A | #N/A
中泰线路88 | 10kV | 分支箱_国际华城分支开关 | #N/A | #N/A | #N/A
安陆线路4 | 10kV | 分支箱_国际商务东配 | #N/A | #N/A | #N/A
安陆线路5 | 10kV | 分支箱_国际商务东配 | #N/A | #N/A | #N/A
安陆线路6 | 10kV | 分支箱_国际商务东配 | #N/A | #N/A | #N/A
安陆线路8 | 10kV | 分支箱_国际商务东配 | #N/A | #N/A | #N/A
泗泾线路16 | 10kV | 分支箱_国际商务北配 | #N/A | #N/A | #N/A
泗泾线路30 | 10kV | 分支箱_国际商务北配 | #N/A | #N/A | #N/A
安陆线路6 | 10kV | 分支箱_国际商务南配 | #N/A | #N/A | #N/A
安陆线路7 | 10kV | 分支箱_国际商务南配 | #N/A | #N/A | #N/A
泗泾线路15 | 10kV | 分支箱_国际商务西配 | #N/A | #N/A | #N/A
泗泾线路17 | 10kV | 分支箱_国际商务西配 | #N/A | #N/A | #N/A
泗泾线路30 | 10kV | 分支箱_国际商务西配 | #N/A | #N/A | #N/A
泗泾线路32 | 10kV | 分支箱_国际商务西配 | #N/A | #N/A | #N/A
公叁线路57 | 10kV | 分支箱_国际商贸中心配 | #N/A | #N/A | #N/A
公叁线路60 | 10kV | 分支箱_国际商贸中心配 | #N/A | #N/A | #N/A
公叁线路64-1 | 10kV | 分支箱_国际商贸中心配 | #N/A | #N/A | #N/A
古南线路101 | 10kV | 分支箱_国际家园B区贰号配 | #N/A | #N/A | #N/A
古南线路102 | 10kV | 分支箱_国际家园B区贰号配 | #N/A | #N/A | #N/A
古南线路103 | 10kV | 分支箱_国际家园B区贰号配 | #N/A | #N/A | #N/A
古南线路104 | 10kV | 分支箱_国际家园B区贰号配 | #N/A | #N/A | #N/A
古南线路136 | 10kV | 分支箱_国际家园B区贰号配 | #N/A | #N/A | #N/A
古南线路111 | 10kV | 分支箱_国际家园B区配 | #N/A | #N/A | #N/A
古南线路112 | 10kV | 分支箱_国际家园B区配 | #N/A | #N/A | #N/A
古南线路84 | 10kV | 分支箱_国际家园B区配 | #N/A | #N/A | #N/A
古南线路85 | 10kV | 分支箱_国际家园B区配 | #N/A | #N/A | #N/A
古南线路94 | 10kV | 分支箱_国际家园C区叁号配 | #N/A | #N/A | #N/A
古南线路95 | 10kV | 分支箱_国际家园C区叁号配 | #N/A | #N/A | #N/A
古南线路97 | 10kV | 分支箱_国际家园C区叁号配 | #N/A | #N/A | #N/A
古南线路98 | 10kV | 分支箱_国际家园C区叁号配 | #N/A | #N/A | #N/A
中泰线路78 | 10kV | 分支箱_国际家园D2区分支开关 | #N/A | #N/A | #N/A
中泰线路87 | 10kV | 分支箱_国际家园D2区分支开关 | #N/A | #N/A | #N/A
古南线路131 | 10kV | 分支箱_国际家园D区分支开关 | #N/A | #N/A | #N/A
古南线路132 | 10kV | 分支箱_国际家园D区分支开关 | #N/A | #N/A | #N/A
古南线路133 | 10kV | 分支箱_国际家园D区分支开关 | #N/A | #N/A | #N/A
古南线路134 | 10kV | 分支箱_国际家园D区分支开关 | #N/A | #N/A | #N/A
古南线路135 | 10kV | 分支箱_国际家园D区分支开关 | #N/A | #N/A | #N/A
古南线路121 | 10kV | 分支箱_国际家园D区贰区配 | #N/A | #N/A | #N/A
古南线路130 | 10kV | 分支箱_国际家园D区贰区配 | #N/A | #N/A | #N/A
古南线路131 | 10kV | 分支箱_国际家园D区贰区配 | #N/A | #N/A | #N/A
古南线路120 | 10kV | 分支箱_国际家园D区配 | #N/A | #N/A | #N/A
古南线路121 | 10kV | 分支箱_国际家园D区配 | #N/A | #N/A | #N/A
古南线路122 | 10kV | 分支箱_国际家园D区配 | #N/A | #N/A | #N/A
古南线路124 | 10kV | 分支箱_国际家园D区配 | #N/A | #N/A | #N/A
公桥线路27 | 10kV | 分支箱_国际广场东配 | #N/A | #N/A | #N/A
公桥线路28 | 10kV | 分支箱_国际广场东配 | #N/A | #N/A | #N/A
公桥线路29 | 10kV | 分支箱_国际广场东配 | #N/A | #N/A | #N/A
公桥线路30 | 10kV | 分支箱_国际广场东配 | #N/A | #N/A | #N/A
绿中线路12 | 10kV | 分支箱_国际广场中配 | #N/A | #N/A | #N/A
绿中线路14 | 10kV | 分支箱_国际广场中配 | #N/A | #N/A | #N/A
绿南线路16 | 10kV | 分支箱_国际广场西配 | #N/A | #N/A | #N/A
绿南线路17 | 10kV | 分支箱_国际广场西配 | #N/A | #N/A | #N/A
绿南线路18 | 10kV | 分支箱_国际广场西配 | #N/A | #N/A | #N/A
城壹线路4 | 10kV | 分支箱_城壹线分支开关 | #N/A | #N/A | #N/A
城壹线路5 | 10kV | 分支箱_城壹线分支开关 | #N/A | #N/A | #N/A
城壹线路3 | 10kV | 分支箱_城壹线分支开关1 | #N/A | #N/A | #N/A
城壹线路4 | 10kV | 分支箱_城壹线分支开关1 | #N/A | #N/A | #N/A
城壹线路6 | 10kV | 分支箱_城壹线分支开关3 | #N/A | #N/A | #N/A
城壹线路7 | 10kV | 分支箱_城壹线分支开关3 | #N/A | #N/A | #N/A
城壹线路7 | 10kV | 分支箱_城壹线分支开关4 | #N/A | #N/A | #N/A
城壹线路8 | 10kV | 分支箱_城壹线分支开关4 | #N/A | #N/A | #N/A
城壹线路10 | 10kV | 分支箱_城壹线分支开关5 | #N/A | #N/A | #N/A
城壹线路11 | 10kV | 分支箱_城壹线分支开关5 | #N/A | #N/A | #N/A
城壹线路2 | 10kV | 分支箱_城壹线配1 | #N/A | #N/A | #N/A
城壹线路3 | 10kV | 分支箱_城壹线配1 | #N/A | #N/A | #N/A
城壹线路5 | 10kV | 分支箱_城壹线配2 | #N/A | #N/A | #N/A
城壹线路6 | 10kV | 分支箱_城壹线配2 | #N/A | #N/A | #N/A
城壹线路8 | 10kV | 分支箱_城壹线配3 | #N/A | #N/A | #N/A
城壹线路9 | 10kV | 分支箱_城壹线配3 | #N/A | #N/A | #N/A
城壹线路10 | 10kV | 分支箱_城壹线配4 | #N/A | #N/A | #N/A
城壹线路9 | 10kV | 分支箱_城壹线配4 | #N/A | #N/A | #N/A
城壹线路1 | 10kV | 分支箱_城壹配 | #N/A | #N/A | #N/A
城壹线路2 | 10kV | 分支箱_城壹配 | #N/A | #N/A | #N/A
城捌线路1 | 10kV | 分支箱_城捌南配 | #N/A | #N/A | #N/A
城捌线路2 | 10kV | 分支箱_城捌南配 | #N/A | #N/A | #N/A
城捌线路8 | 10kV | 分支箱_城捌线分支开关1 | #N/A | #N/A | #N/A
城捌线路9 | 10kV | 分支箱_城捌线分支开关1 | #N/A | #N/A | #N/A
城捌线路10 | 10kV | 分支箱_城捌线分支开关2 | #N/A | #N/A | #N/A
城柒线路1 | 10kV | 分支箱_城柒配 | #N/A | #N/A | #N/A
城柒线路2 | 10kV | 分支箱_城柒配 | #N/A | #N/A | #N/A
城柒线路3 | 10kV | 分支箱_城柒配 | #N/A | #N/A | #N/A
城肆线路10 | 10kV | 分支箱_城肆线F1 | #N/A | #N/A | #N/A
城肆线路9 | 10kV | 分支箱_城肆线F1 | #N/A | #N/A | #N/A
城肆线路1 | 10kV | 分支箱_城肆配 | #N/A | #N/A | #N/A
城肆线路2 | 10kV | 分支箱_城肆配 | #N/A | #N/A | #N/A
城陆线路1 | 10kV | 分支箱_城花东配 | #N/A | #N/A | #N/A
城陆线路2 | 10kV | 分支箱_城花东配 | #N/A | #N/A | #N/A
城伍线路1 | 10kV | 分支箱_城花西配 | #N/A | #N/A | #N/A
城伍线路2 | 10kV | 分支箱_城花西配 | #N/A | #N/A | #N/A
东泾线路96 | 10kV | 分支箱_城邦东配 | #N/A | #N/A | #N/A
东泾线路97 | 10kV | 分支箱_城邦东配 | #N/A | #N/A | #N/A
东泾线路98 | 10kV | 分支箱_城邦东配 | #N/A | #N/A | #N/A
城肆线路14 | 10kV | 分支箱_城邦西配 | #N/A | #N/A | #N/A
城肆线路8 | 10kV | 分支箱_城邦西配 | #N/A | #N/A | #N/A
城肆线路9 | 10kV | 分支箱_城邦西配 | #N/A | #N/A | #N/A
天壹线路4 | 10kV | 分支箱_天壹贰号配 | #N/A | #N/A | #N/A
天壹线路5 | 10kV | 分支箱_天壹贰号配 | #N/A | #N/A | #N/A
天壹线路1 | 10kV | 分支箱_天壹配 | #N/A | #N/A | #N/A
天壹线路2 | 10kV | 分支箱_天壹配 | #N/A | #N/A | #N/A
天壹线路4 | 10kV | 分支箱_天壹配 | #N/A | #N/A | #N/A
瑞肆线路1 | 10kV | 分支箱_天壹配 | #N/A | #N/A | #N/A
中泰线路62 | 10kV | 分支箱_天福苑配 | #N/A | #N/A | #N/A
中泰线路63 | 10kV | 分支箱_天福苑配 | #N/A | #N/A | #N/A
天贰线路3 | 10kV | 分支箱_天贰线汉丰沿沪分支开关 | #N/A | #N/A | #N/A
天贰线路8 | 10kV | 分支箱_天贰线汉丰沿沪分支开关 | #N/A | #N/A | #N/A
天贰线路3 | 10kV | 分支箱_天贰配 | #N/A | #N/A | #N/A
瑞陆线路10 | 10kV | 分支箱_天贰配 | #N/A | #N/A | #N/A
瑞陆线路11 | 10kV | 分支箱_天贰配 | #N/A | #N/A | #N/A
公桥线路34 | 10kV | 分支箱_孝贤同济配 | #N/A | #N/A | #N/A
公桥线路35 | 10kV | 分支箱_孝贤同济配 | #N/A | #N/A | #N/A
公桥线路36 | 10kV | 分支箱_孝贤同济配 | #N/A | #N/A | #N/A
公桥线路31 | 10kV | 分支箱_孝贤坊东配 | #N/A | #N/A | #N/A
公桥线路32 | 10kV | 分支箱_孝贤坊东配 | #N/A | #N/A | #N/A
公桥线路33 | 10kV | 分支箱_孝贤坊东配 | #N/A | #N/A | #N/A
公桥线路34 | 10kV | 分支箱_孝贤坊东配 | #N/A | #N/A | #N/A
绿南线路10 | 10kV | 分支箱_孝贤坊中配 | #N/A | #N/A | #N/A
绿南线路6 | 10kV | 分支箱_孝贤坊中配 | #N/A | #N/A | #N/A
绿南线路7 | 10kV | 分支箱_孝贤坊中配 | #N/A | #N/A | #N/A
绿南线路9 | 10kV | 分支箱_孝贤坊中配 | #N/A | #N/A | #N/A
绿中线路10 | 10kV | 分支箱_孝贤坊西配 | #N/A | #N/A | #N/A
绿中线路11 | 10kV | 分支箱_孝贤坊西配 | #N/A | #N/A | #N/A
绿北线路17 | 10kV | 分支箱_孝贤坊配 | #N/A | #N/A | #N/A
绿北线路6 | 10kV | 分支箱_孝贤坊配 | #N/A | #N/A | #N/A
安伍线路2 | 10kV | 分支箱_安伍线F2 | #N/A | #N/A | #N/A
安伍线路3 | 10kV | 分支箱_安伍线F2 | #N/A | #N/A | #N/A
安伍线路3 | 10kV | 分支箱_安伍线F3 | #N/A | #N/A | #N/A
安伍线路4 | 10kV | 分支箱_安伍线F3 | #N/A | #N/A | #N/A
安伍线路4 | 10kV | 分支箱_安伍线F5 | #N/A | #N/A | #N/A
安伍线路5 | 10kV | 分支箱_安伍线F5 | #N/A | #N/A | #N/A
安伍线路5 | 10kV | 分支箱_安伍线F6 | #N/A | #N/A | #N/A
安伍线路6 | 10kV | 分支箱_安伍线F6 | #N/A | #N/A | #N/A
安伍线路6 | 10kV | 分支箱_安伍线F7 | #N/A | #N/A | #N/A
安伍线路7 | 10kV | 分支箱_安伍线F7 | #N/A | #N/A | #N/A
安伍线路1 | 10kV | 分支箱_安伍配 | #N/A | #N/A | #N/A
安伍线路2 | 10kV | 分支箱_安伍配 | #N/A | #N/A | #N/A
安伍线路9 | 10kV | 分支箱_安伍配 | #N/A | #N/A | #N/A
安叁线路4 | 10kV | 分支箱_安叁线绿地总部东分支开关 | #N/A | #N/A | #N/A
安叁线路5 | 10kV | 分支箱_安叁线绿地总部东分支开关 | #N/A | #N/A | #N/A
安叁线路1 | 10kV | 分支箱_安叁配 | #N/A | #N/A | #N/A
安叁线路2 | 10kV | 分支箱_安叁配 | #N/A | #N/A | #N/A
安壹线路4 | 10kV | 分支箱_安壹线F1 | #N/A | #N/A | #N/A
安壹线路5 | 10kV | 分支箱_安壹线F1 | #N/A | #N/A | #N/A
安肆线路6 | 10kV | 分支箱_安肆线启航社北分支开关 | #N/A | #N/A | #N/A
安肆线路4 | 10kV | 分支箱_安肆线安启分支开关 | #N/A | #N/A | #N/A
安肆线路6 | 10kV | 分支箱_安肆线安启分支开关 | #N/A | #N/A | #N/A
安肆线路10 | 10kV | 分支箱_安肆线安青分支开关 | #N/A | #N/A | #N/A
安肆线路2 | 10kV | 分支箱_安肆线安青分支开关 | #N/A | #N/A | #N/A
安肆线路7 | 10kV | 分支箱_安肆线安青分支开关 | #N/A | #N/A | #N/A
安肆线路8 | 10kV | 分支箱_安肆线安青分支开关 | #N/A | #N/A | #N/A
安肆线路1 | 10kV | 分支箱_安肆配 | #N/A | #N/A | #N/A
安肆线路2 | 10kV | 分支箱_安肆配 | #N/A | #N/A | #N/A
安肆线路3 | 10kV | 分支箱_安肆配 | #N/A | #N/A | #N/A
安贰线路13 | 10kV | 分支箱_安贰线宏图实业分支开关 | #N/A | #N/A | #N/A
安贰线路15 | 10kV | 分支箱_安贰线宏图实业分支开关 | #N/A | #N/A | #N/A
安贰线路26 | 10kV | 分支箱_安贰线沿沪大道6#支线开关 | #N/A | #N/A | #N/A
安贰线路27 | 10kV | 分支箱_安贰线沿沪大道6#支线开关 | #N/A | #N/A | #N/A
安贰线路28 | 10kV | 分支箱_安贰线沿沪大道6#支线开关 | #N/A | #N/A | #N/A
安贰线路30 | 10kV | 分支箱_安贰线沿沪大道8#分支开关 | #N/A | #N/A | #N/A
安贰线路44 | 10kV | 分支箱_安贰线沿沪大道8#分支开关 | #N/A | #N/A | #N/A
安贰线路46 | 10kV | 分支箱_安贰线沿沪大道8#分支开关 | #N/A | #N/A | #N/A
安贰线路50 | 10kV | 分支箱_安贰线生态园F2 | #N/A | #N/A | #N/A
安贰线路51 | 10kV | 分支箱_安贰线生态园F2 | #N/A | #N/A | #N/A
安贰线路51 | 10kV | 分支箱_安贰线生态园F3 | #N/A | #N/A | #N/A
安贰线路52 | 10kV | 分支箱_安贰线生态园F3 | #N/A | #N/A | #N/A
安贰线路1 | 10kV | 分支箱_安贰配 | #N/A | #N/A | #N/A
安贰线路13 | 10kV | 分支箱_安贰配 | #N/A | #N/A | #N/A
安贰线路2 | 10kV | 分支箱_安贰配 | #N/A | #N/A | #N/A
安贰线路22 | 10kV | 分支箱_安贰配 | #N/A | #N/A | #N/A
安陆线路2 | 10kV | 分支箱_安陆线中茵国际西配 | #N/A | #N/A | #N/A
安陆线路3 | 10kV | 分支箱_安陆线中茵国际西配 | #N/A | #N/A | #N/A
安陆线路4 | 10kV | 分支箱_安陆线中茵国际西配 | #N/A | #N/A | #N/A
安陆线路1 | 10kV | 分支箱_安陆配 | #N/A | #N/A | #N/A
安陆线路11 | 10kV | 分支箱_安陆配 | #N/A | #N/A | #N/A
安陆线路2 | 10kV | 分支箱_安陆配 | #N/A | #N/A | #N/A
安陆线路21 | 10kV | 分支箱_安陆配 | #N/A | #N/A | #N/A
宝湾线路35 | 10kV | 分支箱_宝湾线F1 | #N/A | #N/A | #N/A
宝湾线路36 | 10kV | 分支箱_宝湾线F1 | #N/A | #N/A | #N/A
宝湾线路37 | 10kV | 分支箱_宝湾线F2 | #N/A | #N/A | #N/A
宝湾线路38 | 10kV | 分支箱_宝湾线F2 | #N/A | #N/A | #N/A
宝湾线路38 | 10kV | 分支箱_宝湾线棕榈东配 | #N/A | #N/A | #N/A
宝湾线路39 | 10kV | 分支箱_宝湾线棕榈东配 | #N/A | #N/A | #N/A
宝湾线路36 | 10kV | 分支箱_宝湾线配1 | #N/A | #N/A | #N/A
宝湾线路37 | 10kV | 分支箱_宝湾线配1 | #N/A | #N/A | #N/A
宝湾线路34 | 10kV | 分支箱_展览中心分支开关 | #N/A | #N/A | #N/A
宝湾线路35 | 10kV | 分支箱_展览中心分支开关 | #N/A | #N/A | #N/A
巷浦线路57 | 10kV | 分支箱_巷浦线花溪畔居四区分支开关 | #N/A | #N/A | #N/A
巷浦线路58 | 10kV | 分支箱_巷浦线花溪畔居四区分支开关 | #N/A | #N/A | #N/A
巷浦线路61 | 10kV | 分支箱_巷浦线花溪畔居四区分支开关 | #N/A | #N/A | #N/A
东叁线路2 | 10kV | 分支箱_广亭东配 | #N/A | #N/A | #N/A
东叁线路3 | 10kV | 分支箱_广亭东配 | #N/A | #N/A | #N/A
公柒线路2 | 10kV | 分支箱_广亭西配 | #N/A | #N/A | #N/A
公柒线路3 | 10kV | 分支箱_广亭西配 | #N/A | #N/A | #N/A
安陆线路27 | 10kV | 分支箱_徐公桥小区配 | #N/A | #N/A | #N/A
安陆线路61 | 10kV | 分支箱_徐公桥小区配 | #N/A | #N/A | #N/A
安陆线路65 | 10kV | 分支箱_徐公桥小区配 | #N/A | #N/A | #N/A
东伍线路10 | 10kV | 分支箱_新建箱式变电站 | #N/A | #N/A | #N/A
东伍线路12 | 10kV | 分支箱_新建箱式变电站 | #N/A | #N/A | #N/A
东伍线路8 | 10kV | 分支箱_新建箱式变电站 | #N/A | #N/A | #N/A
东伍线路9 | 10kV | 分支箱_新建箱式变电站 | #N/A | #N/A | #N/A
公肆线路4 | 10kV | 分支箱_新建箱式变电站（B1） | #N/A | #N/A | #N/A
公肆线路5 | 10kV | 分支箱_新建箱式变电站（B1） | #N/A | #N/A | #N/A
公肆线路6 | 10kV | 分支箱_新建箱式变电站（B1） | #N/A | #N/A | #N/A
安贰线路29 | 10kV | 分支箱_新生路配 | #N/A | #N/A | #N/A
安贰线路30 | 10kV | 分支箱_新生路配 | #N/A | #N/A | #N/A
安贰线路31 | 10kV | 分支箱_新生路配 | #N/A | #N/A | #N/A
安贰线路32 | 10kV | 分支箱_新生路配 | #N/A | #N/A | #N/A
安贰线路33 | 10kV | 分支箱_新生路配 | #N/A | #N/A | #N/A
方季线路5 | 10kV | 分支箱_方季线10#分支开关 | #N/A | #N/A | #N/A
方季线路6 | 10kV | 分支箱_方季线10#分支开关 | #N/A | #N/A | #N/A
方季线路4 | 10kV | 分支箱_方季线3#分支开关 | #N/A | #N/A | #N/A
方季线路5 | 10kV | 分支箱_方季线3#分支开关 | #N/A | #N/A | #N/A
方季线路1 | 10kV | 分支箱_方季配 | #N/A | #N/A | #N/A
方季线路2 | 10kV | 分支箱_方季配 | #N/A | #N/A | #N/A
方季线路4 | 10kV | 分支箱_方季配 | #N/A | #N/A | #N/A
公贰线路2 | 10kV | 分支箱_晨风路1#配 | #N/A | #N/A | #N/A
公贰线路8 | 10kV | 分支箱_晨风路1#配 | #N/A | #N/A | #N/A
东肆线路3 | 10kV | 分支箱_晨风路2#配 | #N/A | #N/A | #N/A
东肆线路4 | 10kV | 分支箱_晨风路2#配 | #N/A | #N/A | #N/A
公贰线路5 | 10kV | 分支箱_晨风路3#配 | #N/A | #N/A | #N/A
公贰线路6 | 10kV | 分支箱_晨风路3#配 | #N/A | #N/A | #N/A
东肆线路8 | 10kV | 分支箱_晨风路4#配 | #N/A | #N/A | #N/A
东肆线路9 | 10kV | 分支箱_晨风路4#配 | #N/A | #N/A | #N/A
公陆线路10 | 10kV | 分支箱_晨风路东配 | #N/A | #N/A | #N/A
公陆线路8 | 10kV | 分支箱_晨风路东配 | #N/A | #N/A | #N/A
公陆线路9 | 10kV | 分支箱_晨风路东配 | #N/A | #N/A | #N/A
公陆线路6 | 10kV | 分支箱_晨风路中配 | #N/A | #N/A | #N/A
公陆线路7 | 10kV | 分支箱_晨风路中配 | #N/A | #N/A | #N/A
公陆线路8 | 10kV | 分支箱_晨风路中配 | #N/A | #N/A | #N/A
公陆线路2 | 10kV | 分支箱_晨风路西配 | #N/A | #N/A | #N/A
公陆线路3 | 10kV | 分支箱_晨风路西配 | #N/A | #N/A | #N/A
公陆线路6 | 10kV | 分支箱_晨风路西配 | #N/A | #N/A | #N/A
曹家线路31 | 10kV | 分支箱_曹家线F1 | #N/A | #N/A | #N/A
曹家线路35 | 10kV | 分支箱_曹家线F1 | #N/A | #N/A | #N/A
曹家线路31 | 10kV | 分支箱_曹家线F2 | #N/A | #N/A | #N/A
曹家线路38 | 10kV | 分支箱_曹家线F2 | #N/A | #N/A | #N/A
曹家线路81 | 10kV | 分支箱_曹家线星庄北分支开关 | #N/A | #N/A | #N/A
曹家线路77 | 10kV | 分支箱_曹家线星庄南分支开关 | #N/A | #N/A | #N/A
曹家线路78 | 10kV | 分支箱_曹家线星庄南分支开关 | #N/A | #N/A | #N/A
曹家线路81 | 10kV | 分支箱_曹家线星庄南分支开关 | #N/A | #N/A | #N/A
曹家线路27 | 10kV | 分支箱_曹家线沿沪大道3#分支开关 | #N/A | #N/A | #N/A
曹家线路28 | 10kV | 分支箱_曹家线沿沪大道3#分支开关 | #N/A | #N/A | #N/A
曹家线路28 | 10kV | 分支箱_曹家线沿沪大道4#分支开关 | #N/A | #N/A | #N/A
曹家线路29 | 10kV | 分支箱_曹家线沿沪大道4#分支开关 | #N/A | #N/A | #N/A
曹家线路37 | 10kV | 分支箱_曹家线沿沪大道4#分支开关 | #N/A | #N/A | #N/A
曹家线路29 | 10kV | 分支箱_曹家线沿沪大道5#分支开关 | #N/A | #N/A | #N/A
曹家线路30 | 10kV | 分支箱_曹家线沿沪大道5#分支开关 | #N/A | #N/A | #N/A
曹家线路36 | 10kV | 分支箱_曹家线沿沪大道5#分支开关 | #N/A | #N/A | #N/A
曹家线路44 | 10kV | 分支箱_曹家线生态园F1 | #N/A | #N/A | #N/A
曹家线路45 | 10kV | 分支箱_曹家线生态园F1 | #N/A | #N/A | #N/A
曹家线路42 | 10kV | 分支箱_曹家线生态园分支开关 | #N/A | #N/A | #N/A
曹家线路43 | 10kV | 分支箱_曹家线生态园分支开关 | #N/A | #N/A | #N/A
公叁线路1 | 10kV | 分支箱_曹浦路配 | #N/A | #N/A | #N/A
梅浦线2 | 10kV | 分支箱_曹浦路配 | #N/A | #N/A | #N/A
安壹线路1 | 10kV | 分支箱_曹环东配 | #N/A | #N/A | #N/A
安壹线路2 | 10kV | 分支箱_曹环东配 | #N/A | #N/A | #N/A
安壹线路3 | 10kV | 分支箱_曹环东配 | #N/A | #N/A | #N/A
兆丰线路1 | 10kV | 分支箱_曹环西配 | #N/A | #N/A | #N/A
兆丰线路2 | 10kV | 分支箱_曹环西配 | #N/A | #N/A | #N/A
安伍线路53 | 10kV | 分支箱_梅浦新村配 | #N/A | #N/A | #N/A
安伍线路54 | 10kV | 分支箱_梅浦新村配 | #N/A | #N/A | #N/A
中泰线路63 | 10kV | 分支箱_梅苑南配 | #N/A | #N/A | #N/A
中泰线路64 | 10kV | 分支箱_梅苑南配 | #N/A | #N/A | #N/A
东泾线路3 | 10kV | 分支箱_棕榈F1 | #N/A | #N/A | #N/A
东泾线路4 | 10kV | 分支箱_棕榈F1 | #N/A | #N/A | #N/A
东泾线路4 | 10kV | 分支箱_棕榈东配 | #N/A | #N/A | #N/A
东泾线路5 | 10kV | 分支箱_棕榈东配 | #N/A | #N/A | #N/A
天贰线路8 | 10kV | 分支箱_汉丰配 | #N/A | #N/A | #N/A
天贰线路9 | 10kV | 分支箱_汉丰配 | #N/A | #N/A | #N/A
黎明线路20 | 10kV | 分支箱_沿户大道1#分支开关 | #N/A | #N/A | #N/A
黎明线路21 | 10kV | 分支箱_沿户大道1#分支开关 | #N/A | #N/A | #N/A
黎明线路22 | 10kV | 分支箱_沿户大道1#分支开关 | #N/A | #N/A | #N/A
黎明线路23 | 10kV | 分支箱_沿户大道1#分支开关 | #N/A | #N/A | #N/A
黎明线路17 | 10kV | 分支箱_沿户开关大道2#分支 | #N/A | #N/A | #N/A
黎明线路19 | 10kV | 分支箱_沿户开关大道2#分支 | #N/A | #N/A | #N/A
黎明线路41 | 10kV | 分支箱_沿户开关大道2#分支 | #N/A | #N/A | #N/A
安贰线路44 | 10kV | 分支箱_沿沪南配 | #N/A | #N/A | #N/A
安贰线路45 | 10kV | 分支箱_沿沪南配 | #N/A | #N/A | #N/A
安贰线路33 | 10kV | 分支箱_沿沪大道7#支线开关 | #N/A | #N/A | #N/A
安贰线路34 | 10kV | 分支箱_沿沪大道7#支线开关 | #N/A | #N/A | #N/A
安贰线路35 | 10kV | 分支箱_沿沪大道7#支线开关 | #N/A | #N/A | #N/A
曹家线路38 | 10kV | 分支箱_沿沪大道北贰配 | #N/A | #N/A | #N/A
曹家线路39 | 10kV | 分支箱_沿沪大道北贰配 | #N/A | #N/A | #N/A
曹家线路40 | 10kV | 分支箱_沿沪大道北贰配 | #N/A | #N/A | #N/A
曹家线路41 | 10kV | 分支箱_沿沪大道北贰配 | #N/A | #N/A | #N/A
曹家线路41 | 10kV | 分支箱_沿沪大道北配 | #N/A | #N/A | #N/A
曹家线路42 | 10kV | 分支箱_沿沪大道北配 | #N/A | #N/A | #N/A
安贰线路46 | 10kV | 分支箱_沿沪大道南配 | #N/A | #N/A | #N/A
安贰线路47 | 10kV | 分支箱_沿沪大道南配 | #N/A | #N/A | #N/A
公伍线路60 | 10kV | 分支箱_泗中分支开关 | #N/A | #N/A | #N/A
公伍线路61 | 10kV | 分支箱_泗中分支开关 | #N/A | #N/A | #N/A
泗泾线路1-1 | 10kV | 分支箱_泗泾配 | #N/A | #N/A | #N/A
泗泾线路1-2 | 10kV | 分支箱_泗泾配 | #N/A | #N/A | #N/A
方季线路21 | 10kV | 分支箱_海岸南配 | #N/A | #N/A | #N/A
方季线路22 | 10kV | 分支箱_海岸南配 | #N/A | #N/A | #N/A
公肆线路3 | 10kV | 分支箱_港汇北配 | #N/A | #N/A | #N/A
公肆线路4 | 10kV | 分支箱_港汇北配 | #N/A | #N/A | #N/A
公肆线路7 | 10kV | 分支箱_港汇北配 | #N/A | #N/A | #N/A
公肆线路8 | 10kV | 分支箱_港汇北配 | #N/A | #N/A | #N/A
公肆线路9 | 10kV | 分支箱_港汇北配 | #N/A | #N/A | #N/A
东伍线路13 | 10kV | 分支箱_港汇南配 | #N/A | #N/A | #N/A
东伍线路14 | 10kV | 分支箱_港汇南配 | #N/A | #N/A | #N/A
东伍线路15 | 10kV | 分支箱_港汇南配 | #N/A | #N/A | #N/A
东伍线路6 | 10kV | 分支箱_港汇南配 | #N/A | #N/A | #N/A
东伍线路8 | 10kV | 分支箱_港汇南配 | #N/A | #N/A | #N/A
城捌线路2 | 10kV | 分支箱_滨江东配 | #N/A | #N/A | #N/A
城捌线路3 | 10kV | 分支箱_滨江东配 | #N/A | #N/A | #N/A
城捌线路4 | 10kV | 分支箱_滨江东配 | #N/A | #N/A | #N/A
城捌线路5 | 10kV | 分支箱_滨江东配 | #N/A | #N/A | #N/A
城捌线路10 | 10kV | 分支箱_滨江路北配 | #N/A | #N/A | #N/A
城捌线路6 | 10kV | 分支箱_滨江路北配 | #N/A | #N/A | #N/A
城捌线路7 | 10kV | 分支箱_滨江路北配 | #N/A | #N/A | #N/A
城捌线路8 | 10kV | 分支箱_滨江路北配 | #N/A | #N/A | #N/A
城捌线路11 | 10kV | 分支箱_滨江路南配 | #N/A | #N/A | #N/A
城捌线路12 | 10kV | 分支箱_滨江路南配 | #N/A | #N/A | #N/A
城捌线路5 | 10kV | 分支箱_滨江路南配 | #N/A | #N/A | #N/A
城捌线路6 | 10kV | 分支箱_滨江路南配 | #N/A | #N/A | #N/A
金丁线路2 | 10kV | 分支箱_瀚泓南配 | #N/A | #N/A | #N/A
金丁线路3 | 10kV | 分支箱_瀚泓南配 | #N/A | #N/A | #N/A
瑞叁线路3 | 10kV | 分支箱_瑞叁配 | #N/A | #N/A | #N/A
瑞叁线路4 | 10kV | 分支箱_瑞叁配 | #N/A | #N/A | #N/A
安贰线路52 | 10kV | 分支箱_生态园叁配 | #N/A | #N/A | #N/A
安贰线路53 | 10kV | 分支箱_生态园叁配 | #N/A | #N/A | #N/A
安贰线路54 | 10kV | 分支箱_生态园叁配 | #N/A | #N/A | #N/A
曹家线路45 | 10kV | 分支箱_生态园壹配 | #N/A | #N/A | #N/A
曹家线路46 | 10kV | 分支箱_生态园壹配 | #N/A | #N/A | #N/A
曹家线路47 | 10kV | 分支箱_生态园壹配 | #N/A | #N/A | #N/A
曹家线路47 | 10kV | 分支箱_生态园贰配 | #N/A | #N/A | #N/A
曹家线路48 | 10kV | 分支箱_生态园贰配 | #N/A | #N/A | #N/A
安贰线路47 | 10kV | 分支箱_生态园配 | #N/A | #N/A | #N/A
安贰线路48 | 10kV | 分支箱_生态园配 | #N/A | #N/A | #N/A
东泾线路30 | 10kV | 分支箱_电信分支开关 | #N/A | #N/A | #N/A
东泾线路31 | 10kV | 分支箱_电信分支开关 | #N/A | #N/A | #N/A
百泾线络15 | 10kV | 分支箱_百泾线光华贰号分支开关 | #N/A | #N/A | #N/A
百泾线路14-1 | 10kV | 分支箱_百泾线光华贰号分支开关 | #N/A | #N/A | #N/A
百泾线路1 | 10kV | 分支箱_百泾配 | #N/A | #N/A | #N/A
百泾线路18 | 10kV | 分支箱_百泾配 | #N/A | #N/A | #N/A
百泾线路2 | 10kV | 分支箱_百泾配 | #N/A | #N/A | #N/A
百泾线路20 | 10kV | 分支箱_百泾配 | #N/A | #N/A | #N/A
泗泾线路22 | 10kV | 分支箱_盈桥南配 | #N/A | #N/A | #N/A
泗泾线路23 | 10kV | 分支箱_盈桥南配 | #N/A | #N/A | #N/A
泗泾线路24 | 10kV | 分支箱_盈桥南配 | #N/A | #N/A | #N/A
安贰线路23 | 10kV | 分支箱_盈桥配 | #N/A | #N/A | #N/A
安贰线路24 | 10kV | 分支箱_盈桥配 | #N/A | #N/A | #N/A
天壹线路61 | 10kV | 分支箱_立德东配 | #N/A | #N/A | #N/A
天壹线路62 | 10kV | 分支箱_立德东配 | #N/A | #N/A | #N/A
天壹线路63 | 10kV | 分支箱_立德东配 | #N/A | #N/A | #N/A
天壹线路70 | 10kV | 分支箱_立德东配 | #N/A | #N/A | #N/A
天壹线路71 | 10kV | 分支箱_立德东配 | #N/A | #N/A | #N/A
天壹线路72 | 10kV | 分支箱_立德东配 | #N/A | #N/A | #N/A
天壹线路73 | 10kV | 分支箱_立德东配 | #N/A | #N/A | #N/A
天壹线路45 | 10kV | 分支箱_立德实业叁号配 | #N/A | #N/A | #N/A
天壹线路46 | 10kV | 分支箱_立德实业叁号配 | #N/A | #N/A | #N/A
天壹线路47 | 10kV | 分支箱_立德实业叁号配 | #N/A | #N/A | #N/A
天壹线路48 | 10kV | 分支箱_立德实业叁号配 | #N/A | #N/A | #N/A
天壹线路49 | 10kV | 分支箱_立德实业叁号配 | #N/A | #N/A | #N/A
天壹线路67 | 10kV | 分支箱_立德实业叁号配 | #N/A | #N/A | #N/A
天壹线路36 | 10kV | 分支箱_立德实业壹号配 | #N/A | #N/A | #N/A
天壹线路42 | 10kV | 分支箱_立德实业壹号配 | #N/A | #N/A | #N/A
天壹线路43 | 10kV | 分支箱_立德实业壹号配 | #N/A | #N/A | #N/A
天壹线路44 | 10kV | 分支箱_立德实业壹号配 | #N/A | #N/A | #N/A
天壹线路66 | 10kV | 分支箱_立德实业壹号配 | #N/A | #N/A | #N/A
天壹线路67 | 10kV | 分支箱_立德实业壹号配 | #N/A | #N/A | #N/A
天壹线路49 | 10kV | 分支箱_立德实业肆号配 | #N/A | #N/A | #N/A
天壹线路54 | 10kV | 分支箱_立德实业肆号配 | #N/A | #N/A | #N/A
天壹线路55 | 10kV | 分支箱_立德实业肆号配 | #N/A | #N/A | #N/A
天壹线路56 | 10kV | 分支箱_立德实业肆号配 | #N/A | #N/A | #N/A
天壹线路57 | 10kV | 分支箱_立德实业肆号配 | #N/A | #N/A | #N/A
天壹线路68 | 10kV | 分支箱_立德实业肆号配 | #N/A | #N/A | #N/A
天壹线路10 | 10kV | 分支箱_立德投资北配 | #N/A | #N/A | #N/A
天壹线路36 | 10kV | 分支箱_立德投资北配 | #N/A | #N/A | #N/A
天壹线路37 | 10kV | 分支箱_立德投资北配 | #N/A | #N/A | #N/A
天壹线路38 | 10kV | 分支箱_立德投资北配 | #N/A | #N/A | #N/A
天壹线路39 | 10kV | 分支箱_立德投资北配 | #N/A | #N/A | #N/A
天壹线路40 | 10kV | 分支箱_立德投资北配 | #N/A | #N/A | #N/A
天壹线路41 | 10kV | 分支箱_立德投资北配 | #N/A | #N/A | #N/A
天壹线路37 | 10kV | 分支箱_立德投资南配 | #N/A | #N/A | #N/A
天壹线路50 | 10kV | 分支箱_立德投资南配 | #N/A | #N/A | #N/A
天壹线路51 | 10kV | 分支箱_立德投资南配 | #N/A | #N/A | #N/A
天壹线路52 | 10kV | 分支箱_立德投资南配 | #N/A | #N/A | #N/A
天壹线路53 | 10kV | 分支箱_立德投资南配 | #N/A | #N/A | #N/A
天壹线路58 | 10kV | 分支箱_立德西配 | #N/A | #N/A | #N/A
天壹线路59 | 10kV | 分支箱_立德西配 | #N/A | #N/A | #N/A
天壹线路60 | 10kV | 分支箱_立德西配 | #N/A | #N/A | #N/A
天壹线路68 | 10kV | 分支箱_立德西配 | #N/A | #N/A | #N/A
天壹线路69 | 10kV | 分支箱_立德西配 | #N/A | #N/A | #N/A
天壹线路70 | 10kV | 分支箱_立德西配 | #N/A | #N/A | #N/A
公肆线路11 | 10kV | 分支箱_第一上海东配 | #N/A | #N/A | #N/A
公肆线路12 | 10kV | 分支箱_第一上海东配 | #N/A | #N/A | #N/A
公肆线路2 | 10kV | 分支箱_第一上海东配 | #N/A | #N/A | #N/A
东柒线路3 | 10kV | 分支箱_第一上海西配 | #N/A | #N/A | #N/A
东柒线路4 | 10kV | 分支箱_第一上海西配 | #N/A | #N/A | #N/A
东柒线路5 | 10kV | 分支箱_第一上海西配 | #N/A | #N/A | #N/A
绿中线路1 | 10kV | 分支箱_绿中配 | #N/A | #N/A | #N/A
绿中线路2 | 10kV | 分支箱_绿中配 | #N/A | #N/A | #N/A
绿中线路44 | 10kV | 分支箱_绿中配 | #N/A | #N/A | #N/A
绿北线路18 | 10kV | 分支箱_绿北F1-2 | #N/A | #N/A | #N/A
绿北线路19 | 10kV | 分支箱_绿北F1-2 | #N/A | #N/A | #N/A
绿北线路26 | 10kV | 分支箱_绿北线F1-1 | #N/A | #N/A | #N/A
绿北线路27 | 10kV | 分支箱_绿北线F1-1 | #N/A | #N/A | #N/A
绿北线路28 | 10kV | 分支箱_绿北线F1-1 | #N/A | #N/A | #N/A
绿北线路19 | 10kV | 分支箱_绿北线花溪畔居配 | #N/A | #N/A | #N/A
绿北线路20 | 10kV | 分支箱_绿北线花溪畔居配 | #N/A | #N/A | #N/A
绿北线路21 | 10kV | 分支箱_绿北线花溪畔居配 | #N/A | #N/A | #N/A
绿北线路22 | 10kV | 分支箱_绿北线花溪畔居配 | #N/A | #N/A | #N/A
绿北线路35 | 10kV | 分支箱_绿北线花溪畔居配 | #N/A | #N/A | #N/A
绿北线路35-1 | 10kV | 分支箱_绿北线花溪畔居配 | #N/A | #N/A | #N/A
绿北线路1 | 10kV | 分支箱_绿北配 | #N/A | #N/A | #N/A
绿北线路11 | 10kV | 分支箱_绿北配 | #N/A | #N/A | #N/A
绿北线路13 | 10kV | 分支箱_绿北配 | #N/A | #N/A | #N/A
线路77 | 10kV | 分支箱_绿地E2壹号配 | #N/A | #N/A | #N/A
线路79 | 10kV | 分支箱_绿地E2壹号配 | #N/A | #N/A | #N/A
线路80 | 10kV | 分支箱_绿地E2壹号配 | #N/A | #N/A | #N/A
线路81 | 10kV | 分支箱_绿地E2壹号配 | #N/A | #N/A | #N/A
线路81 | 10kV | 分支箱_绿地E2贰号配 | #N/A | #N/A | #N/A
线路82 | 10kV | 分支箱_绿地E2贰号配 | #N/A | #N/A | #N/A
线路85 | 10kV | 分支箱_绿地E2贰号配 | #N/A | #N/A | #N/A
线路86 | 10kV | 分支箱_绿地E2贰号配 | #N/A | #N/A | #N/A
绿北线路11 | 10kV | 分支箱_绿地大道137绿总F1 | #N/A | #N/A | #N/A
绿北线路12 | 10kV | 分支箱_绿地大道137绿总F1 | #N/A | #N/A | #N/A
古南线路100 | 10kV | 分支箱_绿地大道伍号配 | #N/A | #N/A | #N/A
古南线路101 | 10kV | 分支箱_绿地大道伍号配 | #N/A | #N/A | #N/A
古南线路120 | 10kV | 分支箱_绿地大道伍号配 | #N/A | #N/A | #N/A
古南线路82 | 10kV | 分支箱_绿地大道伍号配 | #N/A | #N/A | #N/A
公桥线路16 | 10kV | 分支箱_绿地大道叁号配 | #N/A | #N/A | #N/A
公桥线路18 | 10kV | 分支箱_绿地大道叁号配 | #N/A | #N/A | #N/A
公桥线路26 | 10kV | 分支箱_绿地大道叁号配 | #N/A | #N/A | #N/A
公桥线路6 | 10kV | 分支箱_绿地大道叁号配 | #N/A | #N/A | #N/A
绿中线路16 | 10kV | 分支箱_绿地大道壹号分支开关 | #N/A | #N/A | #N/A
绿中线路17 | 10kV | 分支箱_绿地大道壹号分支开关 | #N/A | #N/A | #N/A
绿中线路18 | 10kV | 分支箱_绿地大道壹号分支开关 | #N/A | #N/A | #N/A
绿中线路19 | 10kV | 分支箱_绿地大道壹号分支开关 | #N/A | #N/A | #N/A
绿中线路20 | 10kV | 分支箱_绿地大道壹号分支开关 | #N/A | #N/A | #N/A
公桥线路3 | 10kV | 分支箱_绿地大道壹号配 | #N/A | #N/A | #N/A
公桥线路4 | 10kV | 分支箱_绿地大道壹号配 | #N/A | #N/A | #N/A
公桥线路7 | 10kV | 分支箱_绿地大道壹号配 | #N/A | #N/A | #N/A
绿南线路15 | 10kV | 分支箱_绿地大道柒号配 | #N/A | #N/A | #N/A
绿南线路9 | 10kV | 分支箱_绿地大道柒号配 | #N/A | #N/A | #N/A
绿北线路12 | 10kV | 分支箱_绿地大道绿总F2 | #N/A | #N/A | #N/A
绿北线路34 | 10kV | 分支箱_绿地大道绿总F2 | #N/A | #N/A | #N/A
绿中线路14 | 10kV | 分支箱_绿地大道肆号分支开关 | #N/A | #N/A | #N/A
绿中线路15 | 10kV | 分支箱_绿地大道肆号分支开关 | #N/A | #N/A | #N/A
绿中线路47 | 10kV | 分支箱_绿地大道肆号分支开关 | #N/A | #N/A | #N/A
古南线路81 | 10kV | 分支箱_绿地大道肆号配 | #N/A | #N/A | #N/A
古南线路82 | 10kV | 分支箱_绿地大道肆号配 | #N/A | #N/A | #N/A
古南线路83 | 10kV | 分支箱_绿地大道肆号配 | #N/A | #N/A | #N/A
古南线路84 | 10kV | 分支箱_绿地大道肆号配 | #N/A | #N/A | #N/A
古南线路88 | 10kV | 分支箱_绿地大道肆号配 | #N/A | #N/A | #N/A
古南线路78 | 10kV | 分支箱_绿地大道贰号配 | #N/A | #N/A | #N/A
古南线路80 | 10kV | 分支箱_绿地大道贰号配 | #N/A | #N/A | #N/A
古南线路81 | 10kV | 分支箱_绿地大道贰号配 | #N/A | #N/A | #N/A
绿南线路16 | 10kV | 分支箱_绿地大道陆号分支开关 | #N/A | #N/A | #N/A
绿南线路7 | 10kV | 分支箱_绿地大道陆号分支开关 | #N/A | #N/A | #N/A
巷浦线路44 | 10kV | 分支箱_绿地大道陆号配 | #N/A | #N/A | #N/A
巷浦线路46 | 10kV | 分支箱_绿地大道陆号配 | #N/A | #N/A | #N/A
公桥线路4 | 10kV | 分支箱_绿地家世界东配 | #N/A | #N/A | #N/A
公桥线路5 | 10kV | 分支箱_绿地家世界东配 | #N/A | #N/A | #N/A
公桥线路6 | 10kV | 分支箱_绿地家世界东配 | #N/A | #N/A | #N/A
绿中线路20 | 10kV | 分支箱_绿地家世界西配 | #N/A | #N/A | #N/A
绿中线路21 | 10kV | 分支箱_绿地家世界西配 | #N/A | #N/A | #N/A
绿中线路22 | 10kV | 分支箱_绿地家世界西配 | #N/A | #N/A | #N/A
绿中线路23 | 10kV | 分支箱_绿地家世界西配 | #N/A | #N/A | #N/A
绿北线路15 | 10kV | 分支箱_绿地总部分支开关 | #N/A | #N/A | #N/A
绿北线路16 | 10kV | 分支箱_绿地总部分支开关 | #N/A | #N/A | #N/A
绿北线路34 | 10kV | 分支箱_绿地总部分支开关 | #N/A | #N/A | #N/A
南市线路27 | 10kV | 分支箱_绿金东分支开关 | #N/A | #N/A | #N/A
东泾线路26 | 10kV | 分支箱_绿金西分支开关 | #N/A | #N/A | #N/A
东泾线路28 | 10kV | 分支箱_绿金西分支开关 | #N/A | #N/A | #N/A
东泾线路42 | 10kV | 分支箱_绿金西分支开关 | #N/A | #N/A | #N/A
东肆线路4 | 10kV | 分支箱_美通东配 | #N/A | #N/A | #N/A
东肆线路5 | 10kV | 分支箱_美通东配 | #N/A | #N/A | #N/A
东肆线路6 | 10kV | 分支箱_美通东配 | #N/A | #N/A | #N/A
东肆线路8 | 10kV | 分支箱_美通东配 | #N/A | #N/A | #N/A
公贰线路2 | 10kV | 分支箱_美通西配 | #N/A | #N/A | #N/A
公贰线路3 | 10kV | 分支箱_美通西配 | #N/A | #N/A | #N/A
公贰线路4 | 10kV | 分支箱_美通西配 | #N/A | #N/A | #N/A
公贰线路5 | 10kV | 分支箱_美通西配 | #N/A | #N/A | #N/A
东泾线路29 | 10kV | 分支箱_职三分支开关 | #N/A | #N/A | #N/A
东泾线路33 | 10kV | 分支箱_职三分支开关 | #N/A | #N/A | #N/A
东泾线路34 | 10kV | 分支箱_职三分支开关 | #N/A | #N/A | #N/A
东泾线路39 | 10kV | 分支箱_职三分支开关 | #N/A | #N/A | #N/A
宝湾线路13 | 10kV | 分支箱_职三北配 | #N/A | #N/A | #N/A
宝湾线路14 | 10kV | 分支箱_职三北配 | #N/A | #N/A | #N/A
东泾线路40 | 10kV | 分支箱_职三南配 | #N/A | #N/A | #N/A
东泾线路41 | 10kV | 分支箱_职三南配 | #N/A | #N/A | #N/A
宝湾线路15 | 10kV | 分支箱_职业中学分支开关 | #N/A | #N/A | #N/A
宝湾线路34 | 10kV | 分支箱_职业中学分支开关 | #N/A | #N/A | #N/A
南市线路51 | 10kV | 分支箱_花家浜配 | #N/A | #N/A | #N/A
南市线路52 | 10kV | 分支箱_花家浜配 | #N/A | #N/A | #N/A
绿北线路17 | 10kV | 分支箱_花望路配 | #N/A | #N/A | #N/A
绿北线路18 | 10kV | 分支箱_花望路配 | #N/A | #N/A | #N/A
绿北线路25 | 10kV | 分支箱_花望路配 | #N/A | #N/A | #N/A
绿北线路26 | 10kV | 分支箱_花望路配 | #N/A | #N/A | #N/A
绿北线路25 | 10kV | 分支箱_花溪畔居四区分支开关 | #N/A | #N/A | #N/A
绿北线路29 | 10kV | 分支箱_花溪畔居四区分支开关 | #N/A | #N/A | #N/A
绿北线路31 | 10kV | 分支箱_花溪畔居四区分支开关 | #N/A | #N/A | #N/A
巷浦线路53 | 10kV | 分支箱_花溪畔居配 | #N/A | #N/A | #N/A
巷浦线路55 | 10kV | 分支箱_花溪畔居配 | #N/A | #N/A | #N/A
巷浦线路57 | 10kV | 分支箱_花溪畔居配 | #N/A | #N/A | #N/A
巷浦线路61 | 10kV | 分支箱_花溪畔居配19# | #N/A | #N/A | #N/A
巷浦线路62 | 10kV | 分支箱_花溪畔居配19# | #N/A | #N/A | #N/A
巷浦线路89 | 10kV | 分支箱_花溪畔居配19# | #N/A | #N/A | #N/A
巷浦线路45 | 10kV | 分支箱_花溪畔居配7 | #N/A | #N/A | #N/A
巷浦线路47 | 10kV | 分支箱_花溪畔居配7 | #N/A | #N/A | #N/A
巷浦线路48 | 10kV | 分支箱_花溪畔居配7 | #N/A | #N/A | #N/A
巷浦线路50 | 10kV | 分支箱_花溪畔居配7 | #N/A | #N/A | #N/A
巷浦线路85-1 | 10kV | 分支箱_花溪畔居配7 | #N/A | #N/A | #N/A
巷浦线路78 | 10kV | 分支箱_花溪畔居配A | #N/A | #N/A | #N/A
巷浦线路80 | 10kV | 分支箱_花溪畔居配A | #N/A | #N/A | #N/A
巷浦线路77 | 10kV | 分支箱_花溪畔居配B | #N/A | #N/A | #N/A
巷浦线路79 | 10kV | 分支箱_花溪畔居配B | #N/A | #N/A | #N/A
巷浦线路51 | 10kV | 分支箱_花溪畔居配C | #N/A | #N/A | #N/A
巷浦线路81 | 10kV | 分支箱_花溪畔居配C | #N/A | #N/A | #N/A
巷浦线路82 | 10kV | 分支箱_花溪畔居配C | #N/A | #N/A | #N/A
巷浦线路48 | 10kV | 分支箱_花溪畔居配D | #N/A | #N/A | #N/A
巷浦线路84 | 10kV | 分支箱_花溪畔居配D | #N/A | #N/A | #N/A
巷浦线路88 | 10kV | 分支箱_花溪畔居配T2 | #N/A | #N/A | #N/A
巷浦线路49 | 10kV | 分支箱_花溪畔居配T5 | #N/A | #N/A | #N/A
巷浦线路85 | 10kV | 分支箱_花溪畔居配T5 | #N/A | #N/A | #N/A
花陆线路3 | 10kV | 分支箱_花陆线分支开关 | #N/A | #N/A | #N/A
花陆线路8 | 10kV | 分支箱_花陆线分支开关 | #N/A | #N/A | #N/A
花陆线路23 | 10kV | 分支箱_花陆线分支开关F | #N/A | #N/A | #N/A
花陆线路24 | 10kV | 分支箱_花陆线分支开关F | #N/A | #N/A | #N/A
花陆线路25 | 10kV | 分支箱_花陆线分支开关F | #N/A | #N/A | #N/A
东泾线路39 | 10kV | 分支箱_花集贰配 | #N/A | #N/A | #N/A
东泾线路40 | 10kV | 分支箱_花集贰配 | #N/A | #N/A | #N/A
宝湾线路11 | 10kV | 分支箱_花集路东配 | #N/A | #N/A | #N/A
宝湾线路12 | 10kV | 分支箱_花集路东配 | #N/A | #N/A | #N/A
百泾线路6 | 10kV | 分支箱_花集路西配 | #N/A | #N/A | #N/A
百泾线路7 | 10kV | 分支箱_花集路西配 | #N/A | #N/A | #N/A
宝湾线路12 | 10kV | 分支箱_花集路配 | #N/A | #N/A | #N/A
宝湾线路13 | 10kV | 分支箱_花集路配 | #N/A | #N/A | #N/A
宝湾线路15 | 10kV | 分支箱_花集路配 | #N/A | #N/A | #N/A
宝湾线路16 | 10kV | 分支箱_花集路配 | #N/A | #N/A | #N/A
安肆线路12 | 10kV | 分支箱_苏豪北配 | #N/A | #N/A | #N/A
安肆线路13 | 10kV | 分支箱_苏豪北配 | #N/A | #N/A | #N/A
泗泾线路3 | 10kV | 分支箱_苏豪南配 | #N/A | #N/A | #N/A
泗泾线路4 | 10kV | 分支箱_苏豪南配 | #N/A | #N/A | #N/A
曹家线路30 | 10kV | 分支箱_蓬星路东配 | #N/A | #N/A | #N/A
曹家线路32 | 10kV | 分支箱_蓬星路东配 | #N/A | #N/A | #N/A
曹家线路33 | 10kV | 分支箱_蓬星路东配 | #N/A | #N/A | #N/A
曹家线路34 | 10kV | 分支箱_蓬星路东配 | #N/A | #N/A | #N/A
天叁线路1 | 10kV | 分支箱_蓬星路中配 | #N/A | #N/A | #N/A
天叁线路2 | 10kV | 分支箱_蓬星路中配 | #N/A | #N/A | #N/A
天壹线路2 | 10kV | 分支箱_蓬星路西配 | #N/A | #N/A | #N/A
安贰线路24 | 10kV | 分支箱_蓬星路西配 | #N/A | #N/A | #N/A
安贰线路26 | 10kV | 分支箱_蓬星路西配 | #N/A | #N/A | #N/A
安贰线路29 | 10kV | 分支箱_蓬星路西配 | #N/A | #N/A | #N/A
曹家线路26 | 10kV | 分支箱_蓬青路配 | #N/A | #N/A | #N/A
曹家线路27 | 10kV | 分支箱_蓬青路配 | #N/A | #N/A | #N/A
城肆线路3 | 10kV | 分支箱_薛兆东配 | #N/A | #N/A | #N/A
城肆线路4 | 10kV | 分支箱_薛兆东配 | #N/A | #N/A | #N/A
城肆线路5 | 10kV | 分支箱_薛兆东配 | #N/A | #N/A | #N/A
泗泾线路6 | 10kV | 分支箱_裕花园北配 | #N/A | #N/A | #N/A
泗泾线路7 | 10kV | 分支箱_裕花园北配 | #N/A | #N/A | #N/A
安肆线路14 | 10kV | 分支箱_裕花园南配 | #N/A | #N/A | #N/A
安肆线路9 | 10kV | 分支箱_裕花园南配 | #N/A | #N/A | #N/A
城柒线路12 | 10kV | 分支箱_西环壹配 | #N/A | #N/A | #N/A
城柒线路17 | 10kV | 分支箱_西环壹配 | #N/A | #N/A | #N/A
南市线路3 | 10kV | 分支箱_西环贰配 | #N/A | #N/A | #N/A
南市线路31 | 10kV | 分支箱_西环贰配 | #N/A | #N/A | #N/A
南市线路4 | 10kV | 分支箱_西环贰配 | #N/A | #N/A | #N/A
诚和线路1 | 10kV | 分支箱_诚和配 | #N/A | #N/A | #N/A
诚和线路2 | 10kV | 分支箱_诚和配 | #N/A | #N/A | #N/A
安陆线路19 | 10kV | 分支箱_运动城东配 | #N/A | #N/A | #N/A
安陆线路20 | 10kV | 分支箱_运动城东配 | #N/A | #N/A | #N/A
绿中线路5 | 10kV | 分支箱_运动城西配 | #N/A | #N/A | #N/A
绿中线路6 | 10kV | 分支箱_运动城西配 | #N/A | #N/A | #N/A
绿中线路7 | 10kV | 分支箱_运动城西配 | #N/A | #N/A | #N/A
金甲线路3 | 10kV | 分支箱_远洋东配 | #N/A | #N/A | #N/A
金甲线路4 | 10kV | 分支箱_远洋东配 | #N/A | #N/A | #N/A
远瀚线路3 | 10kV | 分支箱_远洋西配 | #N/A | #N/A | #N/A
远瀚线路4 | 10kV | 分支箱_远洋西配 | #N/A | #N/A | #N/A
远瀚线路7 | 10kV | 分支箱_远洋西配 | #N/A | #N/A | #N/A
远瀚线路5 | 10kV | 分支箱_远瀚线配1 | #N/A | #N/A | #N/A
远瀚线路6 | 10kV | 分支箱_远瀚线配1 | #N/A | #N/A | #N/A
东捌线路15 | 10kV | 分支箱_都会新峰园东配 | #N/A | #N/A | #N/A
东捌线路16 | 10kV | 分支箱_都会新峰园东配 | #N/A | #N/A | #N/A
公陆线路20 | 10kV | 分支箱_都会新峰园西配 | #N/A | #N/A | #N/A
公陆线路21 | 10kV | 分支箱_都会新峰园西配 | #N/A | #N/A | #N/A
金丙线路1 | 10kV | 分支箱_金丙配 | #N/A | #N/A | #N/A
金丙线路2 | 10kV | 分支箱_金丙配 | #N/A | #N/A | #N/A
金丙线路5 | 10kV | 分支箱_金丙配 | #N/A | #N/A | #N/A
百泾线路20 | 10kV | 分支箱_金中分支开关 | #N/A | #N/A | #N/A
百泾线路8 | 10kV | 分支箱_金中分支开关 | #N/A | #N/A | #N/A
金乙线路1 | 10kV | 分支箱_金乙配 | #N/A | #N/A | #N/A
金乙线路2 | 10kV | 分支箱_金乙配 | #N/A | #N/A | #N/A
东肆线路10 | 10kV | 分支箱_金卫北分支开关 | #N/A | #N/A | #N/A
东肆线路11 | 10kV | 分支箱_金卫北分支开关 | #N/A | #N/A | #N/A
东肆线路2 | 10kV | 分支箱_金卫北分支开关 | #N/A | #N/A | #N/A
东肆线路3 | 10kV | 分支箱_金卫北分支开关 | #N/A | #N/A | #N/A
城肆线路2 | 10kV | 分支箱_金城东壹分支开关 | #N/A | #N/A | #N/A
城肆线路3 | 10kV | 分支箱_金城东壹分支开关 | #N/A | #N/A | #N/A
城肆线路5 | 10kV | 分支箱_金城东贰分支开关 | #N/A | #N/A | #N/A
城肆线路6 | 10kV | 分支箱_金城东贰分支开关 | #N/A | #N/A | #N/A
金丁线路1 | 10kV | 分支箱_金城北配 | #N/A | #N/A | #N/A
金丁线路2 | 10kV | 分支箱_金城北配 | #N/A | #N/A | #N/A
金甲线路1 | 10kV | 分支箱_金甲南配 | #N/A | #N/A | #N/A
金甲线路2 | 10kV | 分支箱_金甲南配 | #N/A | #N/A | #N/A
金甲线路3 | 10kV | 分支箱_金甲南配 | #N/A | #N/A | #N/A
城柒线路3 | 10kV | 分支箱_金薛配 | #N/A | #N/A | #N/A
城柒线路4 | 10kV | 分支箱_金薛配 | #N/A | #N/A | #N/A
城柒线路5 | 10kV | 分支箱_金薛配 | #N/A | #N/A | #N/A
远瀚线路7 | 10kV | 分支箱_金融园配 | #N/A | #N/A | #N/A
远瀚线路8 | 10kV | 分支箱_金融园配 | #N/A | #N/A | #N/A
公伍线路15 | 10kV | 分支箱_金都安亭家园 | #N/A | #N/A | #N/A
公伍线路16 | 10kV | 分支箱_金都安亭家园 | #N/A | #N/A | #N/A
公伍线路20 | 10kV | 分支箱_金都安亭家园 | #N/A | #N/A | #N/A
公陆线路41 | 10kV | 分支箱_鑫苑东配 | #N/A | #N/A | #N/A
公陆线路42 | 10kV | 分支箱_鑫苑东配 | #N/A | #N/A | #N/A
安伍线路33 | 10kV | 分支箱_鑫苑西配 | #N/A | #N/A | #N/A
安伍线路7 | 10kV | 分支箱_鑫苑西配 | #N/A | #N/A | #N/A
安伍线路8 | 10kV | 分支箱_鑫苑西配 | #N/A | #N/A | #N/A
百泾线路8 | 10kV | 分支箱_集善中分支开关 | #N/A | #N/A | #N/A
百泾线路9 | 10kV | 分支箱_集善中分支开关 | #N/A | #N/A | #N/A
东泾线路26 | 10kV | 分支箱_集善北分支开关 | #N/A | #N/A | #N/A
东泾线路29 | 10kV | 分支箱_集善北分支开关 | #N/A | #N/A | #N/A
东泾线路30 | 10kV | 分支箱_集善北分支开关 | #N/A | #N/A | #N/A
主干线1-1-1 | 10kV | 分支箱_集善变分支箱 | #N/A | #N/A | #N/A
线路40 | 10kV | 分支箱_集善变分支箱 | #N/A | #N/A | #N/A
中泰线路1 | 10kV | 分支箱_集善壹号配 | #N/A | #N/A | #N/A
中泰线路2 | 10kV | 分支箱_集善壹号配 | #N/A | #N/A | #N/A
中泰线路70 | 10kV | 分支箱_集善壹号配 | #N/A | #N/A | #N/A
城柒线路17 | 10kV | 分支箱_集善西配 | #N/A | #N/A | #N/A
城柒线路9 | 10kV | 分支箱_集善西配 | #N/A | #N/A | #N/A
中泰线路73 | 10kV | 分支箱_集善贰号配 | #N/A | #N/A | #N/A
中泰线路74 | 10kV | 分支箱_集善贰号配 | #N/A | #N/A | #N/A
中泰线路87 | 10kV | 分支箱_集善贰号配 | #N/A | #N/A | #N/A
百泾线路4 | 10kV | 分支箱_集善路4#分支箱 | #N/A | #N/A | #N/A
百泾线路5 | 10kV | 分支箱_集善路4#分支箱 | #N/A | #N/A | #N/A
百泾线路5 | 10kV | 分支箱_集善路8#分支开关 | #N/A | #N/A | #N/A
百泾线路6 | 10kV | 分支箱_集善路8#分支开关 | #N/A | #N/A | #N/A
方季线路6 | 10kV | 分支箱_集善路北配 | #N/A | #N/A | #N/A
方季线路8 | 10kV | 分支箱_集善路北配 | #N/A | #N/A | #N/A
线路122-1 | 10kV | 分支箱_集善路南配 | #N/A | #N/A | #N/A
线路58 | 10kV | 分支箱_集善路南配 | #N/A | #N/A | #N/A
线路59 | 10kV | 分支箱_集善路南配 | #N/A | #N/A | #N/A
线路60 | 10kV | 分支箱_集善路南配 | #N/A | #N/A | #N/A
百泾线路13-1 | 10kV | 分支箱_集百配 | #N/A | #N/A | #N/A
百泾线路18 | 10kV | 分支箱_集百配 | #N/A | #N/A | #N/A
线路75 | 10kV | 分支箱_集绿伍号配 | #N/A | #N/A | #N/A
线路76 | 10kV | 分支箱_集绿伍号配 | #N/A | #N/A | #N/A
线路94 | 10kV | 分支箱_集绿八号配 | #N/A | #N/A | #N/A
线路95 | 10kV | 分支箱_集绿八号配 | #N/A | #N/A | #N/A
线路96 | 10kV | 分支箱_集绿八号配 | #N/A | #N/A | #N/A
线路99 | 10kV | 分支箱_集绿八号配 | #N/A | #N/A | #N/A
线路74 | 10kV | 分支箱_集绿肆号配 | #N/A | #N/A | #N/A
线路75 | 10kV | 分支箱_集绿肆号配 | #N/A | #N/A | #N/A
线路104 | 10kV | 分支箱_集绿陆号配 | #N/A | #N/A | #N/A
线路105 | 10kV | 分支箱_集绿陆号配 | #N/A | #N/A | #N/A
线路76 | 10kV | 分支箱_集绿陆号配 | #N/A | #N/A | #N/A
线路77 | 10kV | 分支箱_集绿陆号配 | #N/A | #N/A | #N/A
线路78 | 10kV | 分支箱_集绿陆号配 | #N/A | #N/A | #N/A
安肆线路23 | 10kV | 分支箱_青年城东配 | #N/A | #N/A | #N/A
安肆线路7 | 10kV | 分支箱_青年城东配 | #N/A | #N/A | #N/A
绿中线路22 | 10kV | 分支箱_青年城西配 | #N/A | #N/A | #N/A
绿中线路22-1 | 10kV | 分支箱_青年城西配 | #N/A | #N/A | #N/A
宝湾线路1 | 10kV | 分支箱_顺宝配 | #N/A | #N/A | #N/A
宝湾线路2 | 10kV | 分支箱_顺宝配 | #N/A | #N/A | #N/A
宝湾线路8 | 10kV | 分支箱_顺宝配 | #N/A | #N/A | #N/A
瑞叁线路2 | 10kV | 分支箱_顺高路配 | #N/A | #N/A | #N/A
瑞叁线路3 | 10kV | 分支箱_顺高路配 | #N/A | #N/A | #N/A
方季线路2 | 10kV | 分支箱_香城湾东配 | #N/A | #N/A | #N/A
方季线路2-1 | 10kV | 分支箱_香城湾东配 | #N/A | #N/A | #N/A
城柒线路10 | 10kV | 分支箱_香城湾西配 | #N/A | #N/A | #N/A
城柒线路8 | 10kV | 分支箱_香城湾西配 | #N/A | #N/A | #N/A
安零线路10 | 10kV | 分支箱_高速曹安配 | #N/A | #N/A | #N/A
安零线路11 | 10kV | 分支箱_高速曹安配 | #N/A | #N/A | #N/A
安零线路3 | 10kV | 分支箱_高速曹安配 | #N/A | #N/A | #N/A
安零线路6 | 10kV | 分支箱_高速曹安配 | #N/A | #N/A | #N/A
安零线路7 | 10kV | 分支箱_高速曹安配 | #N/A | #N/A | #N/A
宝湾线路5 | 10kV | 分支箱_黄城东配 | #N/A | #N/A | #N/A
宝湾线路6 | 10kV | 分支箱_黄城东配 | #N/A | #N/A | #N/A
南市线路10 | 10kV | 分支箱_黄城西配 | #N/A | #N/A | #N/A
南市线路11 | 10kV | 分支箱_黄城西配 | #N/A | #N/A | #N/A
南市线路9 | 10kV | 分支箱_黄城西配 | #N/A | #N/A | #N/A
天叁线路1 | 10kV | 天福变 | 2 | 县级 | 2
天壹线路1 | 10kV | 天福变 | 2 | 县级 | 2
瑞陆线路11 | 10kV | 天福变 | 2 | 县级 | 2
花福线1-2 | 110kV | 天福变 | 2 | 县级 | 2
万华线路1 | 10kV | 富荣变 | 2 | 县级 | 2
国展线路1 | 10kV | 富荣变 | 2 | 县级 | 2
远瀚线路1 | 10kV | 富荣变 | 2 | 县级 | 2
万华线路6 | 10kV | 开闭所_万华线开闭所 | #N/A | #N/A | #N/A
万华线路7 | 10kV | 开闭所_万华线开闭所 | #N/A | #N/A | #N/A
万华线路8 | 10kV | 开闭所_万华线开闭所 | #N/A | #N/A | #N/A
金甲线路1-1-1 | 10kV | 开闭所_万华线开闭所 | #N/A | #N/A | #N/A
金甲线路5 | 10kV | 开闭所_万华线开闭所 | #N/A | #N/A | #N/A
金甲线路6 | 10kV | 开闭所_万华线开闭所 | #N/A | #N/A | #N/A
中泰线路51 | 10kV | 开闭所_中泰线开闭所1-1 | #N/A | #N/A | #N/A
中泰线路52 | 10kV | 开闭所_中泰线开闭所1-1 | #N/A | #N/A | #N/A
中泰线路53 | 10kV | 开闭所_中泰线开闭所1-1 | #N/A | #N/A | #N/A
中泰线路54 | 10kV | 开闭所_中泰线开闭所1-1 | #N/A | #N/A | #N/A
中泰线路84 | 10kV | 开闭所_人才公寓开闭所 | #N/A | #N/A | #N/A
中泰线路85 | 10kV | 开闭所_人才公寓开闭所 | #N/A | #N/A | #N/A
公叁线路46-3 | 10kV | 开闭所_公叁线开闭所 | #N/A | #N/A | #N/A
公叁线路87 | 10kV | 开闭所_公叁线开闭所 | #N/A | #N/A | #N/A
公叁线路87-1 | 10kV | 开闭所_公叁线开闭所 | #N/A | #N/A | #N/A
公陆线路42 | 10kV | 开闭所_安伍线开闭所K1 | #N/A | #N/A | #N/A
公陆线路43 | 10kV | 开闭所_安伍线开闭所K1 | #N/A | #N/A | #N/A
公陆线路44 | 10kV | 开闭所_安伍线开闭所K1 | #N/A | #N/A | #N/A
公陆线路57 | 10kV | 开闭所_安伍线开闭所K1 | #N/A | #N/A | #N/A
公陆线路58 | 10kV | 开闭所_安伍线开闭所K1 | #N/A | #N/A | #N/A
公陆线路59 | 10kV | 开闭所_安伍线开闭所K1 | #N/A | #N/A | #N/A
公陆线路60 | 10kV | 开闭所_安伍线开闭所K1 | #N/A | #N/A | #N/A
安伍线路33 | 10kV | 开闭所_安伍线开闭所K1 | #N/A | #N/A | #N/A
安伍线路34 | 10kV | 开闭所_安伍线开闭所K1 | #N/A | #N/A | #N/A
安伍线路35 | 10kV | 开闭所_安伍线开闭所K1 | #N/A | #N/A | #N/A
安伍线路36 | 10kV | 开闭所_安伍线开闭所K1 | #N/A | #N/A | #N/A
安伍线路37 | 10kV | 开闭所_安伍线开闭所K1 | #N/A | #N/A | #N/A
安伍线路38 | 10kV | 开闭所_安伍线开闭所K1 | #N/A | #N/A | #N/A
安伍线路39 | 10kV | 开闭所_安伍线开闭所K1 | #N/A | #N/A | #N/A
安伍线路59 | 10kV | 开闭所_安伍线开闭所K1 | #N/A | #N/A | #N/A
公陆线路51 | 10kV | 开闭所_安伍线开闭所K2 | #N/A | #N/A | #N/A
公陆线路52 | 10kV | 开闭所_安伍线开闭所K2 | #N/A | #N/A | #N/A
公陆线路53 | 10kV | 开闭所_安伍线开闭所K2 | #N/A | #N/A | #N/A
公陆线路55 | 10kV | 开闭所_安伍线开闭所K2 | #N/A | #N/A | #N/A
公陆线路59 | 10kV | 开闭所_安伍线开闭所K2 | #N/A | #N/A | #N/A
安伍线路38 | 10kV | 开闭所_安伍线开闭所K2 | #N/A | #N/A | #N/A
安伍线路49 | 10kV | 开闭所_安伍线开闭所K2 | #N/A | #N/A | #N/A
安伍线路51 | 10kV | 开闭所_安伍线开闭所K2 | #N/A | #N/A | #N/A
安伍线路52 | 10kV | 开闭所_安伍线开闭所K2 | #N/A | #N/A | #N/A
安伍线路63 | 10kV | 开闭所_安伍线开闭所K2 | #N/A | #N/A | #N/A
公陆线路63 | 10kV | 开闭所_安伍线开闭所K3 | #N/A | #N/A | #N/A
公陆线路64 | 10kV | 开闭所_安伍线开闭所K3 | #N/A | #N/A | #N/A
公陆线路66 | 10kV | 开闭所_安伍线开闭所K3 | #N/A | #N/A | #N/A
公陆线路67 | 10kV | 开闭所_安伍线开闭所K3 | #N/A | #N/A | #N/A
公陆线路68 | 10kV | 开闭所_安伍线开闭所K3 | #N/A | #N/A | #N/A
公陆线路71 | 10kV | 开闭所_安伍线开闭所K3 | #N/A | #N/A | #N/A
公陆线路74 | 10kV | 开闭所_安伍线开闭所K3 | #N/A | #N/A | #N/A
公陆线路76 | 10kV | 开闭所_安伍线开闭所K3 | #N/A | #N/A | #N/A
安伍线路43 | 10kV | 开闭所_安伍线开闭所K3 | #N/A | #N/A | #N/A
安伍线路44 | 10kV | 开闭所_安伍线开闭所K3 | #N/A | #N/A | #N/A
安伍线路45 | 10kV | 开闭所_安伍线开闭所K3 | #N/A | #N/A | #N/A
安伍线路46 | 10kV | 开闭所_安伍线开闭所K3 | #N/A | #N/A | #N/A
安伍线路48 | 10kV | 开闭所_安伍线开闭所K3 | #N/A | #N/A | #N/A
安伍线路66 | 10kV | 开闭所_安伍线开闭所K3 | #N/A | #N/A | #N/A
安伍线路67 | 10kV | 开闭所_安伍线开闭所K3 | #N/A | #N/A | #N/A
巷浦线路30 | 10kV | 开闭所_巷浦线开闭所 | #N/A | #N/A | #N/A
巷浦线路68 | 10kV | 开闭所_巷浦线开闭所 | #N/A | #N/A | #N/A
巷浦线路69 | 10kV | 开闭所_巷浦线开闭所 | #N/A | #N/A | #N/A
巷浦线路33 | 10kV | 开闭所_巷浦线开闭所2 | #N/A | #N/A | #N/A
巷浦线路63 | 10kV | 开闭所_巷浦线开闭所2 | #N/A | #N/A | #N/A
巷浦线路64 | 10kV | 开闭所_巷浦线开闭所2 | #N/A | #N/A | #N/A
巷浦线路72 | 10kV | 开闭所_巷浦线开闭所3 | #N/A | #N/A | #N/A
巷浦线路72-1 | 10kV | 开闭所_巷浦线开闭所3 | #N/A | #N/A | #N/A
巷浦线路74 | 10kV | 开闭所_巷浦线开闭所3 | #N/A | #N/A | #N/A
城柒线路10 | 10kV | 开闭所_常发香城湾 | #N/A | #N/A | #N/A
城柒线路11 | 10kV | 开闭所_常发香城湾 | #N/A | #N/A | #N/A
城柒线路18 | 10kV | 开闭所_常发香城湾 | #N/A | #N/A | #N/A
城柒线路19 | 10kV | 开闭所_常发香城湾 | #N/A | #N/A | #N/A
方季线路2-1 | 10kV | 开闭所_常发香城湾 | #N/A | #N/A | #N/A
线路27 | 10kV | 开闭所_开闭所1 | #N/A | #N/A | #N/A
线路29 | 10kV | 开闭所_开闭所1 | #N/A | #N/A | #N/A
线路30 | 10kV | 开闭所_开闭所1 | #N/A | #N/A | #N/A
线路70 | 10kV | 开闭所_开闭所1 | #N/A | #N/A | #N/A
公桥线路55 | 10kV | 开闭所_开闭所1-1 | #N/A | #N/A | #N/A
公桥线路56 | 10kV | 开闭所_开闭所1-1 | #N/A | #N/A | #N/A
公桥线路81 | 10kV | 开闭所_开闭所1-1 | #N/A | #N/A | #N/A
线路91 | 10kV | 开闭所_开闭所1-1 | #N/A | #N/A | #N/A
线路92 | 10kV | 开闭所_开闭所1-1 | #N/A | #N/A | #N/A
线路93 | 10kV | 开闭所_开闭所1-1 | #N/A | #N/A | #N/A
线路100 | 10kV | 开闭所_开闭所1-2 | #N/A | #N/A | #N/A
线路101 | 10kV | 开闭所_开闭所1-2 | #N/A | #N/A | #N/A
线路102 | 10kV | 开闭所_开闭所1-2 | #N/A | #N/A | #N/A
线路108 | 10kV | 开闭所_开闭所1-2 | #N/A | #N/A | #N/A
线路97 | 10kV | 开闭所_开闭所1-2 | #N/A | #N/A | #N/A
线路98 | 10kV | 开闭所_开闭所1-2 | #N/A | #N/A | #N/A
线路99 | 10kV | 开闭所_开闭所1-2 | #N/A | #N/A | #N/A
泗泾线路12 | 10kV | 开闭所_易方呼叫开闭所 | #N/A | #N/A | #N/A
泗泾线路13 | 10kV | 开闭所_易方呼叫开闭所 | #N/A | #N/A | #N/A
泗泾线路14 | 10kV | 开闭所_易方呼叫开闭所 | #N/A | #N/A | #N/A
安贰线路17 | 10kV | 开闭所_泗泾线开闭所1 | #N/A | #N/A | #N/A
安贰线路19 | 10kV | 开闭所_泗泾线开闭所1 | #N/A | #N/A | #N/A
安贰线路20 | 10kV | 开闭所_泗泾线开闭所1 | #N/A | #N/A | #N/A
安贰线路23 | 10kV | 开闭所_泗泾线开闭所1 | #N/A | #N/A | #N/A
泗泾线路23 | 10kV | 开闭所_泗泾线开闭所1 | #N/A | #N/A | #N/A
泗泾线路25 | 10kV | 开闭所_泗泾线开闭所1 | #N/A | #N/A | #N/A
泗泾线路27 | 10kV | 开闭所_泗泾线开闭所1 | #N/A | #N/A | #N/A
泗泾线路29 | 10kV | 开闭所_泗泾线开闭所1 | #N/A | #N/A | #N/A
安贰线路48 | 10kV | 开闭所_生态园开闭所 | #N/A | #N/A | #N/A
安贰线路49 | 10kV | 开闭所_生态园开闭所 | #N/A | #N/A | #N/A
安贰线路50 | 10kV | 开闭所_生态园开闭所 | #N/A | #N/A | #N/A
曹家线路43 | 10kV | 开闭所_生态园开闭所 | #N/A | #N/A | #N/A
曹家线路44 | 10kV | 开闭所_生态园开闭所 | #N/A | #N/A | #N/A
安肆线路29-1 | 10kV | 开闭所_绿地家世界开闭所 | #N/A | #N/A | #N/A
安肆线路29-2 | 10kV | 开闭所_绿地家世界开闭所 | #N/A | #N/A | #N/A
安肆线路29-3 | 10kV | 开闭所_绿地家世界开闭所 | #N/A | #N/A | #N/A
安肆线路29-4 | 10kV | 开闭所_绿地家世界开闭所 | #N/A | #N/A | #N/A
安肆线路29-5 | 10kV | 开闭所_绿地家世界开闭所 | #N/A | #N/A | #N/A
绿中线路33 | 10kV | 开闭所_绿地家世界开闭所 | #N/A | #N/A | #N/A
绿中线路34 | 10kV | 开闭所_绿地家世界开闭所 | #N/A | #N/A | #N/A
东泾西配 | 10kV | 断路器_东泾西配 | #N/A | #N/A | #N/A
中泰线绿地大厦F1 | 10kV | 断路器_中泰线绿地大厦F1 | #N/A | #N/A | #N/A
分支开关 | 10kV | 断路器_分支开关 | #N/A | #N/A | #N/A
商运F1 | 10kV | 断路器_商运F1 | #N/A | #N/A | #N/A
商运F2 | 10kV | 断路器_商运F2 | #N/A | #N/A | #N/A
商运F3 | 10kV | 断路器_商运F3 | #N/A | #N/A | #N/A
基金产业西配 | 10kV | 断路器_基金产业西配 | #N/A | #N/A | #N/A
汇丰商业分支开关 | 10kV | 断路器_汇丰商业分支开关 | #N/A | #N/A | #N/A
滨江北贰配 | 10kV | 断路器_滨江北贰配 | #N/A | #N/A | #N/A
百泾线F2 | 10kV | 断路器_百泾线F2 | #N/A | #N/A | #N/A
绿中线F1 | 10kV | 断路器_绿中线F1 | #N/A | #N/A | #N/A
绿南线F1 | 10kV | 断路器_绿南线F1 | #N/A | #N/A | #N/A
绿地大道柒号分支开关 | 10kV | 断路器_绿地大道柒号分支开关 | #N/A | #N/A | #N/A
绿地大道贰号分支 | 10kV | 断路器_绿地大道贰号分支 | #N/A | #N/A | #N/A
绿地雅苑配 | 10kV | 断路器_绿地雅苑配 | #N/A | #N/A | #N/A
花桥电信配 | 10kV | 断路器_花桥电信配 | #N/A | #N/A | #N/A
集绿叁号配 | 10kV | 断路器_集绿叁号配 | #N/A | #N/A | #N/A
集绿壹号配 | 10kV | 断路器_集绿壹号配 | #N/A | #N/A | #N/A
集绿柒号配 | 10kV | 断路器_集绿柒号配 | #N/A | #N/A | #N/A
集绿贰号配 | 10kV | 断路器_集绿贰号配 | #N/A | #N/A | #N/A
线路1 | 110kV | 曦园变 | 2 | 县级 | 7
兆丰线路1 | 10kV | 曹安变 | 2 | 县级 | 2
公桥线路63 | 10kV | 曹安变 | 2 | 县级 | 2
创业线路1 | 10kV | 曹安变 | 2 | 县级 | 2
古南线路1 | 10kV | 曹安变 | 2 | 县级 | 2
安伍线路1 | 10kV | 曹安变 | 2 | 县级 | 2
安叁线路1 | 10kV | 曹安变 | 2 | 县级 | 2
安壹线路1 | 10kV | 曹安变 | 2 | 县级 | 2
安柒线路62 | 10kV | 曹安变 | 2 | 县级 | 2
安玖线路1 | 10kV | 曹安变 | 2 | 县级 | 2
安肆线路1 | 10kV | 曹安变 | 2 | 县级 | 2
安贰线路1 | 10kV | 曹安变 | 2 | 县级 | 2
安陆线路1 | 10kV | 曹安变 | 2 | 县级 | 2
安零线路1 | 10kV | 曹安变 | 2 | 县级 | 2
新东线路1 | 10kV | 曹安变 | 2 | 县级 | 2
曹家线路1 | 10kV | 曹安变 | 2 | 县级 | 2
曹新线路1 | 10kV | 曹安变 | 2 | 县级 | 2
曹顺线路1 | 10kV | 曹安变 | 2 | 县级 | 2
梅浦线1 | 10kV | 曹安变 | 2 | 县级 | 2
泗泾线路1-1 | 10kV | 曹安变 | 2 | 县级 | 2
泗泾线路20 | 10kV | 曹安变 | 2 | 县级 | 2
浦项线路1 | 10kV | 曹安变 | 2 | 县级 | 2
线路5-2 | 110kV | 曹安变 | 2 | 县级 | 2
线路6-2 | 110kV | 曹安变 | 2 | 县级 | 2
瑞叁线路4 | 10kV | 泗桥变 | 2 | 县级 | 2
城桥线 | 110kV | 泗桥变 | 2 | 县级 | 2
花泗线 | 110kV | 泗桥变 | 2 | 县级 | 2
线路12-2 | 110kV | 秦峰变 | 2 | 县级 | 7
城桥线 | 110kV | 花桥变 | 2 | 县级 | 2
朗花线 | 110kV | 花桥变 | 2 | 县级 | 2
桥曹线 | 110kV | 花桥变 | 2 | 县级 | 2
桥集线 | 110kV | 花桥变 | 2 | 县级 | 2
花安线 | 110kV | 花桥变 | 2 | 县级 | 2
花泗线 | 110kV | 花桥变 | 2 | 县级 | 2
花杨线 | 35kV | 花桥变 | 2 | 县级 | 2
花顺线 | 35kV | 花桥变 | 2 | 县级 | 2
城伍线路1 | 10kV | 金城变 | 2 | 县级 | 2
城壹线路1 | 10kV | 金城变 | 2 | 县级 | 2
城捌线路1 | 10kV | 金城变 | 2 | 县级 | 2
城柒线路1 | 10kV | 金城变 | 2 | 县级 | 2
城肆线路1 | 10kV | 金城变 | 2 | 县级 | 2
城陆线路1 | 10kV | 金城变 | 2 | 县级 | 2
金丁线路1 | 10kV | 金城变 | 2 | 县级 | 2
金丙线路1 | 10kV | 金城变 | 2 | 县级 | 2
金乙线路1 | 10kV | 金城变 | 2 | 县级 | 2
金甲线路1 | 10kV | 金城变 | 2 | 县级 | 2
线路13 | 110kV | 金城变 | 2 | 县级 | 2
东泾线路1 | 10kV | 集善变 | 2 | 县级 | 2
中泰线路1 | 10kV | 集善变 | 2 | 县级 | 2
主干线1-1-1 | 10kV | 集善变 | 2 | 县级 | 2
南市线路1 | 10kV | 集善变 | 2 | 县级 | 2
方季线路1 | 10kV | 集善变 | 2 | 县级 | 2
百泾线路1 | 10kV | 集善变 | 2 | 县级 | 2
线路7 | 10kV | 集善变 | 2 | 县级 | 2
线路71-1 | 10kV | 集善变 | 2 | 县级 | 2
绿中线路1 | 10kV | 集善变 | 2 | 县级 | 2
绿北线路1 | 10kV | 集善变 | 2 | 县级 | 2
绿南线路1 | 10kV | 集善变 | 2 | 县级 | 2
桥集线 | 110kV | 集善变 | 2 | 县级 | 2
线路12-1 | 110kV | 集善变 | 2 | 县级 | 2
天福线路1 | 10kV | 顺杨变 | 2 | 县级 | 2
宝湾线路1 | 10kV | 顺杨变 | 2 | 县级 | 2
巷浦线路1 | 10kV | 顺杨变 | 2 | 县级 | 2
花曹线路1 | 10kV | 顺杨变 | 2 | 县级 | 2
花溪线路1 | 10kV | 顺杨变 | 2 | 县级 | 2
花镇线路1 | 10kV | 顺杨变 | 2 | 县级 | 2
花陆线路1 | 10kV | 顺杨变 | 2 | 县级 | 2
花集线路34 | 10kV | 顺杨变 | 2 | 县级 | 2
诚和线路1 | 10kV | 顺杨变 | 2 | 县级 | 2
黎明线路1 | 10kV | 顺杨变 | 2 | 县级 | 2
花杨线 | 35kV | 顺杨变 | 2 | 县级 | 2
花顺线 | 35kV | 顺杨变 | 2 | 县级 | 2

## 线路
线路名称 | 电压等级 | 所属分区 | 接线模式 | 供电分区类型 | 所属电力公司 | 运行时间 | 线路长度 | 线路最大载流量（A） | 线路最大负荷电流（A） | 工程类别
111城壹线 | 10kV | 分区1 | 7 | 2 | 县级 | 0 | 4.4726 | 530.0 | 43.880001
112东贰线 | 10kV | 分区1 | 7 | 2 | 县级 | 0 | 1.8389 | 530.0 | 43.880001
113东叁线 | 10kV | 分区1 | 7 | 2 | 县级 | 0 | 0.93393 | 530.0 | 43.880001
114城肆线 | 10kV | 分区1 | 7 | 2 | 县级 | 0 | 5.066 | 530.0 | 43.880001
115城伍线 | 10kV | 分区1 | 7 | 2 | 县级 | 0 | 2.4338 | 610.0 | 43.880001
115东伍线 | 10kV | 分区1 | 7 | 2 | 县级 | 0 | 1.5633 | 645.0 | 43.880001
115国伍线 | 10kV | 分区1 | 7 | 2 | 县级 | 0 | 3.2355 | 510.0 | 43.880001
116城陆线 | 10kV | 分区1 | 7 | 2 | 县级 | 0 | 2.4299 | 510.0 | 43.880001
116国陆线 | 10kV | 分区1 | 7 | 2 | 县级 | 0 | 2.134 | 510.0 | 43.880001
117城柒线 | 10kV | 分区1 | 7 | 2 | 县级 | 0 | 5.4902 | 530.0 | 43.880001
117东柒线 | 10kV | 分区1 | 7 | 2 | 县级 | 0 | 1.0033 | 530.0 | 43.880001
118城捌线 | 10kV | 分区1 | 7 | 2 | 县级 | 0 | 11.9339 | 530.0 | 43.880001
118东捌线 | 10kV | 分区1 | 7 | 2 | 县级 | 0 | 5.1796 | 646.0 | 43.880001
122公贰线 | 10kV | 分区1 | 7 | 2 | 县级 | 0 | 1.9698 | 646.0 | 43.880001
123公叁线 | 10kV | 分区1 | 7 | 2 | 县级 | 0 | 8.8249 | 510.0 | 43.880001
123瑞叁线 | 10kV | 分区1 | 7 | 2 | 县级 | 0 | 4.2459 | 610.0 | 43.880001
124公肆线 | 10kV | 分区1 | 7 | 2 | 县级 | 0 | 4.1061 | 530.0 | 43.880001
124瑞肆线 | 10kV | 分区1 | 7 | 2 | 县级 | 0 | 5.2778 | 610.0 | 43.880001
125公伍线 | 10kV | 分区1 | 5 | 2 | 县级 | 0 | 9.0979 | 276.0 | 43.880001
125瑞伍线 | 10kV | 分区1 | 8 | 2 | 县级 | 0 | 2.2373 | 510.0 | 43.880001
126公陆线 | 10kV | 分区1 | 7 | 2 | 县级 | 0 | 10.6908 | 646.0 | 43.880001
126瑞陆线 | 10kV | 分区1 | 7 | 2 | 县级 | 0 | 2.261 | 610.0 | 43.880001
127公柒线 | 10kV | 分区1 | 7 | 2 | 县级 | 0 | 0.54227 | 646.0 | 43.880001
130东泾线 | 10kV | 分区1 | 7 | 2 | 县级 | 0 | 23.5067 | 610.0 | 43.880001
130梅浦线 | 10kV | 分区1 | 7 | 2 | 县级 | 0 | 1.6336 | 510.0 | 43.880001
131集善线 | 10kV | 分区1 | 7 | 2 | 县级 | 0 | 11.1492 | 610.0 | 43.880001
131兆丰线 | 10kV | 分区1 | 7 | 2 | 县级 | 0 | 1.4694 | 610.0 | 43.880001
132集花线 | 10kV | 分区1 | 5 | 2 | 县级 | 0 | 15.3517 | 646.0 | 43.880001
133方季线 | 10kV | 分区1 | 7 | 2 | 县级 | 0 | 6.2543 | 610.0 | 43.880001
134南市线 | 10kV | 分区1 | 7 | 2 | 县级 | 0 | 11.8404 | 610.0 | 43.880001
134泗泾线 | 10kV | 分区1 | 7 | 2 | 县级 | 0 | 8.3912 | 646.0 | 43.880001
135百泾线 | 10kV | 分区1 | 7 | 2 | 县级 | 0 | 6.8015 | 610.0 | 43.880001
135创业线 | 10kV | 分区1 | 7 | 2 | 县级 | 0 | 3.8505 | 510.0 | 43.880001
136浦项线 | 10kV | 分区1 | 7 | 2 | 县级 | 0 | 9.478 | 510.0 | 43.880001
136中泰线 | 10kV | 分区1 | 7 | 2 | 县级 | 0 | 13.301 | 510.0 | 43.880001
137曹家线 | 10kV | 分区1 | 7 | 2 | 县级 | 0 | 20.9641 | 510.0 | 43.880001
137绿北线 | 10kV | 分区1 | 7 | 2 | 县级 | 0 | 12.6873 | 646.0 | 43.880001
138古南线 | 10kV | 分区1 | 7 | 2 | 县级 | 0 | 20.2167 | 317.0 | 43.880001
138绿中线 | 10kV | 分区1 | 7 | 2 | 县级 | 0 | 14.4461 | 510.0 | 43.880001
139公桥线 | 10kV | 分区1 | 7 | 2 | 县级 | 0 | 15.9073 | 317.0 | 43.880001
139绿南线 | 10kV | 分区1 | 7 | 2 | 县级 | 0 | 7.2207 | 510.0 | 43.880001
140安零线 | 10kV | 分区1 | 7 | 2 | 县级 | 0 | 6.3329 | 510.0 | 43.880001
141安壹线 | 10kV | 分区1 | 7 | 2 | 县级 | 0 | 2.3879 | 510.0 | 43.880001
142安贰线 | 10kV | 分区1 | 7 | 2 | 县级 | 0 | 14.8644 | 510.0 | 43.880001
143安叁线 | 10kV | 分区1 | 7 | 2 | 县级 | 0 | 2.254 | 510.0 | 43.880001
144安肆线 | 10kV | 分区1 | 7 | 2 | 县级 | 0 | 8.024 | 510.0 | 43.880001
145安伍线 | 10kV | 分区1 | 7 | 2 | 县级 | 0 | 11.4212 | 510.0 | 43.880001
146安陆线 | 10kV | 分区1 | 7 | 2 | 县级 | 0 | 12.2272 | 510.0 | 43.880001
147安柒线 | 10kV | 分区1 | 7 | 2 | 县级 | 0 | 7.1808 | 510.0 | 43.880001
148曹顺线 | 10kV | 分区1 | 8 | 2 | 县级 | 0 | 2.6699 | 510.0 | 43.880001
149安玖线 | 10kV | 分区1 | 7 | 2 | 县级 | 0 | 5.0903 | 510.0 | 43.880001
150诚和线 | 10kV | 分区1 | 7 | 2 | 县级 | 0 | 1.4627 | 510.0 | 43.880001
151花陆线 | 10kV | 分区1 | 5 | 2 | 县级 | 0 | 4.2691 | 510.0 | 43.880001
151天壹线 | 10kV | 分区1 | 5 | 2 | 县级 | 0 | 5.0588 | 510.0 | 43.880001
152花曹线 | 10kV | 分区1 | 8 | 2 | 县级 | 0 | 7.2294 | 510.0 | 43.880001
152天贰线 | 10kV | 分区1 | 8 | 2 | 县级 | 0 | 2.2669 | 510.0 | 43.880001
153花溪线 | 10kV | 分区1 | 7 | 2 | 县级 | 0 | 3.8098 | 510.0 | 43.880001
153天叁线 | 10kV | 分区1 | 7 | 2 | 县级 | 0 | 4.3737 | 510.0 | 43.880001
154黎明线 | 10kV | 分区1 | 7 | 2 | 县级 | 0 | 7.1451 | 510.0 | 43.880001
155花集线 | 10kV | 分区1 | 7 | 2 | 县级 | 0 | 3.7157 | 510.0 | 43.880001
156巷浦线 | 10kV | 分区1 | 7 | 2 | 县级 | 0 | 8.1661 | 510.0 | 43.880001
157宝湾线 | 10kV | 分区1 | 7 | 2 | 县级 | 0 | 8.4501 | 510.0 | 43.880001
158花镇线 | 10kV | 分区1 | 7 | 2 | 县级 | 0 | 3.229 | 510.0 | 43.880001
159天福线 | 10kV | 分区1 | 5 | 2 | 县级 | 0 | 2.8844 | 510.0 | 43.880001
211金甲线 | 10kV | 分区1 | 7 | 2 | 县级 | 0 | 2.0867 | 510.0 | 43.880001
212金乙线 | 10kV | 分区1 | 7 | 2 | 县级 | 0 | 0.44484 | 510.0 | 43.880001
213金丙线 | 10kV | 分区1 | 7 | 2 | 县级 | 0 | 3.4801 | 510.0 | 43.880001
214金丁线 | 10kV | 分区1 | 7 | 2 | 县级 | 0 | 0.87301 | 510.0 | 43.880001
222国展线 | 10kV | 分区1 | 7 | 2 | 县级 | 0 | 4.5563 | 510.0 | 43.880001
223远瀚线 | 10kV | 分区1 | 7 | 2 | 县级 | 0 | 4.7554 | 510.0 | 43.880001
224万华线 | 10kV | 分区1 | 7 | 2 | 县级 | 0 | 3.6133 | 510.0 | 43.880001
常发房产新出线 | 10kV | 分区1 | 5 | 2 | 县级 | 0 | 2.7436 | 510.0 | 43.880001
城桥线 | 110kV | 分区1 | 2 | 2 | 县级 | 0 | 2.2183 | 610.0 | 43.880001
花安线 | 110kV | 分区1 | 2 | 2 | 县级 | 0 | 4.7471 | 610.0 | 43.880001
花福线1-2 | 110kV | 分区1 | 3 | 2 | 县级 | 0 | 0.27786 | 610.0 | 43.880001
花顺线 | 35kV | 分区1 | 8 | 2 | 县级 | 0 | 1.8698 | 610.0 | 43.880001
花杨线 | 35kV | 分区1 | 8 | 2 | 县级 | 0 | 1.7793 | 610.0 | 43.880001
花泗线 | 110kV | 分区1 | 2 | 2 | 县级 | 0 | 2.0913 | 610.0 | 43.880001
朗花线 | 110kV | 分区1 | 2 | 2 | 县级 | 0 | 3.0203 | 610.0 | 43.880001
桥曹线 | 110kV | 分区1 | 2 | 2 | 县级 | 0 | 4.7326 | 610.0 | 43.880001
桥集线 | 110kV | 分区1 | 3 | 2 | 县级 | 0 | 4.1583 | 610.0 | 43.880001
线路1 | 110kV | 分区1 | 3 | 2 | 县级 | 0 | 3.6926 | 610.0 | 43.880001
线路10 | 110kV | 分区1 | 2 | 2 | 县级 | 0 | 3.4401 | 610.0 | 43.880001
线路11 | 110kV | 分区1 | 2 | 2 | 县级 | 0 | 3.4476 | 610.0 | 43.880001
线路12-1 | 110kV | 分区1 | 3 | 2 | 县级 | 0 | 3.2611 | 610.0 | 43.880001
线路12-2 | 110kV | 分区1 | 3 | 2 | 县级 | 0 | 2.3119 | 610.0 | 43.880001
线路13 | 110kV | 分区1 | 3 | 2 | 县级 | 0 | 0.1798 | 610.0 | 43.880001
线路5-2 | 110kV | 分区1 | 2 | 2 | 县级 | 0 | 1.2418 | 610.0 | 43.880001
线路6-2 | 110kV | 分区1 | 2 | 2 | 县级 | 0 | 1.2262 | 610.0 | 43.880001

## 改造线路
名称 | 电压等级 | 所属分区 | 线路长度 | 供电区域分类 | 所属公司
111城壹线 | 10kV | 分区1 | 4.4726 | 2 | 县级
112东贰线 | 10kV | 分区1 | 1.8389 | 2 | 县级
113东叁线 | 10kV | 分区1 | 0.93393 | 2 | 县级
114城肆线 | 10kV | 分区1 | 5.066 | 2 | 县级
115东伍线 | 10kV | 分区1 | 1.5633 | 2 | 县级
115城伍线 | 10kV | 分区1 | 2.4338 | 2 | 县级
116国陆线 | 10kV | 分区1 | 2.134 | 2 | 县级
117东柒线 | 10kV | 分区1 | 1.0033 | 2 | 县级
117城柒线 | 10kV | 分区1 | 5.4902 | 2 | 县级
118东捌线 | 10kV | 分区1 | 5.1796 | 2 | 县级
118城捌线 | 10kV | 分区1 | 11.9339 | 2 | 县级
122公贰线 | 10kV | 分区1 | 1.9698 | 2 | 县级
123公叁线 | 10kV | 分区1 | 8.8249 | 2 | 县级
123瑞叁线 | 10kV | 分区1 | 4.2459 | 2 | 县级
124公肆线 | 10kV | 分区1 | 4.1061 | 2 | 县级
124瑞肆线 | 10kV | 分区1 | 5.2778 | 2 | 县级
125公伍线 | 10kV | 分区1 | 9.0979 | 2 | 县级
125瑞伍线 | 10kV | 分区1 | 2.2373 | 2 | 县级
126公陆线 | 10kV | 分区1 | 10.6908 | 2 | 县级
126瑞陆线 | 10kV | 分区1 | 2.261 | 2 | 县级
127公柒线 | 10kV | 分区1 | 0.54227 | 2 | 县级
130东泾线 | 10kV | 分区1 | 23.5067 | 2 | 县级
130梅浦线 | 10kV | 分区1 | 1.6336 | 2 | 县级
131兆丰线 | 10kV | 分区1 | 1.4694 | 2 | 县级
131集善线 | 10kV | 分区1 | 11.1492 | 2 | 县级
132集花线 | 10kV | 分区1 | 15.3517 | 2 | 县级
133方季线 | 10kV | 分区1 | 6.2543 | 2 | 县级
134南市线 | 10kV | 分区1 | 11.8404 | 2 | 县级
134泗泾线 | 10kV | 分区1 | 8.3912 | 2 | 县级
135创业线 | 10kV | 分区1 | 3.8505 | 2 | 县级
135百泾线 | 10kV | 分区1 | 6.8015 | 2 | 县级
136中泰线 | 10kV | 分区1 | 13.301 | 2 | 县级
136浦项线 | 10kV | 分区1 | 9.478 | 2 | 县级
137曹家线 | 10kV | 分区1 | 20.9641 | 2 | 县级
137绿北线 | 10kV | 分区1 | 12.6873 | 2 | 县级
138古南线 | 10kV | 分区1 | 20.2167 | 2 | 县级
138绿中线 | 10kV | 分区1 | 14.4461 | 2 | 县级
139公桥线 | 10kV | 分区1 | 15.9073 | 2 | 县级
139绿南线 | 10kV | 分区1 | 7.2207 | 2 | 县级
140安零线 | 10kV | 分区1 | 6.3329 | 2 | 县级
141安壹线 | 10kV | 分区1 | 2.3879 | 2 | 县级
142安贰线 | 10kV | 分区1 | 14.8644 | 2 | 县级
143安叁线 | 10kV | 分区1 | 2.254 | 2 | 县级
144安肆线 | 10kV | 分区1 | 8.024 | 2 | 县级
145安伍线 | 10kV | 分区1 | 11.4212 | 2 | 县级
146安陆线 | 10kV | 分区1 | 12.2272 | 2 | 县级
147安柒线 | 10kV | 分区1 | 7.1808 | 2 | 县级
148曹顺线 | 10kV | 分区1 | 2.6699 | 2 | 县级
149安玖线 | 10kV | 分区1 | 5.0903 | 2 | 县级
150诚和线 | 10kV | 分区1 | 1.4627 | 2 | 县级
151天壹线 | 10kV | 分区1 | 5.0588 | 2 | 县级
151花陆线 | 10kV | 分区1 | 4.2691 | 2 | 县级
152天贰线 | 10kV | 分区1 | 2.2669 | 2 | 县级
152花曹线 | 10kV | 分区1 | 7.2294 | 2 | 县级
153天叁线 | 10kV | 分区1 | 4.3737 | 2 | 县级
153花溪线 | 10kV | 分区1 | 3.8098 | 2 | 县级
154黎明线 | 10kV | 分区1 | 7.1451 | 2 | 县级
155花集线 | 10kV | 分区1 | 3.7157 | 2 | 县级
156巷浦线 | 10kV | 分区1 | 8.1661 | 2 | 县级
157宝湾线 | 10kV | 分区1 | 8.4501 | 2 | 县级
158花镇线 | 10kV | 分区1 | 3.229 | 2 | 县级
159天福线 | 10kV | 分区1 | 2.8844 | 2 | 县级
211金甲线 | 10kV | 分区1 | 2.0867 | 2 | 县级
213金丙线 | 10kV | 分区1 | 3.4801 | 2 | 县级
214金丁线 | 10kV | 分区1 | 0.87301 | 2 | 县级
222国展线 | 10kV | 分区1 | 4.5563 | 2 | 县级
223远瀚线 | 10kV | 分区1 | 4.7554 | 2 | 县级
224万华线 | 10kV | 分区1 | 3.6133 | 2 | 县级
城桥线 | 110kV | 分区1 | 2.2183 | 2 | 县级
常发房产新出线 | 10kV | 分区1 | 2.7436 | 2 | 县级
朗花线 | 110kV | 分区1 | 3.0203 | 2 | 县级
线路10 | 110kV | 分区1 | 3.4401 | 2 | 县级
线路12-2 | 110kV | 分区1 | 2.3119 | 2 | 县级
线路5-2 | 110kV | 分区1 | 1.2418 | 2 | 县级
花顺线 | 35kV | 分区1 | 1.8698 | 2 | 县级

## 新建线路
名称 | 电压等级 | 所属分区 | 线路长度 | 供电区域分类 | 所属公司
111城壹线 | 10kV | 分区1 | 4.4726 | 2 | 县级
112东贰线 | 10kV | 分区1 | 1.8389 | 2 | 县级
113东叁线 | 10kV | 分区1 | 0.93393 | 2 | 县级
114城肆线 | 10kV | 分区1 | 5.066 | 2 | 县级
115东伍线 | 10kV | 分区1 | 1.5633 | 2 | 县级
116城陆线 | 10kV | 分区1 | 2.4299 | 2 | 县级
117东柒线 | 10kV | 分区1 | 1.0033 | 2 | 县级
117城柒线 | 10kV | 分区1 | 5.4902 | 2 | 县级
118东捌线 | 10kV | 分区1 | 5.1796 | 2 | 县级
118城捌线 | 10kV | 分区1 | 11.9339 | 2 | 县级
122公贰线 | 10kV | 分区1 | 1.9698 | 2 | 县级
123公叁线 | 10kV | 分区1 | 8.8249 | 2 | 县级
123瑞叁线 | 10kV | 分区1 | 4.2459 | 2 | 县级
124公肆线 | 10kV | 分区1 | 4.1061 | 2 | 县级
124瑞肆线 | 10kV | 分区1 | 5.2778 | 2 | 县级
125公伍线 | 10kV | 分区1 | 9.0979 | 2 | 县级
125瑞伍线 | 10kV | 分区1 | 2.2373 | 2 | 县级
126公陆线 | 10kV | 分区1 | 10.6908 | 2 | 县级
126瑞陆线 | 10kV | 分区1 | 2.261 | 2 | 县级
127公柒线 | 10kV | 分区1 | 0.54227 | 2 | 县级
130东泾线 | 10kV | 分区1 | 23.5067 | 2 | 县级
130梅浦线 | 10kV | 分区1 | 1.6336 | 2 | 县级
131兆丰线 | 10kV | 分区1 | 1.4694 | 2 | 县级
131集善线 | 10kV | 分区1 | 11.1492 | 2 | 县级
132集花线 | 10kV | 分区1 | 15.3517 | 2 | 县级
133方季线 | 10kV | 分区1 | 6.2543 | 2 | 县级
134南市线 | 10kV | 分区1 | 11.8404 | 2 | 县级
134泗泾线 | 10kV | 分区1 | 8.3912 | 2 | 县级
135创业线 | 10kV | 分区1 | 3.8505 | 2 | 县级
135百泾线 | 10kV | 分区1 | 6.8015 | 2 | 县级
136中泰线 | 10kV | 分区1 | 13.301 | 2 | 县级
136浦项线 | 10kV | 分区1 | 9.478 | 2 | 县级
137曹家线 | 10kV | 分区1 | 20.9641 | 2 | 县级
137绿北线 | 10kV | 分区1 | 12.6873 | 2 | 县级
138古南线 | 10kV | 分区1 | 20.2167 | 2 | 县级
138绿中线 | 10kV | 分区1 | 14.4461 | 2 | 县级
139公桥线 | 10kV | 分区1 | 15.9073 | 2 | 县级
139绿南线 | 10kV | 分区1 | 7.2207 | 2 | 县级
140安零线 | 10kV | 分区1 | 6.3329 | 2 | 县级
141安壹线 | 10kV | 分区1 | 2.3879 | 2 | 县级
142安贰线 | 10kV | 分区1 | 14.8644 | 2 | 县级
143安叁线 | 10kV | 分区1 | 2.254 | 2 | 县级
144安肆线 | 10kV | 分区1 | 8.024 | 2 | 县级
145安伍线 | 10kV | 分区1 | 11.4212 | 2 | 县级
146安陆线 | 10kV | 分区1 | 12.2272 | 2 | 县级
147安柒线 | 10kV | 分区1 | 7.1808 | 2 | 县级
148曹顺线 | 10kV | 分区1 | 2.6699 | 2 | 县级
149安玖线 | 10kV | 分区1 | 5.0903 | 2 | 县级
150诚和线 | 10kV | 分区1 | 1.4627 | 2 | 县级
151天壹线 | 10kV | 分区1 | 5.0588 | 2 | 县级
151花陆线 | 10kV | 分区1 | 4.2691 | 2 | 县级
152天贰线 | 10kV | 分区1 | 2.2669 | 2 | 县级
152花曹线 | 10kV | 分区1 | 7.2294 | 2 | 县级
153天叁线 | 10kV | 分区1 | 4.3737 | 2 | 县级
153花溪线 | 10kV | 分区1 | 3.8098 | 2 | 县级
154黎明线 | 10kV | 分区1 | 7.1451 | 2 | 县级
155花集线 | 10kV | 分区1 | 3.7157 | 2 | 县级
156巷浦线 | 10kV | 分区1 | 8.1661 | 2 | 县级
157宝湾线 | 10kV | 分区1 | 8.4501 | 2 | 县级
158花镇线 | 10kV | 分区1 | 3.229 | 2 | 县级
159天福线 | 10kV | 分区1 | 2.8844 | 2 | 县级
211金甲线 | 10kV | 分区1 | 2.0867 | 2 | 县级
212金乙线 | 10kV | 分区1 | 0.44484 | 2 | 县级
213金丙线 | 10kV | 分区1 | 3.4801 | 2 | 县级
214金丁线 | 10kV | 分区1 | 0.87301 | 2 | 县级
222国展线 | 10kV | 分区1 | 4.5563 | 2 | 县级
223远瀚线 | 10kV | 分区1 | 4.7554 | 2 | 县级
224万华线 | 10kV | 分区1 | 3.6133 | 2 | 县级
桥曹线 | 110kV | 分区1 | 4.7326 | 2 | 县级
线路1 | 110kV | 分区1 | 3.6926 | 2 | 县级
线路11 | 110kV | 分区1 | 3.4476 | 2 | 县级
线路13 | 110kV | 分区1 | 0.1798 | 2 | 县级
花杨线 | 35kV | 分区1 | 1.7793 | 2 | 县级
花泗线 | 110kV | 分区1 | 2.0913 | 2 | 县级

## 新扩建线路
名称 | 电压等级 | 所属分区
111城壹线 | 10kV | 分区1
112东贰线 | 10kV | 分区1
113东叁线 | 10kV | 分区1
114城肆线 | 10kV | 分区1
115东伍线 | 10kV | 分区1
115城伍线 | 10kV | 分区1
116国陆线 | 10kV | 分区1
116城陆线 | 10kV | 分区1
117东柒线 | 10kV | 分区1
117城柒线 | 10kV | 分区1
118东捌线 | 10kV | 分区1
118城捌线 | 10kV | 分区1
122公贰线 | 10kV | 分区1
123公叁线 | 10kV | 分区1
123瑞叁线 | 10kV | 分区1
124公肆线 | 10kV | 分区1
124瑞肆线 | 10kV | 分区1
125公伍线 | 10kV | 分区1
125瑞伍线 | 10kV | 分区1
126公陆线 | 10kV | 分区1
126瑞陆线 | 10kV | 分区1
127公柒线 | 10kV | 分区1
130东泾线 | 10kV | 分区1
130梅浦线 | 10kV | 分区1
131兆丰线 | 10kV | 分区1
131集善线 | 10kV | 分区1
132集花线 | 10kV | 分区1
133新东线 | 10kV
133方季线 | 10kV | 分区1
134南市线 | 10kV | 分区1
134泗泾线 | 10kV | 分区1
135创业线 | 10kV | 分区1
135百泾线 | 10kV | 分区1
136中泰线 | 10kV | 分区1
136浦项线 | 10kV | 分区1
137曹家线 | 10kV | 分区1
137绿北线 | 10kV | 分区1
138古南线 | 10kV | 分区1
138绿中线 | 10kV | 分区1
139公桥线 | 10kV | 分区1
139绿南线 | 10kV | 分区1
140安零线 | 10kV | 分区1
141安壹线 | 10kV | 分区1
142安贰线 | 10kV | 分区1
143安叁线 | 10kV | 分区1
144安肆线 | 10kV | 分区1
145安伍线 | 10kV | 分区1
146安陆线 | 10kV | 分区1
147安柒线 | 10kV | 分区1
148曹顺线 | 10kV | 分区1
149安玖线 | 10kV | 分区1
150诚和线 | 10kV | 分区1
151天壹线 | 10kV | 分区1
151花陆线 | 10kV | 分区1
152天贰线 | 10kV | 分区1
152花曹线 | 10kV | 分区1
153天叁线 | 10kV | 分区1
153花溪线 | 10kV | 分区1
154黎明线 | 10kV | 分区1
155花集线 | 10kV | 分区1
156巷浦线 | 10kV | 分区1
157宝湾线 | 10kV | 分区1
158花镇线 | 10kV | 分区1
159天福线 | 10kV | 分区1
211金甲线 | 10kV | 分区1
212金乙线 | 10kV | 分区1
213金丙线 | 10kV | 分区1
214金丁线 | 10kV | 分区1
222国展线 | 10kV | 分区1
223远瀚线 | 10kV | 分区1
224万华线 | 10kV | 分区1
城桥线 | 110kV | 分区1
常发房产新出线 | 10kV | 分区1
朗花线 | 110kV | 分区1
桥曹线 | 110kV | 分区1
线路1 | 110kV | 分区1
线路10 | 110kV | 分区1
线路11 | 110kV | 分区1
线路12-2 | 110kV | 分区1
线路13 | 110kV | 分区1
线路5-2 | 110kV | 分区1
花杨线 | 35kV | 分区1
花泗线 | 110kV | 分区1
花顺线 | 35kV | 分区1

## 交流线路段
名称 | 电压等级（kV） | 架空/电缆 | 线路长度 | 运行时间 | 所属线路 | 所属电力公司 | 供电区域分类 | 所属线路名称 | 架空线长度 | 总长度
安贰线路1 | 10kV | 1 | 0.006861 | 0 | 142安贰线 | 县级 | 2 | 142安贰线
安贰线路10 | 10kV | 0 | 0.35771 | 0 | 142安贰线 | 县级 | 2 | 142安贰线
安贰线路11 | 10kV | 0 | 0.10486 | 0 | 142安贰线 | 县级 | 2 | 142安贰线
安贰线路12 | 10kV | 0 | 0.076259 | 0 | 142安贰线 | 县级 | 2 | 142安贰线
安贰线路13 | 10kV | 0 | 1.4312 | 0 | 142安贰线 | 县级 | 2 | 142安贰线
安贰线路15 | 10kV | 0 | 0.22755 | 0 | 142安贰线 | 县级 | 2 | 142安贰线
安贰线路16 | 10kV | 0 | 0.027352 | 0 | 142安贰线 | 县级 | 2 | 142安贰线
安贰线路17 | 10kV | 0 | 0.70878 | 0 | 142安贰线 | 县级 | 2 | 142安贰线
安贰线路18 | 10kV | 0 | 0.13331 | 0 | 142安贰线 | 县级 | 2 | 142安贰线
安贰线路19 | 10kV | 0 | 0.18604 | 0 | 142安贰线 | 县级 | 2 | 142安贰线
安贰线路2 | 10kV | 1 | 0.85982 | 0 | 142安贰线 | 县级 | 2 | 142安贰线
安贰线路20 | 10kV | 0 | 0.10581 | 0 | 142安贰线 | 县级 | 2 | 142安贰线
安贰线路21 | 10kV | 1 | 0.53029 | 0 | 142安贰线 | 县级 | 2 | 142安贰线
安贰线路22 | 10kV | 0 | 0.34066 | 0 | 142安贰线 | 县级 | 2 | 142安贰线
安贰线路23 | 10kV | 0 | 0.2797 | 0 | 142安贰线 | 县级 | 2 | 142安贰线
安贰线路24 | 10kV | 0 | 4.234 | 0 | 142安贰线 | 县级 | 2 | 142安贰线
安贰线路26 | 10kV | 1 | 0.088566 | 0 | 142安贰线 | 县级 | 2 | 142安贰线
安贰线路27 | 10kV | 1 | 0.055113 | 0 | 142安贰线 | 县级 | 2 | 142安贰线
安贰线路28 | 10kV | 0 | 0.17755 | 0 | 142安贰线 | 县级 | 2 | 142安贰线
安贰线路29 | 10kV | 1 | 0.36353 | 0 | 142安贰线 | 县级 | 2 | 142安贰线
安贰线路3 | 10kV | 1 | 0.038361 | 0 | 142安贰线 | 县级 | 2 | 142安贰线
安贰线路30 | 10kV | 1 | 0.47916 | 0 | 142安贰线 | 县级 | 2 | 142安贰线
安贰线路31 | 10kV | 1 | 0.13019 | 0 | 142安贰线 | 县级 | 2 | 142安贰线
安贰线路32 | 10kV | 1 | 0.37812 | 0 | 142安贰线 | 县级 | 2 | 142安贰线
安贰线路33 | 10kV | 1 | 0.018708 | 0 | 142安贰线 | 县级 | 2 | 142安贰线
安贰线路34 | 10kV | 0 | 0.075578 | 0 | 142安贰线 | 县级 | 2 | 142安贰线
安贰线路35 | 10kV | 1 | 0.051476 | 0 | 142安贰线 | 县级 | 2 | 142安贰线
安贰线路36 | 10kV | 0 | 0.033713 | 0 | 142安贰线 | 县级 | 2 | 142安贰线
安贰线路37 | 10kV | 0 | 0.023832 | 0 | 142安贰线 | 县级 | 2 | 142安贰线
安贰线路38 | 10kV | 0 | 0.03335 | 0 | 142安贰线 | 县级 | 2 | 142安贰线
安贰线路39 | 10kV | 0 | 0.038307 | 0 | 142安贰线 | 县级 | 2 | 142安贰线
安贰线路4 | 10kV | 1 | 0.10101 | 0 | 142安贰线 | 县级 | 2 | 142安贰线
安贰线路40 | 10kV | 0 | 0.032522 | 0 | 142安贰线 | 县级 | 2 | 142安贰线
安贰线路41 | 10kV | 0 | 0.063548 | 0 | 142安贰线 | 县级 | 2 | 142安贰线
安贰线路42 | 10kV | 0 | 0.002554 | 0 | 142安贰线 | 县级 | 2 | 142安贰线
安贰线路42-1 | 10kV | 0 | 0.040011 | 0 | 142安贰线 | 县级 | 2 | 142安贰线
安贰线路43 | 10kV | 0 | 0.021795 | 0 | 142安贰线 | 县级 | 2 | 142安贰线
安贰线路44 | 10kV | 0 | 0.012977 | 0 | 142安贰线 | 县级 | 2 | 142安贰线
安贰线路45 | 10kV | 0 | 0.067707 | 0 | 142安贰线 | 县级 | 2 | 142安贰线
安贰线路46 | 10kV | 1 | 0.21048 | 0 | 142安贰线 | 县级 | 2 | 142安贰线
安贰线路47 | 10kV | 0 | 0.38148 | 0 | 142安贰线 | 县级 | 2 | 142安贰线
安贰线路48 | 10kV | 0 | 0.23549 | 0 | 142安贰线 | 县级 | 2 | 142安贰线
安贰线路49 | 10kV | 1 | 0.035047 | 0 | 142安贰线 | 县级 | 2 | 142安贰线
安贰线路5 | 10kV | 1 | 0.10082 | 0 | 142安贰线 | 县级 | 2 | 142安贰线
安贰线路50 | 10kV | 0 | 0.40515 | 0 | 142安贰线 | 县级 | #N/A | 142安贰线
安贰线路51 | 10kV | 1 | 0.39302 | 0 | 142安贰线 | 县级 | #N/A | 142安贰线
安贰线路52 | 10kV | 1 | 0.2183 | 0 | 142安贰线 | 县级 | #N/A | 142安贰线
安贰线路53 | 10kV | 0 | 0.3684 | 0 | 142安贰线 | 县级 | #N/A | 142安贰线
安贰线路54 | 10kV | 1 | 0.046423 | 0 | 142安贰线 | 县级 | #N/A | 142安贰线
安贰线路55 | 10kV | 0 | 0.003032 | 0 | 142安贰线 | 县级 | #N/A | 142安贰线
安贰线路6 | 10kV | 0 | 0.11413 | 0 | 142安贰线 | 县级 | #N/A | 142安贰线
安贰线路7 | 10kV | 0 | 0.27052 | 0 | 142安贰线 | 县级 | #N/A | 142安贰线
安贰线路8 | 10kV | 0 | 0.13001 | 0 | 142安贰线 | 县级 | #N/A | 142安贰线
安贰线路9 | 10kV | 0 | 0.014216 | 0 | 142安贰线 | 县级 | #N/A | 142安贰线
安玖线路1 | 10kV | 0 | 2.4222 | 0 | 149安玖线 | 县级 | #N/A | 149安玖线
安玖线路10 | 10kV | 0 | 0.040069 | 0 | 149安玖线 | 县级 | #N/A | 149安玖线
安玖线路11 | 10kV | 0 | 0.45699 | 0 | 149安玖线 | 县级 | #N/A | 149安玖线
安玖线路12 | 10kV | 0 | 0.045944 | 0 | 149安玖线 | 县级 | #N/A | 149安玖线
安玖线路13 | 10kV | 0 | 0.003386 | 0 | 149安玖线 | 县级 | #N/A | 149安玖线
安玖线路14 | 10kV | 0 | 0.034074 | 0 | 149安玖线 | 县级 | #N/A | 149安玖线
安玖线路15 | 10kV | 1 | 0.062218 | 0 | 149安玖线 | 县级 | #N/A | 149安玖线
安玖线路16 | 10kV | 0 | 0.009024 | 0 | 149安玖线 | 县级 | #N/A | 149安玖线
安玖线路17 | 10kV | 0 | 0.056309 | 0 | 149安玖线 | 县级 | #N/A | 149安玖线
安玖线路18 | 10kV | 0 | 0.008923 | 0 | 149安玖线 | 县级 | #N/A | 149安玖线
安玖线路19 | 10kV | 0 | 0.15557 | 0 | 149安玖线 | 县级 | #N/A | 149安玖线
安玖线路2 | 10kV | 0 | 0.1766 | 0 | 149安玖线 | 县级 | #N/A | 149安玖线
安玖线路20 | 10kV | 0 | 0.093661 | 0 | 149安玖线 | 县级 | #N/A | 149安玖线
安玖线路21 | 10kV | 0 | 0.098682 | 0 | 149安玖线 | 县级 | #N/A | 149安玖线
安玖线路22 | 10kV | 0 | 0.060678 | 0 | 149安玖线 | 县级 | #N/A | 149安玖线
安玖线路23 | 10kV | 0 | 0.03427 | 0 | 149安玖线 | 县级 | #N/A | 149安玖线
安玖线路24 | 10kV | 0 | 0.36314 | 0 | 149安玖线 | 县级 | #N/A | 149安玖线
安玖线路25 | 10kV | 0 | 0.0144 | 0 | 149安玖线 | 县级 | #N/A | 149安玖线
安玖线路26 | 10kV | 0 | 0.2593 | 0 | 149安玖线 | 县级 | #N/A | 149安玖线
安玖线路27 | 10kV | 1 | 0.030535 | 0 | 149安玖线 | 县级 | #N/A | 149安玖线
安玖线路28 | 10kV | 0 | 0.14258 | 0 | 149安玖线 | 县级 | #N/A | 149安玖线
安玖线路29 | 10kV | 1 | 0.001766 | 0 | 149安玖线 | 县级 | #N/A | 149安玖线
安玖线路3 | 10kV | 0 | 0.3201 | 0 | 149安玖线 | 县级 | #N/A | 149安玖线
安玖线路4 | 10kV | 0 | 0.027565 | 0 | 149安玖线 | 县级 | #N/A | 149安玖线
安玖线路5 | 10kV | 0 | 0.085034 | 0 | 149安玖线 | 县级 | #N/A | 149安玖线
安玖线路6 | 10kV | 0 | 0.002191 | 0 | 149安玖线 | 县级 | #N/A | 149安玖线
安玖线路7 | 10kV | 0 | 0.008388 | 0 | 149安玖线 | 县级 | #N/A | 149安玖线
安玖线路8 | 10kV | 0 | 0.030962 | 0 | 149安玖线 | 县级 | #N/A | 149安玖线
安玖线路9 | 10kV | 0 | 0.045804 | 0 | 149安玖线 | 县级 | #N/A | 149安玖线
安零线路1 | 10kV | 0 | 0.76512 | 0 | 140安零线 | 县级 | #N/A | 140安零线
安零线路10 | 10kV | 0 | 0.08705 | 0 | 140安零线 | 县级 | #N/A | 140安零线
安零线路11 | 10kV | 0 | 0.063033 | 0 | 140安零线 | 县级 | #N/A | 140安零线
安零线路12 | 10kV | 0 | 0.022093 | 0 | 140安零线 | 县级 | #N/A | 140安零线
安零线路13 | 10kV | 0 | 0.1918 | 0 | 140安零线 | 县级 | #N/A | 140安零线
安零线路14 | 10kV | 0 | 0.048003 | 0 | 140安零线 | 县级 | #N/A | 140安零线
安零线路15 | 10kV | 0 | 0.059944 | 0 | 140安零线 | 县级 | #N/A | 140安零线
安零线路16 | 10kV | 0 | 0.003488 | 0 | 140安零线 | 县级 | #N/A | 140安零线
安零线路17 | 10kV | 0 | 0.044681 | 0 | 140安零线 | 县级 | #N/A | 140安零线
安零线路18 | 10kV | 0 | 0.028318 | 0 | 140安零线 | 县级 | #N/A | 140安零线
安零线路19 | 10kV | 0 | 0.18044 | 0 | 140安零线 | 县级 | #N/A | 140安零线
安零线路2 | 10kV | 0 | 0.049138 | 0 | 140安零线 | 县级 | #N/A | 140安零线
安零线路20 | 10kV | 0 | 0.47862 | 0 | 140安零线 | 县级 | #N/A | 140安零线
安零线路21 | 10kV | 0 | 0.022252 | 0 | 140安零线 | 县级 | #N/A | 140安零线
安零线路22 | 10kV | 0 | 0.10356 | 0 | 140安零线 | 县级 | #N/A | 140安零线
安零线路23 | 10kV | 0 | 0.19901 | 0 | 140安零线 | 县级 | #N/A | 140安零线
安零线路24 | 10kV | 0 | 0.33657 | 0 | 140安零线 | 县级 | #N/A | 140安零线
安零线路25 | 10kV | 0 | 0.12094 | 0 | 140安零线 | 县级 | #N/A | 140安零线
安零线路26 | 10kV | 0 | 0.072883 | 0 | 140安零线 | 县级 | #N/A | 140安零线
安零线路27 | 10kV | 0 | 0.04299 | 0 | 140安零线 | 县级 | #N/A | 140安零线
安零线路28 | 10kV | 0 | 0.24446 | 0 | 140安零线 | 县级 | #N/A | 140安零线
安零线路29 | 10kV | 0 | 0.058817 | 0 | 140安零线 | 县级 | #N/A | 140安零线
安零线路3 | 10kV | 1 | 0.21196 | 0 | 140安零线 | 县级 | #N/A | 140安零线
安零线路30 | 10kV | 0 | 0.014973 | 0 | 140安零线 | 县级 | #N/A | 140安零线
安零线路31 | 10kV | 0 | 0.45164 | 0 | 140安零线 | 县级 | #N/A | 140安零线
安零线路32 | 10kV | 0 | 0.027667 | 0 | 140安零线 | 县级 | #N/A | 140安零线
安零线路33 | 10kV | 0 | 0.10303 | 0 | 140安零线 | 县级 | #N/A | 140安零线
安零线路34 | 10kV | 0 | 0.30011 | 0 | 140安零线 | 县级 | #N/A | 140安零线
安零线路35 | 10kV | 0 | 0.017264 | 0 | 140安零线 | 县级 | #N/A | 140安零线
安零线路36 | 10kV | 0 | 0.43761 | 0 | 140安零线 | 县级 | #N/A | 140安零线
安零线路37 | 10kV | 0 | 0.002975 | 0 | 140安零线 | 县级 | #N/A | 140安零线
安零线路38 | 10kV | 0 | 0.027486 | 0 | 140安零线 | 县级 | #N/A | 140安零线
安零线路39 | 10kV | 0 | 0.024884 | 0 | 140安零线 | 县级 | #N/A | 140安零线
安零线路4 | 10kV | 0 | 0.10167 | 0 | 140安零线 | 县级 | #N/A | 140安零线
安零线路40 | 10kV | 0 | 0.034658 | 0 | 140安零线 | 县级 | #N/A | 140安零线
安零线路41 | 10kV | 0 | 0.042196 | 0 | 140安零线 | 县级 | #N/A | 140安零线
安零线路42 | 10kV | 0 | 0.12252 | 0 | 140安零线 | 县级 | #N/A | 140安零线
安零线路43 | 10kV | 0 | 0.053168 | 0 | 140安零线 | 县级 | #N/A | 140安零线
安零线路44 | 10kV | 0 | 0.2138 | 0 | 140安零线 | 县级 | #N/A | 140安零线
安零线路45 | 10kV | 0 | 0.003459 | 0 | 140安零线 | 县级 | #N/A | 140安零线
安零线路46 | 10kV | 0 | 0.051449 | 0 | 140安零线 | 县级 | #N/A | 140安零线
安零线路47 | 10kV | 0 | 0.14885 | 0 | 140安零线 | 县级 | #N/A | 140安零线
安零线路48 | 10kV | 0 | 0.01667 | 0 | 140安零线 | 县级 | #N/A | 140安零线
安零线路49 | 10kV | 0 | 0.016371 | 0 | 140安零线 | 县级 | #N/A | 140安零线
安零线路5 | 10kV | 0 | 0.38397 | 0 | 140安零线 | 县级 | #N/A | 140安零线
安零线路50 | 10kV | 0 | 0.14175 | 0 | 140安零线 | 县级 | #N/A | 140安零线
安零线路51 | 10kV | 1 | 0.004288 | 0 | 140安零线 | 县级 | #N/A | 140安零线
安零线路52 | 10kV | 1 | 0.001675 | 0 | 140安零线 | 县级 | #N/A | 140安零线
安零线路6 | 10kV | 0 | 0.061936 | 0 | 140安零线 | 县级 | #N/A | 140安零线
安零线路7 | 10kV | 0 | 0.061809 | 0 | 140安零线 | 县级 | #N/A | 140安零线
安零线路8 | 10kV | 0 | 0.003128 | 0 | 140安零线 | 县级 | #N/A | 140安零线
安零线路9 | 10kV | 0 | 0.026775 | 0 | 140安零线 | 县级 | #N/A | 140安零线
安陆线路1 | 10kV | 0 | 0.023749 | 0 | 146安陆线 | 县级 | #N/A | 146安陆线
安陆线路10 | 10kV | 0 | 0.20902 | 0 | 146安陆线 | 县级 | #N/A | 146安陆线
安陆线路11 | 10kV | 0 | 0.59472 | 0 | 146安陆线 | 县级 | #N/A | 146安陆线
安陆线路12 | 10kV | 0 | 0.19117 | 0 | 146安陆线 | 县级 | #N/A | 146安陆线
安陆线路13 | 10kV | 0 | 0.46784 | 0 | 146安陆线 | 县级 | #N/A | 146安陆线
安陆线路14 | 10kV | 0 | 0.64953 | 0 | 146安陆线 | 县级 | #N/A | 146安陆线
安陆线路15 | 10kV | 0 | 0.099909 | 0 | 146安陆线 | 县级 | #N/A | 146安陆线
安陆线路16 | 10kV | 0 | 0.56647 | 0 | 146安陆线 | 县级 | #N/A | 146安陆线
安陆线路16-1 | 10kV | 0 | 0.81139 | 0 | 146安陆线 | 县级 | #N/A | 146安陆线
安陆线路17 | 10kV | 0 | 0.4817 | 0 | 146安陆线 | 县级 | #N/A | 146安陆线
安陆线路18 | 10kV | 0 | 0.46303 | 0 | 146安陆线 | 县级 | #N/A | 146安陆线
安陆线路19 | 10kV | 0 | 0.60602 | 0 | 146安陆线 | 县级 | #N/A | 146安陆线
安陆线路2 | 10kV | 0 | 1.8038 | 0 | 146安陆线 | 县级 | #N/A | 146安陆线
安陆线路20 | 10kV | 0 | 0.022496 | 0 | 146安陆线 | 县级 | #N/A | 146安陆线
安陆线路21 | 10kV | 0 | 0.59552 | 0 | 146安陆线 | 县级 | #N/A | 146安陆线
安陆线路22 | 10kV | 0 | 0.028082 | 0 | 146安陆线 | 县级 | #N/A | 146安陆线
安陆线路23 | 10kV | 0 | 0.037642 | 0 | 146安陆线 | 县级 | #N/A | 146安陆线
安陆线路24 | 10kV | 0 | 0.22834 | 0 | 146安陆线 | 县级 | #N/A | 146安陆线
安陆线路25 | 10kV | 0 | 0.17249 | 0 | 146安陆线 | 县级 | #N/A | 146安陆线
安陆线路26 | 10kV | 0 | 0.14542 | 0 | 146安陆线 | 县级 | #N/A | 146安陆线
安陆线路27 | 10kV | 1 | 0.013902 | 0 | 146安陆线 | 县级 | #N/A | 146安陆线
安陆线路28 | 10kV | 0 | 0.029913 | 0 | 146安陆线 | 县级 | #N/A | 146安陆线
安陆线路29 | 10kV | 1 | 0.013623 | 0 | 146安陆线 | 县级 | #N/A | 146安陆线
安陆线路3 | 10kV | 1 | 0.080114 | 0 | 146安陆线 | 县级 | #N/A | 146安陆线
安陆线路30 | 10kV | 0 | 0.1109 | 0 | 146安陆线 | 县级 | #N/A | 146安陆线
安陆线路31 | 10kV | 0 | 0.044537 | 0 | 146安陆线 | 县级 | #N/A | 146安陆线
安陆线路32 | 10kV | 0 | 0.62953 | 0 | 146安陆线 | 县级 | #N/A | 146安陆线
安陆线路33 | 10kV | 0 | 0.0494 | 0 | 146安陆线 | 县级 | #N/A | 146安陆线
安陆线路34 | 10kV | 0 | 0.008504 | 0 | 146安陆线 | 县级 | #N/A | 146安陆线
安陆线路35 | 10kV | 0 | 0.002037 | 0 | 146安陆线 | 县级 | #N/A | 146安陆线
安陆线路36 | 10kV | 0 | 0.002066 | 0 | 146安陆线 | 县级 | #N/A | 146安陆线
安陆线路39 | 10kV | 0 | 0.031478 | 0 | 146安陆线 | 县级 | #N/A | 146安陆线
安陆线路4 | 10kV | 1 | 0.35896 | 0 | 146安陆线 | 县级 | #N/A | 146安陆线
安陆线路40 | 10kV | 0 | 0.048379 | 0 | 146安陆线 | 县级 | #N/A | 146安陆线
安陆线路41 | 10kV | 0 | 0.057815 | 0 | 146安陆线 | 县级 | #N/A | 146安陆线
安陆线路42 | 10kV | 0 | 0.04741 | 0 | 146安陆线 | 县级 | #N/A | 146安陆线
安陆线路43 | 10kV | 0 | 0.009373 | 0 | 146安陆线 | 县级 | #N/A | 146安陆线
安陆线路44 | 10kV | 0 | 0.002072 | 0 | 146安陆线 | 县级 | #N/A | 146安陆线
安陆线路45 | 10kV | 0 | 0.015844 | 0 | 146安陆线 | 县级 | #N/A | 146安陆线
安陆线路46 | 10kV | 0 | 0.11411 | 0 | 146安陆线 | 县级 | #N/A | 146安陆线
安陆线路47 | 10kV | 0 | 0.008179 | 0 | 146安陆线 | 县级 | #N/A | 146安陆线
安陆线路48 | 10kV | 0 | 0.003323 | 0 | 146安陆线 | 县级 | #N/A | 146安陆线
安陆线路49 | 10kV | 0 | 0.016566 | 0 | 146安陆线 | 县级 | #N/A | 146安陆线
安陆线路5 | 10kV | 0 | 0.094987 | 0 | 146安陆线 | 县级 | #N/A | 146安陆线
安陆线路50 | 10kV | 0 | 0.085544 | 0 | 146安陆线 | 县级 | #N/A | 146安陆线
安陆线路51 | 10kV | 0 | 0.010744 | 0 | 146安陆线 | 县级 | #N/A | 146安陆线
安陆线路52 | 10kV | 0 | 0.043391 | 0 | 146安陆线 | 县级 | #N/A | 146安陆线
安陆线路53 | 10kV | 0 | 0.002331 | 0 | 146安陆线 | 县级 | #N/A | 146安陆线
安陆线路54 | 10kV | 0 | 0.012012 | 0 | 146安陆线 | 县级 | #N/A | 146安陆线
安陆线路55 | 10kV | 0 | 0.021052 | 0 | 146安陆线 | 县级 | #N/A | 146安陆线
安陆线路56 | 10kV | 0 | 0.001992 | 0 | 146安陆线 | 县级 | #N/A | 146安陆线
安陆线路57 | 10kV | 0 | 0.011912 | 0 | 146安陆线 | 县级 | #N/A | 146安陆线
安陆线路58 | 10kV | 0 | 0.099946 | 0 | 146安陆线 | 县级 | #N/A | 146安陆线
安陆线路59 | 10kV | 0 | 0.004343 | 0 | 146安陆线 | 县级 | #N/A | 146安陆线
安陆线路6 | 10kV | 0 | 0.1582 | 0 | 146安陆线 | 县级 | #N/A | 146安陆线
安陆线路60 | 10kV | 0 | 0.015279 | 0 | 146安陆线 | 县级 | #N/A | 146安陆线
安陆线路61 | 10kV | 0 | 0.030009 | 0 | 146安陆线 | 县级 | #N/A | 146安陆线
安陆线路62 | 10kV | 0 | 0.15392 | 0 | 146安陆线 | 县级 | #N/A | 146安陆线
安陆线路63 | 10kV | 0 | 0.13742 | 0 | 146安陆线 | 县级 | #N/A | 146安陆线
安陆线路64 | 10kV | 0 | 0.094026 | 0 | 146安陆线 | 县级 | #N/A | 146安陆线
安陆线路65 | 10kV | 0 | 0.32462 | 0 | 146安陆线 | 县级 | #N/A | 146安陆线
安陆线路66 | 10kV | 0 | 0.17234 | 0 | 146安陆线 | 县级 | #N/A | 146安陆线
安陆线路67 | 10kV | 0 | 0.10396 | 0 | 146安陆线 | 县级 | #N/A | 146安陆线
安陆线路68 | 10kV | 0 | 0.11947 | 0 | 146安陆线 | 县级 | #N/A | 146安陆线
安陆线路7 | 10kV | 0 | 0.098032 | 0 | 146安陆线 | 县级 | #N/A | 146安陆线
安陆线路8 | 10kV | 0 | 0.4022 | 0 | 146安陆线 | 县级 | #N/A | 146安陆线
安陆线路9 | 10kV | 0 | 0.13313 | 0 | 146安陆线 | 县级 | #N/A | 146安陆线
安柒线路1 | 10kV | 0 | 0.96268 | 0 | 147安柒线 | 县级 | #N/A | 147安柒线
安柒线路1-13 | 10kV | 1 | 0.012389 | 0 | 147安柒线 | 县级 | #N/A | 147安柒线
安柒线路10 | 10kV | 0 | 0.075825 | 0 | 147安柒线 | 县级 | #N/A | 147安柒线
安柒线路11 | 10kV | 0 | 0.090116 | 0 | 147安柒线 | 县级 | #N/A | 147安柒线
安柒线路12 | 10kV | 0 | 0.02806 | 0 | 147安柒线 | 县级 | #N/A | 147安柒线
安柒线路13 | 10kV | 0 | 0.014894 | 0 | 147安柒线 | 县级 | #N/A | 147安柒线
安柒线路14 | 10kV | 1 | 0.013196 | 0 | 147安柒线 | 县级 | #N/A | 147安柒线
安柒线路15 | 10kV | 0 | 0.20332 | 0 | 147安柒线 | 县级 | #N/A | 147安柒线
安柒线路16 | 10kV | 0 | 0.023551 | 0 | 147安柒线 | 县级 | #N/A | 147安柒线
安柒线路17 | 10kV | 0 | 0.002612 | 0 | 147安柒线 | 县级 | #N/A | 147安柒线
安柒线路18 | 10kV | 0 | 0.020318 | 0 | 147安柒线 | 县级 | #N/A | 147安柒线
安柒线路19 | 10kV | 0 | 0.14208 | 0 | 147安柒线 | 县级 | #N/A | 147安柒线
安柒线路2 | 10kV | 0 | 0.050126 | 0 | 147安柒线 | 县级 | #N/A | 147安柒线
安柒线路20 | 10kV | 0 | 0.015407 | 0 | 147安柒线 | 县级 | #N/A | 147安柒线
安柒线路21 | 10kV | 0 | 0.12016 | 0 | 147安柒线 | 县级 | #N/A | 147安柒线
安柒线路22 | 10kV | 0 | 0.00826 | 0 | 147安柒线 | 县级 | #N/A | 147安柒线
安柒线路25 | 10kV | 0 | 0.089767 | 0 | 147安柒线 | 县级 | #N/A | 147安柒线
安柒线路26 | 10kV | 0 | 0.011381 | 0 | 147安柒线 | 县级 | #N/A | 147安柒线
安柒线路27 | 10kV | 0 | 0.12376 | 0 | 147安柒线 | 县级 | #N/A | 147安柒线
安柒线路28 | 10kV | 0 | 0.033655 | 0 | 147安柒线 | 县级 | #N/A | 147安柒线
安柒线路29 | 10kV | 1 | 0.012869 | 0 | 147安柒线 | 县级 | #N/A | 147安柒线
安柒线路3 | 10kV | 0 | 0.41154 | 0 | 147安柒线 | 县级 | #N/A | 147安柒线
安柒线路30 | 10kV | 0 | 0.054777 | 0 | 147安柒线 | 县级 | #N/A | 147安柒线
安柒线路31 | 10kV | 0 | 0.01994 | 0 | 147安柒线 | 县级 | #N/A | 147安柒线
安柒线路32 | 10kV | 0 | 0.15396 | 0 | 147安柒线 | 县级 | #N/A | 147安柒线
安柒线路33 | 10kV | 0 | 0.083605 | 0 | 147安柒线 | 县级 | #N/A | 147安柒线
安柒线路34 | 10kV | 0 | 0.52646 | 0 | 147安柒线 | 县级 | #N/A | 147安柒线
安柒线路35 | 10kV | 0 | 0.067685 | 0 | 147安柒线 | 县级 | #N/A | 147安柒线
安柒线路36 | 10kV | 0 | 0.02574 | 0 | 147安柒线 | 县级 | #N/A | 147安柒线
安柒线路37 | 10kV | 0 | 0.018018 | 0 | 147安柒线 | 县级 | #N/A | 147安柒线
安柒线路38 | 10kV | 0 | 0.19917 | 0 | 147安柒线 | 县级 | #N/A | 147安柒线
安柒线路39 | 10kV | 0 | 0.18671 | 0 | 147安柒线 | 县级 | #N/A | 147安柒线
安柒线路4 | 10kV | 0 | 0.025805 | 0 | 147安柒线 | 县级 | #N/A | 147安柒线
安柒线路40 | 10kV | 0 | 0.022987 | 0 | 147安柒线 | 县级 | #N/A | 147安柒线
安柒线路41 | 10kV | 0 | 0.0517 | 0 | 147安柒线 | 县级 | #N/A | 147安柒线
安柒线路42 | 10kV | 0 | 0.014861 | 0 | 147安柒线 | 县级 | #N/A | 147安柒线
安柒线路43 | 10kV | 1 | 0.019409 | 0 | 147安柒线 | 县级 | #N/A | 147安柒线
安柒线路44 | 10kV | 0 | 0.003084 | 0 | 147安柒线 | 县级 | #N/A | 147安柒线
安柒线路45 | 10kV | 0 | 0.060298 | 0 | 147安柒线 | 县级 | #N/A | 147安柒线
安柒线路46 | 10kV | 0 | 0.10339 | 0 | 147安柒线 | 县级 | #N/A | 147安柒线
安柒线路47 | 10kV | 0 | 0.026584 | 0 | 147安柒线 | 县级 | #N/A | 147安柒线
安柒线路48 | 10kV | 0 | 0.098179 | 0 | 147安柒线 | 县级 | #N/A | 147安柒线
安柒线路49 | 10kV | 0 | 0.061263 | 0 | 147安柒线 | 县级 | #N/A | 147安柒线
安柒线路5 | 10kV | 0 | 0.10197 | 0 | 147安柒线 | 县级 | #N/A | 147安柒线
安柒线路50 | 10kV | 0 | 0.001915 | 0 | 147安柒线 | 县级 | #N/A | 147安柒线
安柒线路51 | 10kV | 1 | 0.026117 | 0 | 147安柒线 | 县级 | #N/A | 147安柒线
安柒线路52 | 10kV | 0 | 0.10949 | 0 | 147安柒线 | 县级 | #N/A | 147安柒线
安柒线路53 | 10kV | 0 | 0.021987 | 0 | 147安柒线 | 县级 | #N/A | 147安柒线
安柒线路54 | 10kV | 0 | 0.054755 | 0 | 147安柒线 | 县级 | #N/A | 147安柒线
安柒线路55 | 10kV | 0 | 0.064534 | 0 | 147安柒线 | 县级 | #N/A | 147安柒线
安柒线路56 | 10kV | 0 | 0.002906 | 0 | 147安柒线 | 县级 | #N/A | 147安柒线
安柒线路57 | 10kV | 1 | 0.02543 | 0 | 147安柒线 | 县级 | #N/A | 147安柒线
安柒线路58 | 10kV | 0 | 0.25839 | 0 | 147安柒线 | 县级 | #N/A | 147安柒线
安柒线路59 | 10kV | 0 | 0.074985 | 0 | 147安柒线 | 县级 | #N/A | 147安柒线
安柒线路6 | 10kV | 1 | 0.038772 | 0 | 147安柒线 | 县级 | #N/A | 147安柒线
安柒线路60 | 10kV | 1 | 0.30909 | 0 | 147安柒线 | 县级 | #N/A | 147安柒线
安柒线路61 | 10kV | 1 | 0.001763 | 0 | 147安柒线 | 县级 | #N/A | 147安柒线
安柒线路62 | 10kV | 0 | 1.1369 | 0 | 147安柒线 | 县级 | #N/A | 147安柒线
安柒线路63 | 10kV | 1 | 0.24371 | 0 | 147安柒线 | 县级 | #N/A | 147安柒线
安柒线路64 | 10kV | 1 | 0.013481 | 0 | 147安柒线 | 县级 | #N/A | 147安柒线
安柒线路65 | 10kV | 1 | 0.001914 | 0 | 147安柒线 | 县级 | #N/A | 147安柒线
安柒线路66 | 10kV | 1 | 0.019987 | 0 | 147安柒线 | 县级 | #N/A | 147安柒线
安柒线路67 | 10kV | 0 | 0.15041 | 0 | 147安柒线 | 县级 | #N/A | 147安柒线
安柒线路68 | 10kV | 1 | 0.00991 | 0 | 147安柒线 | 县级 | #N/A | 147安柒线
安柒线路7 | 10kV | 0 | 0.11372 | 0 | 147安柒线 | 县级 | #N/A | 147安柒线
安柒线路8 | 10kV | 1 | 0.015675 | 0 | 147安柒线 | 县级 | #N/A | 147安柒线
安柒线路9 | 10kV | 0 | 0.093339 | 0 | 147安柒线 | 县级 | #N/A | 147安柒线
安叁线路1 | 10kV | 0 | 0.009698 | 0 | 143安叁线 | 县级 | #N/A | 143安叁线
安叁线路2 | 10kV | 0 | 0.2894 | 0 | 143安叁线 | 县级 | #N/A | 143安叁线
安叁线路3 | 10kV | 0 | 0.033981 | 0 | 143安叁线 | 县级 | #N/A | 143安叁线
安叁线路4 | 10kV | 0 | 1.8563 | 0 | 143安叁线 | 县级 | #N/A | 143安叁线
安叁线路5 | 10kV | 0 | 0.064585 | 0 | 143安叁线 | 县级 | #N/A | 143安叁线
安肆线路1 | 10kV | 0 | 0.012285 | 0 | 144安肆线 | 县级 | #N/A | 144安肆线
安肆线路10 | 10kV | 0 | 0.086892 | 0 | 144安肆线 | 县级 | #N/A | 144安肆线
安肆线路11 | 10kV | 0 | 0.049747 | 0 | 144安肆线 | 县级 | #N/A | 144安肆线
安肆线路12 | 10kV | 0 | 0.31779 | 0 | 144安肆线 | 县级 | #N/A | 144安肆线
安肆线路13 | 10kV | 0 | 0.052078 | 0 | 144安肆线 | 县级 | #N/A | 144安肆线
安肆线路14 | 10kV | 0 | 0.16061 | 0 | 144安肆线 | 县级 | #N/A | 144安肆线
安肆线路14-1 | 10kV | 0 | 0.00177 | 0 | 144安肆线 | 县级 | #N/A | 144安肆线
安肆线路15 | 10kV | 0 | 0.10257 | 0 | 144安肆线 | 县级 | #N/A | 144安肆线
安肆线路16 | 10kV | 0 | 0.083433 | 0 | 144安肆线 | 县级 | #N/A | 144安肆线
安肆线路16-1 | 10kV | 0 | 0.00111 | 0 | 144安肆线 | 县级 | #N/A | 144安肆线
安肆线路17 | 10kV | 0 | 0.055211 | 0 | 144安肆线 | 县级 | #N/A | 144安肆线
安肆线路2 | 10kV | 0 | 1.246 | 0 | 144安肆线 | 县级 | #N/A | 144安肆线
安肆线路23 | 10kV | 1 | 0.33917 | 0 | 144安肆线 | 县级 | #N/A | 144安肆线
安肆线路24 | 10kV | 1 | 0.10757 | 0 | 144安肆线 | 县级 | #N/A | 144安肆线
安肆线路25 | 10kV | 0 | 0.5767 | 0 | 144安肆线 | 县级 | #N/A | 144安肆线
安肆线路26 | 10kV | 1 | 0.45806 | 0 | 144安肆线 | 县级 | #N/A | 144安肆线
安肆线路27 | 10kV | 1 | 0.33789 | 0 | 144安肆线 | 县级 | #N/A | 144安肆线
安肆线路28 | 10kV | 1 | 0.20405 | 0 | 144安肆线 | 县级 | #N/A | 144安肆线
安肆线路29 | 10kV | 0 | 0.003538 | 0 | 144安肆线 | 县级 | #N/A | 144安肆线
安肆线路29-1 | 10kV | 0 | 0.15864 | 0 | 144安肆线 | 县级 | #N/A | 144安肆线
安肆线路29-2 | 10kV | 0 | 0.004747 | 0 | 144安肆线 | 县级 | #N/A | 144安肆线
安肆线路29-3 | 10kV | 0 | 0.0756 | 0 | 144安肆线 | 县级 | #N/A | 144安肆线
安肆线路29-4 | 10kV | 0 | 0.004422 | 0 | 144安肆线 | 县级 | #N/A | 144安肆线
安肆线路29-5 | 10kV | 0 | 0.054705 | 0 | 144安肆线 | 县级 | #N/A | 144安肆线
安肆线路29-6 | 10kV | 0 | 0.00216 | 0 | 144安肆线 | 县级 | #N/A | 144安肆线
安肆线路3 | 10kV | 0 | 0.69332 | 0 | 144安肆线 | 县级 | #N/A | 144安肆线
安肆线路30 | 10kV | 0 | 0.003378 | 0 | 144安肆线 | 县级 | #N/A | 144安肆线
安肆线路31 | 10kV | 0 | 0.003622 | 0 | 144安肆线 | 县级 | #N/A | 144安肆线
安肆线路32 | 10kV | 1 | 0.002729 | 0 | 144安肆线 | 县级 | #N/A | 144安肆线
安肆线路33 | 10kV | 1 | 0.004875 | 0 | 144安肆线 | 县级 | #N/A | 144安肆线
安肆线路34 | 10kV | 1 | 0.005041 | 0 | 144安肆线 | 县级 | #N/A | 144安肆线
安肆线路35 | 10kV | 1 | 0.004623 | 0 | 144安肆线 | 县级 | #N/A | 144安肆线
安肆线路36 | 10kV | 1 | 0.005079 | 0 | 144安肆线 | 县级 | #N/A | 144安肆线
安肆线路4 | 10kV | 0 | 0.54659 | 0 | 144安肆线 | 县级 | #N/A | 144安肆线
安肆线路5 | 10kV | 0 | 0.18881 | 0 | 144安肆线 | 县级 | #N/A | 144安肆线
安肆线路6 | 10kV | 0 | 0.68115 | 0 | 144安肆线 | 县级 | #N/A | 144安肆线
安肆线路7 | 10kV | 0 | 1.1529 | 0 | 144安肆线 | 县级 | #N/A | 144安肆线
安肆线路7-1 | 10kV | 0 | 0.001799 | 0 | 144安肆线 | 县级 | #N/A | 144安肆线
安肆线路8 | 10kV | 0 | 0.12425 | 0 | 144安肆线 | 县级 | #N/A | 144安肆线
安肆线路9 | 10kV | 0 | 0.10917 | 0 | 144安肆线 | 县级 | #N/A | 144安肆线
安伍线路1 | 10kV | 0 | 0.018225 | 0 | 145安伍线 | 县级 | #N/A | 145安伍线
安伍线路10 | 10kV | 0 | 0.070329 | 0 | 145安伍线 | 县级 | #N/A | 145安伍线
安伍线路11 | 10kV | 0 | 1.2395 | 0 | 145安伍线 | 县级 | #N/A | 145安伍线
安伍线路13 | 10kV | 0 | 0.15973 | 0 | 145安伍线 | 县级 | #N/A | 145安伍线
安伍线路14 | 10kV | 0 | 0.060138 | 0 | 145安伍线 | 县级 | #N/A | 145安伍线
安伍线路15 | 10kV | 0 | 0.003635 | 0 | 145安伍线 | 县级 | #N/A | 145安伍线
安伍线路16 | 10kV | 0 | 0.073508 | 0 | 145安伍线 | 县级 | #N/A | 145安伍线
安伍线路17 | 10kV | 1 | 0.50302 | 0 | 145安伍线 | 县级 | #N/A | 145安伍线
安伍线路18 | 10kV | 0 | 0.21577 | 0 | 145安伍线 | 县级 | #N/A | 145安伍线
安伍线路19 | 10kV | 1 | 0.012827 | 0 | 145安伍线 | 县级 | #N/A | 145安伍线
安伍线路2 | 10kV | 0 | 0.57805 | 0 | 145安伍线 | 县级 | #N/A | 145安伍线
安伍线路20 | 10kV | 0 | 0.36933 | 0 | 145安伍线 | 县级 | #N/A | 145安伍线
安伍线路21 | 10kV | 0 | 0.030534 | 0 | 145安伍线 | 县级 | #N/A | 145安伍线
安伍线路22 | 10kV | 0 | 0.062829 | 0 | 145安伍线 | 县级 | #N/A | 145安伍线
安伍线路23 | 10kV | 0 | 0.003368 | 0 | 145安伍线 | 县级 | #N/A | 145安伍线
安伍线路24 | 10kV | 0 | 0.22547 | 0 | 145安伍线 | 县级 | #N/A | 145安伍线
安伍线路25 | 10kV | 0 | 0.001914 | 0 | 145安伍线 | 县级 | #N/A | 145安伍线
安伍线路26 | 10kV | 0 | 0.36288 | 0 | 145安伍线 | 县级 | #N/A | 145安伍线
安伍线路27 | 10kV | 0 | 0.16858 | 0 | 145安伍线 | 县级 | #N/A | 145安伍线
安伍线路28 | 10kV | 0 | 0.13267 | 0 | 145安伍线 | 县级 | #N/A | 145安伍线
安伍线路29 | 10kV | 0 | 0.003497 | 0 | 145安伍线 | 县级 | #N/A | 145安伍线
安伍线路3 | 10kV | 0 | 0.18072 | 0 | 145安伍线 | 县级 | #N/A | 145安伍线
安伍线路30 | 10kV | 0 | 0.035814 | 0 | 145安伍线 | 县级 | #N/A | 145安伍线
安伍线路31 | 10kV | 0 | 0.002352 | 0 | 145安伍线 | 县级 | #N/A | 145安伍线
安伍线路32 | 10kV | 0 | 0.06459 | 0 | 145安伍线 | 县级 | #N/A | 145安伍线
安伍线路33 | 10kV | 0 | 0.10414 | 0 | 145安伍线 | 县级 | #N/A | 145安伍线
安伍线路34 | 10kV | 0 | 0.1132 | 0 | 145安伍线 | 县级 | #N/A | 145安伍线
安伍线路35 | 10kV | 0 | 0.13454 | 0 | 145安伍线 | 县级 | #N/A | 145安伍线
安伍线路36 | 10kV | 0 | 0.048747 | 0 | 145安伍线 | 县级 | #N/A | 145安伍线
安伍线路37 | 10kV | 0 | 0.13262 | 0 | 145安伍线 | 县级 | #N/A | 145安伍线
安伍线路38 | 10kV | 0 | 0.26411 | 0 | 145安伍线 | 县级 | #N/A | 145安伍线
安伍线路39 | 10kV | 0 | 0.1842 | 0 | 145安伍线 | 县级 | #N/A | 145安伍线
安伍线路4 | 10kV | 0 | 1.1203 | 0 | 145安伍线 | 县级 | #N/A | 145安伍线
安伍线路40 | 10kV | 0 | 0.12903 | 0 | 145安伍线 | 县级 | #N/A | 145安伍线
安伍线路41 | 10kV | 0 | 0.12221 | 0 | 145安伍线 | 县级 | #N/A | 145安伍线
安伍线路42 | 10kV | 0 | 0.12452 | 0 | 145安伍线 | 县级 | #N/A | 145安伍线
安伍线路43 | 10kV | 0 | 0.10609 | 0 | 145安伍线 | 县级 | #N/A | 145安伍线
安伍线路44 | 10kV | 0 | 0.27398 | 0 | 145安伍线 | 县级 | #N/A | 145安伍线
安伍线路45 | 10kV | 0 | 0.31391 | 0 | 145安伍线 | 县级 | #N/A | 145安伍线
安伍线路46 | 10kV | 0 | 0.13926 | 0 | 145安伍线 | 县级 | #N/A | 145安伍线
安伍线路47 | 10kV | 0 | 0.117 | 0 | 145安伍线 | 县级 | #N/A | 145安伍线
安伍线路48 | 10kV | 0 | 0.1165 | 0 | 145安伍线 | 县级 | #N/A | 145安伍线
安伍线路49 | 10kV | 0 | 0.13684 | 0 | 145安伍线 | 县级 | #N/A | 145安伍线
安伍线路5 | 10kV | 0 | 0.23639 | 0 | 145安伍线 | 县级 | #N/A | 145安伍线
安伍线路50 | 10kV | 0 | 0.22067 | 0 | 145安伍线 | 县级 | #N/A | 145安伍线
安伍线路51 | 10kV | 0 | 0.22729 | 0 | 145安伍线 | 县级 | #N/A | 145安伍线
安伍线路52 | 10kV | 0 | 0.25761 | 0 | 145安伍线 | 县级 | #N/A | 145安伍线
安伍线路53 | 10kV | 0 | 0.048216 | 0 | 145安伍线 | 县级 | #N/A | 145安伍线
安伍线路54 | 10kV | 0 | 0.072445 | 0 | 145安伍线 | 县级 | #N/A | 145安伍线
安伍线路55 | 10kV | 0 | 0.001841 | 0 | 145安伍线 | 县级 | #N/A | 145安伍线
安伍线路56 | 10kV | 1 | 0.003265 | 0 | 145安伍线 | 县级 | #N/A | 145安伍线
安伍线路57 | 10kV | 0 | 0.002666 | 0 | 145安伍线 | 县级 | #N/A | 145安伍线
安伍线路58 | 10kV | 0 | 0.002967 | 0 | 145安伍线 | 县级 | #N/A | 145安伍线
安伍线路59 | 10kV | 0 | 0.002177 | 0 | 145安伍线 | 县级 | #N/A | 145安伍线
安伍线路6 | 10kV | 0 | 0.54831 | 0 | 145安伍线 | 县级 | #N/A | 145安伍线
安伍线路60 | 10kV | 0 | 0.003721 | 0 | 145安伍线 | 县级 | #N/A | 145安伍线
安伍线路61 | 10kV | 0 | 0.003819 | 0 | 145安伍线 | 县级 | #N/A | 145安伍线
安伍线路62 | 10kV | 0 | 0.004395 | 0 | 145安伍线 | 县级 | #N/A | 145安伍线
安伍线路63 | 10kV | 0 | 0.002837 | 0 | 145安伍线 | 县级 | #N/A | 145安伍线
安伍线路64 | 10kV | 0 | 0.002798 | 0 | 145安伍线 | 县级 | #N/A | 145安伍线
安伍线路65 | 10kV | 0 | 0.002677 | 0 | 145安伍线 | 县级 | #N/A | 145安伍线
安伍线路66 | 10kV | 0 | 0.009716 | 0 | 145安伍线 | 县级 | #N/A | 145安伍线
安伍线路67 | 10kV | 0 | 0.012712 | 0 | 145安伍线 | 县级 | #N/A | 145安伍线
安伍线路68 | 10kV | 0 | 0.002774 | 0 | 145安伍线 | 县级 | #N/A | 145安伍线
安伍线路69 | 10kV | 0 | 0.003854 | 0 | 145安伍线 | 县级 | #N/A | 145安伍线
安伍线路7 | 10kV | 0 | 0.26481 | 0 | 145安伍线 | 县级 | #N/A | 145安伍线
安伍线路70 | 10kV | 0 | 0.001875 | 0 | 145安伍线 | 县级 | #N/A | 145安伍线
安伍线路8 | 10kV | 0 | 0.50507 | 0 | 145安伍线 | 县级 | #N/A | 145安伍线
安伍线路9 | 10kV | 0 | 0.71578 | 0 | 145安伍线 | 县级 | #N/A | 145安伍线
安壹线路1 | 10kV | 0 | 1.8524 | 0 | 141安壹线 | 县级 | #N/A | 141安壹线
安壹线路2 | 10kV | 0 | 0.15546 | 0 | 141安壹线 | 县级 | #N/A | 141安壹线
安壹线路3 | 10kV | 0 | 0.27505 | 0 | 141安壹线 | 县级 | #N/A | 141安壹线
安壹线路4 | 10kV | 0 | 0.034103 | 0 | 141安壹线 | 县级 | #N/A | 141安壹线
安壹线路5 | 10kV | 0 | 0.052189 | 0 | 141安壹线 | 县级 | #N/A | 141安壹线
安壹线路6 | 10kV | 0 | 0.003354 | 0 | 141安壹线 | 县级 | #N/A | 141安壹线
安壹线路7 | 10kV | 0 | 0.015331 | 0 | 141安壹线 | 县级 | #N/A | 141安壹线
百泾线路1 | 10kV | 0 | 0.015282 | 0 | 135百泾线 | 县级 | #N/A | 135百泾线
百泾线路10 | 10kV | 0 | 0.092943 | 0 | 135百泾线 | 县级 | #N/A | 135百泾线
百泾线路11 | 10kV | 0 | 0.14198 | 0 | 135百泾线 | 县级 | #N/A | 135百泾线
百泾线路12 | 10kV | 0 | 0.055946 | 0 | 135百泾线 | 县级 | #N/A | 135百泾线
百泾线路13 | 10kV | 0 | 0.3026 | 0 | 135百泾线 | 县级 | #N/A | 135百泾线
百泾线路13-1 | 10kV | 0 | 0.49167 | 0 | 135百泾线 | 县级 | #N/A | 135百泾线
百泾线路14-1 | 10kV | 0 | 0.43028 | 0 | 135百泾线 | 县级 | #N/A | 135百泾线
百泾线路16 | 10kV | 0 | 0.14045 | 0 | 135百泾线 | 县级 | #N/A | 135百泾线
百泾线路17 | 10kV | 0 | 0.002421 | 0 | 135百泾线 | 县级 | #N/A | 135百泾线
百泾线路18 | 10kV | 0 | 0.025632 | 0 | 135百泾线 | 县级 | #N/A | 135百泾线
百泾线路2 | 10kV | 0 | 0.54584 | 0 | 135百泾线 | 县级 | #N/A | 135百泾线
百泾线路20 | 10kV | 0 | 0.45326 | 0 | 135百泾线 | 县级 | #N/A | 135百泾线
百泾线路21 | 10kV | 0 | 0.028479 | 0 | 135百泾线 | 县级 | #N/A | 135百泾线
百泾线路22 | 10kV | 1 | 0.005229 | 0 | 135百泾线 | 县级 | #N/A | 135百泾线
百泾线路23 | 10kV | 1 | 0.004146 | 0 | 135百泾线 | 县级 | #N/A | 135百泾线
百泾线路24 | 10kV | 1 | 0.009572 | 0 | 135百泾线 | 县级 | #N/A | 135百泾线
百泾线路25 | 10kV | 1 | 0.005495 | 0 | 135百泾线 | 县级 | #N/A | 135百泾线
百泾线路3 | 10kV | 0 | 0.071858 | 0 | 135百泾线 | 县级 | #N/A | 135百泾线
百泾线路4 | 10kV | 1 | 0.20819 | 0 | 135百泾线 | 县级 | #N/A | 135百泾线
百泾线路5 | 10kV | 0 | 0.74549 | 0 | 135百泾线 | 县级 | #N/A | 135百泾线
百泾线路6 | 10kV | 0 | 0.26981 | 0 | 135百泾线 | 县级 | #N/A | 135百泾线
百泾线路7 | 10kV | 0 | 1.3346 | 0 | 135百泾线 | 县级 | #N/A | 135百泾线
百泾线路8 | 10kV | 0 | 0.55295 | 0 | 135百泾线 | 县级 | #N/A | 135百泾线
百泾线路9 | 10kV | 0 | 0.51691 | 0 | 135百泾线 | 县级 | #N/A | 135百泾线
百泾线络15 | 10kV | 0 | 0.35047 | 0 | 135百泾线 | 县级 | #N/A | 135百泾线
宝湾线路1 | 10kV | 1 | 0.023746 | 0 | 157宝湾线 | 县级 | #N/A | 157宝湾线
宝湾线路10 | 10kV | 0 | 0.24507 | 0 | 157宝湾线 | 县级 | #N/A | 157宝湾线
宝湾线路11 | 10kV | 0 | 0.30068 | 0 | 157宝湾线 | 县级 | #N/A | 157宝湾线
宝湾线路12 | 10kV | 0 | 0.026781 | 0 | 157宝湾线 | 县级 | #N/A | 157宝湾线
宝湾线路13 | 10kV | 0 | 0.12534 | 0 | 157宝湾线 | 县级 | #N/A | 157宝湾线
宝湾线路14 | 10kV | 0 | 0.061012 | 0 | 157宝湾线 | 县级 | #N/A | 157宝湾线
宝湾线路15 | 10kV | 0 | 0.4649 | 0 | 157宝湾线 | 县级 | #N/A | 157宝湾线
宝湾线路16 | 10kV | 1 | 0.52686 | 0 | 157宝湾线 | 县级 | #N/A | 157宝湾线
宝湾线路17 | 10kV | 0 | 0.24418 | 0 | 157宝湾线 | 县级 | #N/A | 157宝湾线
宝湾线路18 | 10kV | 0 | 0.026386 | 0 | 157宝湾线 | 县级 | #N/A | 157宝湾线
宝湾线路19 | 10kV | 0 | 0.31359 | 0 | 157宝湾线 | 县级 | #N/A | 157宝湾线
宝湾线路2 | 10kV | 0 | 0.16811 | 0 | 157宝湾线 | 县级 | #N/A | 157宝湾线
宝湾线路20 | 10kV | 0 | 0.029686 | 0 | 157宝湾线 | 县级 | #N/A | 157宝湾线
宝湾线路21 | 10kV | 0 | 0.34666 | 0 | 157宝湾线 | 县级 | #N/A | 157宝湾线
宝湾线路22 | 10kV | 1 | 0.13277 | 0 | 157宝湾线 | 县级 | #N/A | 157宝湾线
宝湾线路23 | 10kV | 0 | 0.023954 | 0 | 157宝湾线 | 县级 | #N/A | 157宝湾线
宝湾线路24 | 10kV | 0 | 0.004183 | 0 | 157宝湾线 | 县级 | #N/A | 157宝湾线
宝湾线路25 | 10kV | 0 | 0.10526 | 0 | 157宝湾线 | 县级 | #N/A | 157宝湾线
宝湾线路26 | 10kV | 0 | 0.004513 | 0 | 157宝湾线 | 县级 | #N/A | 157宝湾线
宝湾线路27 | 10kV | 0 | 0.14627 | 0 | 157宝湾线 | 县级 | #N/A | 157宝湾线
宝湾线路28 | 10kV | 0 | 0.003331 | 0 | 157宝湾线 | 县级 | #N/A | 157宝湾线
宝湾线路29 | 10kV | 0 | 0.067477 | 0 | 157宝湾线 | 县级 | #N/A | 157宝湾线
宝湾线路3 | 10kV | 0 | 0.003886 | 0 | 157宝湾线 | 县级 | #N/A | 157宝湾线
宝湾线路30 | 10kV | 0 | 0.001423 | 0 | 157宝湾线 | 县级 | #N/A | 157宝湾线
宝湾线路31 | 10kV | 0 | 0.002095 | 0 | 157宝湾线 | 县级 | #N/A | 157宝湾线
宝湾线路32 | 10kV | 0 | 0.009072 | 0 | 157宝湾线 | 县级 | #N/A | 157宝湾线
宝湾线路33 | 10kV | 0 | 0.003748 | 0 | 157宝湾线 | 县级 | #N/A | 157宝湾线
宝湾线路34 | 10kV | 0 | 0.63094 | 0 | 157宝湾线 | 县级 | #N/A | 157宝湾线
宝湾线路35 | 10kV | 0 | 0.21074 | 0 | 157宝湾线 | 县级 | #N/A | 157宝湾线
宝湾线路36 | 10kV | 0 | 0.37095 | 0 | 157宝湾线 | 县级 | #N/A | 157宝湾线
宝湾线路37 | 10kV | 0 | 0.32132 | 0 | 157宝湾线 | 县级 | #N/A | 157宝湾线
宝湾线路38 | 10kV | 0 | 0.41143 | 0 | 157宝湾线 | 县级 | #N/A | 157宝湾线
宝湾线路39 | 10kV | 0 | 0.094439 | 0 | 157宝湾线 | 县级 | #N/A | 157宝湾线
宝湾线路4 | 10kV | 0 | 0.066861 | 0 | 157宝湾线 | 县级 | #N/A | 157宝湾线
宝湾线路40 | 10kV | 0 | 0.078594 | 0 | 157宝湾线 | 县级 | #N/A | 157宝湾线
宝湾线路41 | 10kV | 0 | 0.10539 | 0 | 157宝湾线 | 县级 | #N/A | 157宝湾线
宝湾线路5 | 10kV | 0 | 0.012213 | 0 | 157宝湾线 | 县级 | #N/A | 157宝湾线
宝湾线路6 | 10kV | 0 | 0.52542 | 0 | 157宝湾线 | 县级 | #N/A | 157宝湾线
宝湾线路7 | 10kV | 0 | 0.065014 | 0 | 157宝湾线 | 县级 | #N/A | 157宝湾线
宝湾线路8 | 10kV | 0 | 1.9957 | 0 | 157宝湾线 | 县级 | #N/A | 157宝湾线
宝湾线路9 | 10kV | 0 | 0.15004 | 0 | 157宝湾线 | 县级 | #N/A | 157宝湾线
曹家线路1 | 10kV | 0 | 0.35383 | 0 | 137曹家线 | 县级 | #N/A | 137曹家线
曹家线路1-1 | 10kV | 1 | 0.13836 | 0 | 137曹家线 | 县级 | #N/A | 137曹家线
曹家线路10 | 10kV | 0 | 0.12257 | 0 | 137曹家线 | 县级 | #N/A | 137曹家线
曹家线路100 | 10kV | 0 | 0.37949 | 0 | 137曹家线 | 县级 | #N/A | 137曹家线
曹家线路101 | 10kV | 0 | 0.18925 | 0 | 137曹家线 | 县级 | #N/A | 137曹家线
曹家线路102 | 10kV | 0 | 0.017351 | 0 | 137曹家线 | 县级 | #N/A | 137曹家线
曹家线路103 | 10kV | 0 | 0.073825 | 0 | 137曹家线 | 县级 | #N/A | 137曹家线
曹家线路104 | 10kV | 0 | 0.25198 | 0 | 137曹家线 | 县级 | #N/A | 137曹家线
曹家线路105 | 10kV | 0 | 0.15236 | 0 | 137曹家线 | 县级 | #N/A | 137曹家线
曹家线路106 | 10kV | 0 | 0.002556 | 0 | 137曹家线 | 县级 | #N/A | 137曹家线
曹家线路107 | 10kV | 0 | 0.069118 | 0 | 137曹家线 | 县级 | #N/A | 137曹家线
曹家线路108 | 10kV | 0 | 0.060443 | 0 | 137曹家线 | 县级 | #N/A | 137曹家线
曹家线路109 | 10kV | 0 | 0.66899 | 0 | 137曹家线 | 县级 | #N/A | 137曹家线
曹家线路11 | 10kV | 0 | 0.22957 | 0 | 137曹家线 | 县级 | #N/A | 137曹家线
曹家线路110 | 10kV | 0 | 0.021607 | 0 | 137曹家线 | 县级 | #N/A | 137曹家线
曹家线路111 | 10kV | 0 | 0.003558 | 0 | 137曹家线 | 县级 | #N/A | 137曹家线
曹家线路112 | 10kV | 0 | 0.022367 | 0 | 137曹家线 | 县级 | #N/A | 137曹家线
曹家线路113 | 10kV | 0 | 0.003858 | 0 | 137曹家线 | 县级 | #N/A | 137曹家线
曹家线路114 | 10kV | 0 | 0.43955 | 0 | 137曹家线 | 县级 | #N/A | 137曹家线
曹家线路115 | 10kV | 1 | 0.001092 | 0 | 137曹家线 | 县级 | #N/A | 137曹家线
曹家线路116 | 10kV | 1 | 0.001119 | 0 | 137曹家线 | 县级 | #N/A | 137曹家线
曹家线路117 | 10kV | 1 | 0.01 | 0 | 137曹家线 | 县级 | #N/A | 137曹家线
曹家线路118 | 10kV | 1 | 0.001022 | 0 | 137曹家线 | 县级 | #N/A | 137曹家线
曹家线路119 | 10kV | 1 | 0.001219 | 0 | 137曹家线 | 县级 | #N/A | 137曹家线
曹家线路12 | 10kV | 0 | 0.021182 | 0 | 137曹家线 | 县级 | #N/A | 137曹家线
曹家线路120 | 10kV | 1 | 0.001692 | 0 | 137曹家线 | 县级 | #N/A | 137曹家线
曹家线路121 | 10kV | 1 | 0.001759 | 0 | 137曹家线 | 县级 | #N/A | 137曹家线
曹家线路122 | 10kV | 1 | 0.016308 | 0 | 137曹家线 | 县级 | #N/A | 137曹家线
曹家线路13 | 10kV | 0 | 0.068126 | 0 | 137曹家线 | 县级 | #N/A | 137曹家线
曹家线路14 | 10kV | 0 | 0.020215 | 0 | 137曹家线 | 县级 | #N/A | 137曹家线
曹家线路15 | 10kV | 0 | 0.00245 | 0 | 137曹家线 | 县级 | #N/A | 137曹家线
曹家线路16 | 10kV | 0 | 0.030158 | 0 | 137曹家线 | 县级 | #N/A | 137曹家线
曹家线路17 | 10kV | 0 | 0.001914 | 0 | 137曹家线 | 县级 | #N/A | 137曹家线
曹家线路18 | 10kV | 0 | 0.016305 | 0 | 137曹家线 | 县级 | #N/A | 137曹家线
曹家线路19 | 10kV | 0 | 0.001914 | 0 | 137曹家线 | 县级 | #N/A | 137曹家线
曹家线路2 | 10kV | 1 | 1.6363 | 0 | 137曹家线 | 县级 | #N/A | 137曹家线
曹家线路20 | 10kV | 0 | 0.019143 | 0 | 137曹家线 | 县级 | #N/A | 137曹家线
曹家线路21 | 10kV | 0 | 0.30222 | 0 | 137曹家线 | 县级 | #N/A | 137曹家线
曹家线路22 | 10kV | 0 | 0.022633 | 0 | 137曹家线 | 县级 | #N/A | 137曹家线
曹家线路23 | 10kV | 0 | 0.017909 | 0 | 137曹家线 | 县级 | #N/A | 137曹家线
曹家线路24 | 10kV | 0 | 0.022269 | 0 | 137曹家线 | 县级 | #N/A | 137曹家线
曹家线路25 | 10kV | 0 | 0.035744 | 0 | 137曹家线 | 县级 | #N/A | 137曹家线
曹家线路26 | 10kV | 1 | 0.12696 | 0 | 137曹家线 | 县级 | #N/A | 137曹家线
曹家线路27 | 10kV | 1 | 0.30588 | 0 | 137曹家线 | 县级 | #N/A | 137曹家线
曹家线路28 | 10kV | 1 | 0.18746 | 0 | 137曹家线 | 县级 | #N/A | 137曹家线
曹家线路29 | 10kV | 1 | 0.49356 | 0 | 137曹家线 | 县级 | #N/A | 137曹家线
曹家线路3 | 10kV | 0 | 0.059728 | 0 | 137曹家线 | 县级 | #N/A | 137曹家线
曹家线路30 | 10kV | 1 | 0.35986 | 0 | 137曹家线 | 县级 | #N/A | 137曹家线
曹家线路31 | 10kV | 0 | 0.64532 | 0 | 137曹家线 | 县级 | #N/A | 137曹家线
曹家线路32 | 10kV | 1 | 0.043027 | 0 | 137曹家线 | 县级 | #N/A | 137曹家线
曹家线路33 | 10kV | 0 | 0.026853 | 0 | 137曹家线 | 县级 | #N/A | 137曹家线
曹家线路34 | 10kV | 1 | 0.13333 | 0 | 137曹家线 | 县级 | #N/A | 137曹家线
曹家线路35 | 10kV | 0 | 0.57293 | 0 | 137曹家线 | 县级 | #N/A | 137曹家线
曹家线路36 | 10kV | 1 | 0.019748 | 0 | 137曹家线 | 县级 | #N/A | 137曹家线
曹家线路37 | 10kV | 1 | 0.018561 | 0 | 137曹家线 | 县级 | #N/A | 137曹家线
曹家线路38 | 10kV | 0 | 0.32459 | 0 | 137曹家线 | 县级 | #N/A | 137曹家线
曹家线路39 | 10kV | 0 | 0.27297 | 0 | 137曹家线 | 县级 | #N/A | 137曹家线
曹家线路4 | 10kV | 0 | 0.055862 | 0 | 137曹家线 | 县级 | #N/A | 137曹家线
曹家线路40 | 10kV | 0 | 0.075688 | 0 | 137曹家线 | 县级 | #N/A | 137曹家线
曹家线路41 | 10kV | 0 | 0.034203 | 0 | 137曹家线 | 县级 | #N/A | 137曹家线
曹家线路42 | 10kV | 0 | 0.30358 | 0 | 137曹家线 | 县级 | #N/A | 137曹家线
曹家线路43 | 10kV | 0 | 0.24493 | 0 | 137曹家线 | 县级 | #N/A | 137曹家线
曹家线路44 | 10kV | 0 | 0.13786 | 0 | 137曹家线 | 县级 | #N/A | 137曹家线
曹家线路45 | 10kV | 0 | 0.088642 | 0 | 137曹家线 | 县级 | #N/A | 137曹家线
曹家线路46 | 10kV | 0 | 0.40771 | 0 | 137曹家线 | 县级 | #N/A | 137曹家线
曹家线路47 | 10kV | 0 | 0.16209 | 0 | 137曹家线 | 县级 | #N/A | 137曹家线
曹家线路48 | 10kV | 0 | 0.11194 | 0 | 137曹家线 | 县级 | #N/A | 137曹家线
曹家线路49 | 10kV | 0 | 0.10244 | 0 | 137曹家线 | 县级 | #N/A | 137曹家线
曹家线路5 | 10kV | 0 | 0.036435 | 0 | 137曹家线 | 县级 | #N/A | 137曹家线
曹家线路50 | 10kV | 0 | 0.003953 | 0 | 137曹家线 | 县级 | #N/A | 137曹家线
曹家线路51 | 10kV | 0 | 0.02134 | 0 | 137曹家线 | 县级 | #N/A | 137曹家线
曹家线路52 | 10kV | 0 | 0.24774 | 0 | 137曹家线 | 县级 | #N/A | 137曹家线
曹家线路53 | 10kV | 0 | 0.015262 | 0 | 137曹家线 | 县级 | #N/A | 137曹家线
曹家线路54 | 10kV | 0 | 0.33506 | 0 | 137曹家线 | 县级 | #N/A | 137曹家线
曹家线路55 | 10kV | 0 | 0.12935 | 0 | 137曹家线 | 县级 | #N/A | 137曹家线
曹家线路56 | 10kV | 0 | 0.004238 | 0 | 137曹家线 | 县级 | #N/A | 137曹家线
曹家线路57 | 10kV | 0 | 0.45757 | 0 | 137曹家线 | 县级 | #N/A | 137曹家线
曹家线路58 | 10kV | 0 | 0.56666 | 0 | 137曹家线 | 县级 | #N/A | 137曹家线
曹家线路59 | 10kV | 0 | 0.096582 | 0 | 137曹家线 | 县级 | #N/A | 137曹家线
曹家线路6 | 10kV | 0 | 0.029748 | 0 | 137曹家线 | 县级 | #N/A | 137曹家线
曹家线路60 | 10kV | 0 | 0.33716 | 0 | 137曹家线 | 县级 | #N/A | 137曹家线
曹家线路61 | 10kV | 0 | 0.044543 | 0 | 137曹家线 | 县级 | #N/A | 137曹家线
曹家线路62 | 10kV | 0 | 0.34664 | 0 | 137曹家线 | 县级 | #N/A | 137曹家线
曹家线路63 | 10kV | 0 | 0.004283 | 0 | 137曹家线 | 县级 | #N/A | 137曹家线
曹家线路64 | 10kV | 0 | 0.077381 | 0 | 137曹家线 | 县级 | #N/A | 137曹家线
曹家线路65 | 10kV | 0 | 0.002574 | 0 | 137曹家线 | 县级 | #N/A | 137曹家线
曹家线路66 | 10kV | 0 | 0.032107 | 0 | 137曹家线 | 县级 | #N/A | 137曹家线
曹家线路67 | 10kV | 0 | 0.002691 | 0 | 137曹家线 | 县级 | #N/A | 137曹家线
曹家线路68 | 10kV | 0 | 0.03825 | 0 | 137曹家线 | 县级 | #N/A | 137曹家线
曹家线路69 | 10kV | 0 | 0.051706 | 0 | 137曹家线 | 县级 | #N/A | 137曹家线
曹家线路7 | 10kV | 0 | 0.019273 | 0 | 137曹家线 | 县级 | #N/A | 137曹家线
曹家线路70 | 10kV | 0 | 0.10872 | 0 | 137曹家线 | 县级 | #N/A | 137曹家线
曹家线路71 | 10kV | 0 | 0.14335 | 0 | 137曹家线 | 县级 | #N/A | 137曹家线
曹家线路72 | 10kV | 0 | 0.024787 | 0 | 137曹家线 | 县级 | #N/A | 137曹家线
曹家线路73 | 10kV | 0 | 0.013863 | 0 | 137曹家线 | 县级 | #N/A | 137曹家线
曹家线路74 | 10kV | 0 | 0.066651 | 0 | 137曹家线 | 县级 | #N/A | 137曹家线
曹家线路75 | 10kV | 0 | 1.6184 | 0 | 137曹家线 | 县级 | #N/A | 137曹家线
曹家线路76 | 10kV | 0 | 0.23306 | 0 | 137曹家线 | 县级 | #N/A | 137曹家线
曹家线路77 | 10kV | 0 | 0.070818 | 0 | 137曹家线 | 县级 | #N/A | 137曹家线
曹家线路78 | 10kV | 0 | 0.093464 | 0 | 137曹家线 | 县级 | #N/A | 137曹家线
曹家线路79 | 10kV | 0 | 0.048305 | 0 | 137曹家线 | 县级 | #N/A | 137曹家线
曹家线路8 | 10kV | 0 | 0.028973 | 0 | 137曹家线 | 县级 | #N/A | 137曹家线
曹家线路80 | 10kV | 0 | 0.5989 | 0 | 137曹家线 | 县级 | #N/A | 137曹家线
曹家线路81 | 10kV | 0 | 0.1911 | 0 | 137曹家线 | 县级 | #N/A | 137曹家线
曹家线路82 | 10kV | 0 | 0.42094 | 0 | 137曹家线 | 县级 | #N/A | 137曹家线
曹家线路83 | 10kV | 0 | 0.29912 | 0 | 137曹家线 | 县级 | #N/A | 137曹家线
曹家线路84 | 10kV | 0 | 0.13019 | 0 | 137曹家线 | 县级 | #N/A | 137曹家线
曹家线路85 | 10kV | 0 | 0.011154 | 0 | 137曹家线 | 县级 | #N/A | 137曹家线
曹家线路86 | 10kV | 0 | 0.17824 | 0 | 137曹家线 | 县级 | #N/A | 137曹家线
曹家线路87 | 10kV | 0 | 0.89876 | 0 | 137曹家线 | 县级 | #N/A | 137曹家线
曹家线路88 | 10kV | 0 | 0.069618 | 0 | 137曹家线 | 县级 | #N/A | 137曹家线
曹家线路89 | 10kV | 0 | 0.55594 | 0 | 137曹家线 | 县级 | #N/A | 137曹家线
曹家线路9 | 10kV | 0 | 0.023559 | 0 | 137曹家线 | 县级 | #N/A | 137曹家线
曹家线路90 | 10kV | 0 | 0.003451 | 0 | 137曹家线 | 县级 | #N/A | 137曹家线
曹家线路91 | 10kV | 0 | 0.17457 | 0 | 137曹家线 | 县级 | #N/A | 137曹家线
曹家线路92 | 10kV | 0 | 0.027514 | 0 | 137曹家线 | 县级 | #N/A | 137曹家线
曹家线路93 | 10kV | 0 | 0.050105 | 0 | 137曹家线 | 县级 | #N/A | 137曹家线
曹家线路94 | 10kV | 0 | 0.012128 | 0 | 137曹家线 | 县级 | #N/A | 137曹家线
曹家线路94-1 | 10kV | 0 | 0.050485 | 0 | 137曹家线 | 县级 | #N/A | 137曹家线
曹家线路95 | 10kV | 0 | 0.074947 | 0 | 137曹家线 | 县级 | #N/A | 137曹家线
曹家线路96 | 10kV | 0 | 0.020334 | 0 | 137曹家线 | 县级 | #N/A | 137曹家线
曹家线路97 | 10kV | 0 | 0.050216 | 0 | 137曹家线 | 县级 | #N/A | 137曹家线
曹家线路98 | 10kV | 0 | 0.32249 | 0 | 137曹家线 | 县级 | #N/A | 137曹家线
曹家线路99 | 10kV | 0 | 0.53076 | 0 | 137曹家线 | 县级 | #N/A | 137曹家线
曹顺线路1 | 10kV | 0 | 0.1425 | 0 | 148曹顺线 | 县级 | #N/A | 148曹顺线
曹顺线路10 | 10kV | 0 | 0.067415 | 0 | 148曹顺线 | 县级 | #N/A | 148曹顺线
曹顺线路11 | 10kV | 0 | 0.018185 | 0 | 148曹顺线 | 县级 | #N/A | 148曹顺线
曹顺线路12 | 10kV | 0 | 0.34353 | 0 | 148曹顺线 | 县级 | #N/A | 148曹顺线
曹顺线路13 | 10kV | 0 | 0.010406 | 0 | 148曹顺线 | 县级 | #N/A | 148曹顺线
曹顺线路14 | 10kV | 0 | 0.026352 | 0 | 148曹顺线 | 县级 | #N/A | 148曹顺线
曹顺线路15 | 10kV | 0 | 0.10516 | 0 | 148曹顺线 | 县级 | #N/A | 148曹顺线
曹顺线路16 | 10kV | 0 | 0.008562 | 0 | 148曹顺线 | 县级 | #N/A | 148曹顺线
曹顺线路17 | 10kV | 0 | 0.10249 | 0 | 148曹顺线 | 县级 | #N/A | 148曹顺线
曹顺线路18 | 10kV | 0 | 0.013892 | 0 | 148曹顺线 | 县级 | #N/A | 148曹顺线
曹顺线路19 | 10kV | 0 | 0.1474 | 0 | 148曹顺线 | 县级 | #N/A | 148曹顺线
曹顺线路2 | 10kV | 0 | 0.045895 | 0 | 148曹顺线 | 县级 | #N/A | 148曹顺线
曹顺线路20 | 10kV | 0 | 0.013438 | 0 | 148曹顺线 | 县级 | #N/A | 148曹顺线
曹顺线路21 | 10kV | 0 | 0.07124 | 0 | 148曹顺线 | 县级 | #N/A | 148曹顺线
曹顺线路22 | 10kV | 0 | 0.002777 | 0 | 148曹顺线 | 县级 | #N/A | 148曹顺线
曹顺线路23 | 10kV | 0 | 0.098312 | 0 | 148曹顺线 | 县级 | #N/A | 148曹顺线
曹顺线路24 | 10kV | 0 | 0.037108 | 0 | 148曹顺线 | 县级 | #N/A | 148曹顺线
曹顺线路25 | 10kV | 0 | 0.19003 | 0 | 148曹顺线 | 县级 | #N/A | 148曹顺线
曹顺线路26 | 10kV | 0 | 0.002048 | 0 | 148曹顺线 | 县级 | #N/A | 148曹顺线
曹顺线路27 | 10kV | 0 | 0.21092 | 0 | 148曹顺线 | 县级 | #N/A | 148曹顺线
曹顺线路28 | 10kV | 0 | 0.027843 | 0 | 148曹顺线 | 县级 | #N/A | 148曹顺线
曹顺线路29 | 10kV | 0 | 0.009462 | 0 | 148曹顺线 | 县级 | #N/A | 148曹顺线
曹顺线路3 | 10kV | 0 | 0.35879 | 0 | 148曹顺线 | 县级 | #N/A | 148曹顺线
曹顺线路30 | 10kV | 0 | 0.009311 | 0 | 148曹顺线 | 县级 | #N/A | 148曹顺线
曹顺线路31 | 10kV | 0 | 0.001411 | 0 | 148曹顺线 | 县级 | #N/A | 148曹顺线
曹顺线路32 | 10kV | 0 | 0.099678 | 0 | 148曹顺线 | 县级 | #N/A | 148曹顺线
曹顺线路33 | 10kV | 0 | 0.098412 | 0 | 148曹顺线 | 县级 | #N/A | 148曹顺线
曹顺线路5 | 10kV | 0 | 0.011768 | 0 | 148曹顺线 | 县级 | #N/A | 148曹顺线
曹顺线路5-2 | 10kV | 0 | 0.079215 | 0 | 148曹顺线 | 县级 | #N/A | 148曹顺线
曹顺线路6 | 10kV | 0 | 0.031049 | 0 | 148曹顺线 | 县级 | #N/A | 148曹顺线
曹顺线路7 | 10kV | 0 | 0.22989 | 0 | 148曹顺线 | 县级 | #N/A | 148曹顺线
曹顺线路8 | 10kV | 0 | 0.055392 | 0 | 148曹顺线 | 县级 | #N/A | 148曹顺线
曹新线路1 | 10kV | 0 | 0.92175 | 0 | 132曹新线 | #N/A | #N/A | 132曹新线
常发房产新出线 | 10kV | 0 | 2.7436 | 0 | 常发房产新出线 | 县级 | #N/A | 常发房产新出线
城捌线路1 | 10kV | 1 | 0.35045 | 0 | 118城捌线 | 县级 | #N/A | 118城捌线
城捌线路10 | 10kV | 1 | 0.24876 | 0 | 118城捌线 | 县级 | #N/A | 118城捌线
城捌线路11 | 10kV | 1 | 0.035429 | 0 | 118城捌线 | 县级 | #N/A | 118城捌线
城捌线路12 | 10kV | 1 | 0.55277 | 0 | 118城捌线 | 县级 | #N/A | 118城捌线
城捌线路13 | 10kV | 1 | 0.055511 | 0 | 118城捌线 | 县级 | #N/A | 118城捌线
城捌线路14 | 10kV | 0 | 0.002676 | 0 | 118城捌线 | 县级 | #N/A | 118城捌线
城捌线路15 | 10kV | 0 | 0.020726 | 0 | 118城捌线 | 县级 | #N/A | 118城捌线
城捌线路16 | 10kV | 0 | 0.45695 | 0 | 118城捌线 | 县级 | #N/A | 118城捌线
城捌线路17 | 10kV | 0 | 0.028652 | 0 | 118城捌线 | 县级 | #N/A | 118城捌线
城捌线路18 | 10kV | 0 | 0.38653 | 0 | 118城捌线 | 县级 | #N/A | 118城捌线
城捌线路19 | 10kV | 0 | 0.46449 | 0 | 118城捌线 | 县级 | #N/A | 118城捌线
城捌线路2 | 10kV | 1 | 0.65794 | 0 | 118城捌线 | 县级 | #N/A | 118城捌线
城捌线路20 | 10kV | 0 | 0.38317 | 0 | 118城捌线 | 县级 | #N/A | 118城捌线
城捌线路21 | 10kV | 0 | 0.052285 | 0 | 118城捌线 | 县级 | #N/A | 118城捌线
城捌线路22 | 10kV | 0 | 0.003271 | 0 | 118城捌线 | 县级 | #N/A | 118城捌线
城捌线路23 | 10kV | 0 | 0.85644 | 0 | 118城捌线 | 县级 | #N/A | 118城捌线
城捌线路24 | 10kV | 0 | 0.091282 | 0 | 118城捌线 | 县级 | #N/A | 118城捌线
城捌线路25 | 10kV | 0 | 0.53326 | 0 | 118城捌线 | 县级 | #N/A | 118城捌线
城捌线路26 | 10kV | 0 | 0.39387 | 0 | 118城捌线 | 县级 | #N/A | 118城捌线
城捌线路27 | 10kV | 0 | 0.072273 | 0 | 118城捌线 | 县级 | #N/A | 118城捌线
城捌线路28 | 10kV | 0 | 0.00363 | 0 | 118城捌线 | 县级 | #N/A | 118城捌线
城捌线路29 | 10kV | 0 | 0.27602 | 0 | 118城捌线 | 县级 | #N/A | 118城捌线
城捌线路3 | 10kV | 1 | 0.47015 | 0 | 118城捌线 | 县级 | #N/A | 118城捌线
城捌线路30 | 10kV | 0 | 0.11455 | 0 | 118城捌线 | 县级 | #N/A | 118城捌线
城捌线路31 | 10kV | 0 | 0.18127 | 0 | 118城捌线 | 县级 | #N/A | 118城捌线
城捌线路32 | 10kV | 0 | 0.004636 | 0 | 118城捌线 | 县级 | #N/A | 118城捌线
城捌线路33 | 10kV | 0 | 0.11107 | 0 | 118城捌线 | 县级 | #N/A | 118城捌线
城捌线路34 | 10kV | 0 | 0.063701 | 0 | 118城捌线 | 县级 | #N/A | 118城捌线
城捌线路35 | 10kV | 0 | 0.060586 | 0 | 118城捌线 | 县级 | #N/A | 118城捌线
城捌线路36 | 10kV | 0 | 0.1171 | 0 | 118城捌线 | 县级 | #N/A | 118城捌线
城捌线路37 | 10kV | 0 | 0.002545 | 0 | 118城捌线 | 县级 | #N/A | 118城捌线
城捌线路38 | 10kV | 0 | 0.29069 | 0 | 118城捌线 | 县级 | #N/A | 118城捌线
城捌线路39 | 10kV | 0 | 0.20688 | 0 | 118城捌线 | 县级 | #N/A | 118城捌线
城捌线路4 | 10kV | 1 | 0.016784 | 0 | 118城捌线 | 县级 | #N/A | 118城捌线
城捌线路40 | 10kV | 0 | 0.003428 | 0 | 118城捌线 | 县级 | #N/A | 118城捌线
城捌线路41 | 10kV | 0 | 0.1807 | 0 | 118城捌线 | 县级 | #N/A | 118城捌线
城捌线路42 | 10kV | 0 | 0.45584 | 0 | 118城捌线 | 县级 | #N/A | 118城捌线
城捌线路43 | 10kV | 0 | 0.00286 | 0 | 118城捌线 | 县级 | #N/A | 118城捌线
城捌线路44 | 10kV | 0 | 0.17428 | 0 | 118城捌线 | 县级 | #N/A | 118城捌线
城捌线路45 | 10kV | 0 | 0.005385 | 0 | 118城捌线 | 县级 | #N/A | 118城捌线
城捌线路46 | 10kV | 0 | 0.12508 | 0 | 118城捌线 | 县级 | #N/A | 118城捌线
城捌线路47 | 10kV | 0 | 0.1979 | 0 | 118城捌线 | 县级 | #N/A | 118城捌线
城捌线路48 | 10kV | 0 | 0.082263 | 0 | 118城捌线 | 县级 | #N/A | 118城捌线
城捌线路49 | 10kV | 0 | 0.2504 | 0 | 118城捌线 | 县级 | #N/A | 118城捌线
城捌线路5 | 10kV | 1 | 0.2518 | 0 | 118城捌线 | 县级 | #N/A | 118城捌线
城捌线路50 | 10kV | 0 | 0.056709 | 0 | 118城捌线 | 县级 | #N/A | 118城捌线
城捌线路51 | 10kV | 0 | 0.04036 | 0 | 118城捌线 | 县级 | #N/A | 118城捌线
城捌线路52 | 10kV | 0 | 0.052688 | 0 | 118城捌线 | 县级 | #N/A | 118城捌线
城捌线路53 | 10kV | 0 | 0.004036 | 0 | 118城捌线 | 县级 | #N/A | 118城捌线
城捌线路54 | 10kV | 0 | 0.062683 | 0 | 118城捌线 | 县级 | #N/A | 118城捌线
城捌线路55 | 10kV | 0 | 0.14431 | 0 | 118城捌线 | 县级 | #N/A | 118城捌线
城捌线路56 | 10kV | 0 | 0.042012 | 0 | 118城捌线 | 县级 | #N/A | 118城捌线
城捌线路57 | 10kV | 0 | 0.03159 | 0 | 118城捌线 | 县级 | #N/A | 118城捌线
城捌线路58 | 10kV | 0 | 0.064142 | 0 | 118城捌线 | 县级 | #N/A | 118城捌线
城捌线路59 | 10kV | 0 | 0.036164 | 0 | 118城捌线 | 县级 | #N/A | 118城捌线
城捌线路6 | 10kV | 1 | 0.31418 | 0 | 118城捌线 | 县级 | #N/A | 118城捌线
城捌线路60 | 10kV | 0 | 0.10196 | 0 | 118城捌线 | 县级 | #N/A | 118城捌线
城捌线路61 | 10kV | 0 | 0.039939 | 0 | 118城捌线 | 县级 | #N/A | 118城捌线
城捌线路62 | 10kV | 0 | 0.14041 | 0 | 118城捌线 | 县级 | #N/A | 118城捌线
城捌线路63 | 10kV | 0 | 0.036636 | 0 | 118城捌线 | 县级 | #N/A | 118城捌线
城捌线路64 | 10kV | 0 | 0.14377 | 0 | 118城捌线 | 县级 | #N/A | 118城捌线
城捌线路65 | 10kV | 0 | 0.083769 | 0 | 118城捌线 | 县级 | #N/A | 118城捌线
城捌线路66 | 10kV | 0 | 0.11181 | 0 | 118城捌线 | 县级 | #N/A | 118城捌线
城捌线路67 | 10kV | 0 | 0.092971 | 0 | 118城捌线 | 县级 | #N/A | 118城捌线
城捌线路68 | 10kV | 0 | 0.21355 | 0 | 118城捌线 | 县级 | #N/A | 118城捌线
城捌线路69 | 10kV | 0 | 0.003074 | 0 | 118城捌线 | 县级 | #N/A | 118城捌线
城捌线路7 | 10kV | 1 | 0.015325 | 0 | 118城捌线 | 县级 | #N/A | 118城捌线
城捌线路8 | 10kV | 1 | 0.46404 | 0 | 118城捌线 | 县级 | #N/A | 118城捌线
城捌线路9 | 10kV | 1 | 0.34147 | 0 | 118城捌线 | 县级 | #N/A | 118城捌线
城陆线路1 | 10kV | 0 | 2.3704 | 0 | 116城陆线 | 县级 | #N/A | 116城陆线
城陆线路2 | 10kV | 0 | 0.059451 | 0 | 116城陆线 | 县级 | #N/A | 116城陆线
城柒线路1 | 10kV | 1 | 0.003088 | 0 | 117城柒线 | 县级 | #N/A | 117城柒线
城柒线路10 | 10kV | 1 | 0.20522 | 0 | 117城柒线 | 县级 | #N/A | 117城柒线
城柒线路11 | 10kV | 1 | 0.14006 | 0 | 117城柒线 | 县级 | #N/A | 117城柒线
城柒线路12 | 10kV | 1 | 0.098896 | 0 | 117城柒线 | 县级 | #N/A | 117城柒线
城柒线路13 | 10kV | 1 | 0.11195 | 0 | 117城柒线 | 县级 | #N/A | 117城柒线
城柒线路14 | 10kV | 1 | 0.22536 | 0 | 117城柒线 | 县级 | #N/A | 117城柒线
城柒线路15 | 10kV | 1 | 0.15039 | 0 | 117城柒线 | 县级 | #N/A | 117城柒线
城柒线路17 | 10kV | 1 | 0.44127 | 0 | 117城柒线 | 县级 | #N/A | 117城柒线
城柒线路18 | 10kV | 1 | 0.012023 | 0 | 117城柒线 | 县级 | #N/A | 117城柒线
城柒线路19 | 10kV | 1 | 0.010211 | 0 | 117城柒线 | 县级 | #N/A | 117城柒线
城柒线路2 | 10kV | 1 | 0.019005 | 0 | 117城柒线 | 县级 | #N/A | 117城柒线
城柒线路20 | 10kV | 1 | 0.00526 | 0 | 117城柒线 | 县级 | #N/A | 117城柒线
城柒线路21 | 10kV | 1 | 0.004641 | 0 | 117城柒线 | 县级 | #N/A | 117城柒线
城柒线路22 | 10kV | 1 | 0.013539 | 0 | 117城柒线 | 县级 | #N/A | 117城柒线
城柒线路23 | 10kV | 1 | 0.006513 | 0 | 117城柒线 | 县级 | #N/A | 117城柒线
城柒线路24 | 10kV | 1 | 0.009708 | 0 | 117城柒线 | 县级 | #N/A | 117城柒线
城柒线路3 | 10kV | 1 | 0.92311 | 0 | 117城柒线 | 县级 | #N/A | 117城柒线
城柒线路4 | 10kV | 1 | 0.019946 | 0 | 117城柒线 | 县级 | #N/A | 117城柒线
城柒线路5 | 10kV | 1 | 0.51796 | 0 | 117城柒线 | 县级 | #N/A | 117城柒线
城柒线路6 | 10kV | 1 | 1.0199 | 0 | 117城柒线 | 县级 | #N/A | 117城柒线
城柒线路7 | 10kV | 1 | 1.0578 | 0 | 117城柒线 | 县级 | #N/A | 117城柒线
城柒线路8 | 10kV | 1 | 0.30496 | 0 | 117城柒线 | 县级 | #N/A | 117城柒线
城柒线路9 | 10kV | 1 | 0.18945 | 0 | 117城柒线 | 县级 | #N/A | 117城柒线
城桥线 | 110kV | 0 | 2.2183 | 0 | 城桥线 | 县级 | #N/A | 城桥线
城肆线路1 | 10kV | 1 | 0.038861 | 0 | 114城肆线 | 县级 | #N/A | 114城肆线
城肆线路10 | 10kV | 1 | 0.51769 | 0 | 114城肆线 | 县级 | #N/A | 114城肆线
城肆线路11 | 10kV | 1 | 0.89067 | 0 | 114城肆线 | 县级 | #N/A | 114城肆线
城肆线路12 | 10kV | 1 | 0.36835 | 0 | 114城肆线 | 县级 | #N/A | 114城肆线
城肆线路13 | 10kV | 1 | 0.12876 | 0 | 114城肆线 | 县级 | #N/A | 114城肆线
城肆线路14 | 10kV | 1 | 0.080193 | 0 | 114城肆线 | 县级 | #N/A | 114城肆线
城肆线路2 | 10kV | 1 | 0.46881 | 0 | 114城肆线 | 县级 | #N/A | 114城肆线
城肆线路3 | 10kV | 1 | 0.46006 | 0 | 114城肆线 | 县级 | #N/A | 114城肆线
城肆线路4 | 10kV | 1 | 0.089125 | 0 | 114城肆线 | 县级 | #N/A | 114城肆线
城肆线路5 | 10kV | 1 | 0.37561 | 0 | 114城肆线 | 县级 | #N/A | 114城肆线
城肆线路6 | 10kV | 1 | 0.21809 | 0 | 114城肆线 | 县级 | #N/A | 114城肆线
城肆线路7 | 10kV | 1 | 0.31833 | 0 | 114城肆线 | 县级 | #N/A | 114城肆线
城肆线路8 | 10kV | 1 | 0.4683 | 0 | 114城肆线 | 县级 | #N/A | 114城肆线
城肆线路9 | 10kV | 1 | 0.64316 | 0 | 114城肆线 | 县级 | #N/A | 114城肆线
城伍线路1 | 10kV | 1 | 2.3882 | 0 | 115城伍线 | 县级 | #N/A | 115城伍线
城伍线路2 | 10kV | 0 | 0.04568 | 0 | 115城伍线 | 县级 | #N/A | 115城伍线
城壹线路1 | 10kV | 1 | 0.022023 | 0 | 111城壹线 | 县级 | #N/A | 111城壹线
城壹线路10 | 10kV | 1 | 0.3377 | 0 | 111城壹线 | 县级 | #N/A | 111城壹线
城壹线路11 | 10kV | 1 | 0.1337 | 0 | 111城壹线 | 县级 | #N/A | 111城壹线
城壹线路12 | 10kV | 1 | 0.15291 | 0 | 111城壹线 | 县级 | #N/A | 111城壹线
城壹线路13 | 10kV | 1 | 0.28701 | 0 | 111城壹线 | 县级 | #N/A | 111城壹线
城壹线路2 | 10kV | 1 | 0.41336 | 0 | 111城壹线 | 县级 | #N/A | 111城壹线
城壹线路3 | 10kV | 1 | 0.40048 | 0 | 111城壹线 | 县级 | #N/A | 111城壹线
城壹线路4 | 10kV | 1 | 0.38906 | 0 | 111城壹线 | 县级 | #N/A | 111城壹线
城壹线路5 | 10kV | 1 | 0.62371 | 0 | 111城壹线 | 县级 | #N/A | 111城壹线
城壹线路6 | 10kV | 1 | 0.16858 | 0 | 111城壹线 | 县级 | #N/A | 111城壹线
城壹线路7 | 10kV | 1 | 0.40898 | 0 | 111城壹线 | 县级 | #N/A | 111城壹线
城壹线路8 | 10kV | 1 | 0.68458 | 0 | 111城壹线 | 县级 | #N/A | 111城壹线
城壹线路9 | 10kV | 1 | 0.4505 | 0 | 111城壹线 | 县级 | #N/A | 111城壹线
诚和线路1 | 10kV | 0 | 0.025531 | 0 | 150诚和线 | 县级 | #N/A | 150诚和线
诚和线路10 | 10kV | 0 | 0.051225 | 0 | 150诚和线 | 县级 | #N/A | 150诚和线
诚和线路11 | 10kV | 0 | 0.001558 | 0 | 150诚和线 | 县级 | #N/A | 150诚和线
诚和线路12 | 10kV | 0 | 0.001818 | 0 | 150诚和线 | 县级 | #N/A | 150诚和线
诚和线路2 | 10kV | 0 | 0.70161 | 0 | 150诚和线 | 县级 | #N/A | 150诚和线
诚和线路3 | 10kV | 0 | 0.050476 | 0 | 150诚和线 | 县级 | #N/A | 150诚和线
诚和线路4 | 10kV | 0 | 0.2038 | 0 | 150诚和线 | 县级 | #N/A | 150诚和线
诚和线路5 | 10kV | 0 | 0.11809 | 0 | 150诚和线 | 县级 | #N/A | 150诚和线
诚和线路6 | 10kV | 0 | 0.13537 | 0 | 150诚和线 | 县级 | #N/A | 150诚和线
诚和线路7 | 10kV | 0 | 0.085304 | 0 | 150诚和线 | 县级 | #N/A | 150诚和线
诚和线路8 | 10kV | 0 | 0.043831 | 0 | 150诚和线 | 县级 | #N/A | 150诚和线
诚和线路9 | 10kV | 0 | 0.044088 | 0 | 150诚和线 | 县级 | #N/A | 150诚和线
创业线路1 | 10kV | 0 | 1.5179 | 0 | 135创业线 | 县级 | #N/A | 135创业线
创业线路10 | 10kV | 0 | 0.12706 | 0 | 135创业线 | 县级 | #N/A | 135创业线
创业线路11 | 10kV | 0 | 0.033409 | 0 | 135创业线 | 县级 | #N/A | 135创业线
创业线路12 | 10kV | 0 | 0.21098 | 0 | 135创业线 | 县级 | #N/A | 135创业线
创业线路13 | 10kV | 0 | 0.08574 | 0 | 135创业线 | 县级 | #N/A | 135创业线
创业线路14 | 10kV | 0 | 0.002506 | 0 | 135创业线 | 县级 | #N/A | 135创业线
创业线路14-1 | 10kV | 0 | 0.033765 | 0 | 135创业线 | 县级 | #N/A | 135创业线
创业线路15 | 10kV | 0 | 0.032295 | 0 | 135创业线 | 县级 | #N/A | 135创业线
创业线路16 | 10kV | 0 | 0.012486 | 0 | 135创业线 | 县级 | #N/A | 135创业线
创业线路17 | 10kV | 0 | 0.047953 | 0 | 135创业线 | 县级 | #N/A | 135创业线
创业线路18 | 10kV | 0 | 0.017393 | 0 | 135创业线 | 县级 | #N/A | 135创业线
创业线路19 | 10kV | 0 | 0.055589 | 0 | 135创业线 | 县级 | #N/A | 135创业线
创业线路2 | 10kV | 0 | 0.022131 | 0 | 135创业线 | 县级 | #N/A | 135创业线
创业线路20 | 10kV | 0 | 0.14985 | 0 | 135创业线 | 县级 | #N/A | 135创业线
创业线路21 | 10kV | 0 | 0.083903 | 0 | 135创业线 | 县级 | #N/A | 135创业线
创业线路22 | 10kV | 0 | 0.33847 | 0 | 135创业线 | 县级 | #N/A | 135创业线
创业线路23 | 10kV | 0 | 0.014171 | 0 | 135创业线 | 县级 | #N/A | 135创业线
创业线路24 | 10kV | 0 | 0.014752 | 0 | 135创业线 | 县级 | #N/A | 135创业线
创业线路25 | 10kV | 0 | 0.002818 | 0 | 135创业线 | 县级 | #N/A | 135创业线
创业线路26 | 10kV | 0 | 0.089619 | 0 | 135创业线 | 县级 | #N/A | 135创业线
创业线路27 | 10kV | 0 | 0.10582 | 0 | 135创业线 | 县级 | #N/A | 135创业线
创业线路28 | 10kV | 0 | 0.010666 | 0 | 135创业线 | 县级 | #N/A | 135创业线
创业线路29 | 10kV | 0 | 0.00206 | 0 | 135创业线 | 县级 | #N/A | 135创业线
创业线路3 | 10kV | 0 | 0.064887 | 0 | 135创业线 | 县级 | #N/A | 135创业线
创业线路30 | 10kV | 0 | 0.002254 | 0 | 135创业线 | 县级 | #N/A | 135创业线
创业线路31 | 10kV | 0 | 0.002287 | 0 | 135创业线 | 县级 | #N/A | 135创业线
创业线路32 | 10kV | 0 | 0.030612 | 0 | 135创业线 | 县级 | #N/A | 135创业线
创业线路4 | 10kV | 0 | 0.025854 | 0 | 135创业线 | 县级 | #N/A | 135创业线
创业线路5 | 10kV | 0 | 0.021525 | 0 | 135创业线 | 县级 | #N/A | 135创业线
创业线路6 | 10kV | 0 | 0.2257 | 0 | 135创业线 | 县级 | #N/A | 135创业线
创业线路7 | 10kV | 0 | 0.3981 | 0 | 135创业线 | 县级 | #N/A | 135创业线
创业线路8 | 10kV | 0 | 0.033496 | 0 | 135创业线 | 县级 | #N/A | 135创业线
创业线路9 | 10kV | 0 | 0.034522 | 0 | 135创业线 | 县级 | #N/A | 135创业线
东捌线路1 | 10kV | 1 | 0.011557 | 0 | 118东捌线 | 县级 | #N/A | 118东捌线
东捌线路10 | 10kV | 1 | 0.028618 | 0 | 118东捌线 | 县级 | #N/A | 118东捌线
东捌线路11 | 10kV | 1 | 0.081497 | 0 | 118东捌线 | 县级 | #N/A | 118东捌线
东捌线路12 | 10kV | 1 | 0.099326 | 0 | 118东捌线 | 县级 | #N/A | 118东捌线
东捌线路13 | 10kV | 1 | 0.094776 | 0 | 118东捌线 | 县级 | #N/A | 118东捌线
东捌线路14 | 10kV | 1 | 0.17403 | 0 | 118东捌线 | 县级 | #N/A | 118东捌线
东捌线路15 | 10kV | 1 | 0.32303 | 0 | 118东捌线 | 县级 | #N/A | 118东捌线
东捌线路16 | 10kV | 1 | 0.21028 | 0 | 118东捌线 | 县级 | #N/A | 118东捌线
东捌线路17 | 10kV | 1 | 0.076174 | 0 | 118东捌线 | 县级 | #N/A | 118东捌线
东捌线路18 | 10kV | 1 | 0.004474 | 0 | 118东捌线 | 县级 | #N/A | 118东捌线
东捌线路19 | 10kV | 1 | 0.27857 | 0 | 118东捌线 | 县级 | #N/A | 118东捌线
东捌线路2 | 10kV | 1 | 0.88546 | 0 | 118东捌线 | 县级 | #N/A | 118东捌线
东捌线路20 | 10kV | 1 | 0.10318 | 0 | 118东捌线 | 县级 | #N/A | 118东捌线
东捌线路21 | 10kV | 1 | 0.39259 | 0 | 118东捌线 | 县级 | #N/A | 118东捌线
东捌线路22 | 10kV | 1 | 0.034732 | 0 | 118东捌线 | 县级 | #N/A | 118东捌线
东捌线路23 | 10kV | 1 | 0.18124 | 0 | 118东捌线 | 县级 | #N/A | 118东捌线
东捌线路24 | 10kV | 1 | 0.021167 | 0 | 118东捌线 | 县级 | #N/A | 118东捌线
东捌线路25 | 10kV | 1 | 0.33253 | 0 | 118东捌线 | 县级 | #N/A | 118东捌线
东捌线路26 | 10kV | 1 | 0.12237 | 0 | 118东捌线 | 县级 | #N/A | 118东捌线
东捌线路27 | 10kV | 1 | 0.26214 | 0 | 118东捌线 | 县级 | #N/A | 118东捌线
东捌线路28 | 10kV | 1 | 0.036473 | 0 | 118东捌线 | 县级 | #N/A | 118东捌线
东捌线路29 | 10kV | 1 | 0.17844 | 0 | 118东捌线 | 县级 | #N/A | 118东捌线
东捌线路3 | 10kV | 1 | 0.55206 | 0 | 118东捌线 | 县级 | #N/A | 118东捌线
东捌线路30 | 10kV | 1 | 0.16038 | 0 | 118东捌线 | 县级 | #N/A | 118东捌线
东捌线路31 | 10kV | 1 | 0.072266 | 0 | 118东捌线 | 县级 | #N/A | 118东捌线
东捌线路32 | 10kV | 1 | 0.001777 | 0 | 118东捌线 | 县级 | #N/A | 118东捌线
东捌线路33 | 10kV | 1 | 0.001514 | 0 | 118东捌线 | 县级 | #N/A | 118东捌线
东捌线路34 | 10kV | 1 | 0.001383 | 0 | 118东捌线 | 县级 | #N/A | 118东捌线
东捌线路35 | 10kV | 1 | 0.001495 | 0 | 118东捌线 | 县级 | #N/A | 118东捌线
东捌线路36 | 10kV | 1 | 0.001729 | 0 | 118东捌线 | 县级 | #N/A | 118东捌线
东捌线路37 | 10kV | 1 | 0.001495 | 0 | 118东捌线 | 县级 | #N/A | 118东捌线
东捌线路4 | 10kV | 1 | 0.084486 | 0 | 118东捌线 | 县级 | #N/A | 118东捌线
东捌线路5 | 10kV | 1 | 0.1833 | 0 | 118东捌线 | 县级 | #N/A | 118东捌线
东捌线路6 | 10kV | 1 | 0.068997 | 0 | 118东捌线 | 县级 | #N/A | 118东捌线
东捌线路7 | 10kV | 1 | 0.004798 | 0 | 118东捌线 | 县级 | #N/A | 118东捌线
东捌线路8 | 10kV | 1 | 0.075117 | 0 | 118东捌线 | 县级 | #N/A | 118东捌线
东捌线路9 | 10kV | 1 | 0.036161 | 0 | 118东捌线 | 县级 | #N/A | 118东捌线
东贰线路1 | 10kV | 1 | 0.013616 | 0 | 112东贰线 | 县级 | #N/A | 112东贰线
东贰线路2 | 10kV | 1 | 0.56285 | 0 | 112东贰线 | 县级 | #N/A | 112东贰线
东贰线路3 | 10kV | 1 | 0.49934 | 0 | 112东贰线 | 县级 | #N/A | 112东贰线
东贰线路4 | 10kV | 1 | 0.68104 | 0 | 112东贰线 | 县级 | #N/A | 112东贰线
东贰线路5 | 10kV | 1 | 0.078496 | 0 | 112东贰线 | 县级 | #N/A | 112东贰线
东贰线路6 | 10kV | 1 | 0.003528 | 0 | 112东贰线 | 县级 | #N/A | 112东贰线
东柒线路1 | 10kV | 1 | 0.00822 | 0 | 117东柒线 | 县级 | #N/A | 117东柒线
东柒线路2 | 10kV | 1 | 0.006903 | 0 | 117东柒线 | 县级 | #N/A | 117东柒线
东柒线路3 | 10kV | 1 | 0.74287 | 0 | 117东柒线 | 县级 | #N/A | 117东柒线
东柒线路4 | 10kV | 1 | 0.079665 | 0 | 117东柒线 | 县级 | #N/A | 117东柒线
东柒线路5 | 10kV | 1 | 0.14434 | 0 | 117东柒线 | 县级 | #N/A | 117东柒线
东柒线路6 | 10kV | 1 | 0.019257 | 0 | 117东柒线 | 县级 | #N/A | 117东柒线
东柒线路7 | 10kV | 1 | 0.002038 | 0 | 117东柒线 | 县级 | #N/A | 117东柒线
东叁线路1 | 10kV | 1 | 0.036643 | 0 | 113东叁线 | 县级 | #N/A | 113东叁线
东叁线路10 | 10kV | 1 | 0.001874 | 0 | 113东叁线 | 县级 | #N/A | 113东叁线
东叁线路11 | 10kV | 1 | 0.002226 | 0 | 113东叁线 | 县级 | #N/A | 113东叁线
东叁线路12 | 10kV | 1 | 0.002541 | 0 | 113东叁线 | 县级 | #N/A | 113东叁线
东叁线路13 | 10kV | 1 | 0.003441 | 0 | 113东叁线 | 县级 | #N/A | 113东叁线
东叁线路2 | 10kV | 1 | 0.36578 | 0 | 113东叁线 | 县级 | #N/A | 113东叁线
东叁线路3 | 10kV | 1 | 0.016323 | 0 | 113东叁线 | 县级 | #N/A | 113东叁线
东叁线路4 | 10kV | 1 | 0.11438 | 0 | 113东叁线 | 县级 | #N/A | 113东叁线
东叁线路5 | 10kV | 1 | 0.16788 | 0 | 113东叁线 | 县级 | #N/A | 113东叁线
东叁线路6 | 10kV | 1 | 0.086528 | 0 | 113东叁线 | 县级 | #N/A | 113东叁线
东叁线路7 | 10kV | 1 | 0.10471 | 0 | 113东叁线 | 县级 | #N/A | 113东叁线
东叁线路8 | 10kV | 1 | 0.014912 | 0 | 113东叁线 | 县级 | #N/A | 113东叁线
东叁线路9 | 10kV | 1 | 0.01668 | 0 | 113东叁线 | 县级 | #N/A | 113东叁线
东肆线路1 | 10kV | 1 | 0.018318 | 0 | 124公肆线 | 县级 | #N/A | 124公肆线
东肆线路10 | 10kV | 1 | 0.044604 | 0 | 124公肆线 | 县级 | #N/A | 124公肆线
东肆线路11 | 10kV | 1 | 0.065648 | 0 | 124公肆线 | 县级 | #N/A | 124公肆线
东肆线路2 | 10kV | 1 | 0.23186 | 0 | 124公肆线 | 县级 | #N/A | 124公肆线
东肆线路3 | 10kV | 1 | 0.79611 | 0 | 124公肆线 | 县级 | #N/A | 124公肆线
东肆线路4 | 10kV | 1 | 0.15485 | 0 | 124公肆线 | 县级 | #N/A | 124公肆线
东肆线路5 | 10kV | 1 | 0.17852 | 0 | 124公肆线 | 县级 | #N/A | 124公肆线
东肆线路6 | 10kV | 1 | 0.23791 | 0 | 124公肆线 | 县级 | #N/A | 124公肆线
东肆线路7 | 10kV | 1 | 0.002197 | 0 | 124公肆线 | 县级 | #N/A | 124公肆线
东肆线路8 | 10kV | 1 | 0.18606 | 0 | 124公肆线 | 县级 | #N/A | 124公肆线
东肆线路9 | 10kV | 1 | 0.12613 | 0 | 124公肆线 | 县级 | #N/A | 124公肆线
东伍线路1 | 10kV | 1 | 0.020137 | 0 | 115东伍线 | 县级 | #N/A | 115东伍线
东伍线路10 | 10kV | 1 | 0.02672 | 0 | 115东伍线 | 县级 | #N/A | 115东伍线
东伍线路11 | 10kV | 1 | 0.016383 | 0 | 115东伍线 | 县级 | #N/A | 115东伍线
东伍线路12 | 10kV | 1 | 0.041055 | 0 | 115东伍线 | 县级 | #N/A | 115东伍线
东伍线路13 | 10kV | 1 | 0.13492 | 0 | 115东伍线 | 县级 | #N/A | 115东伍线
东伍线路14 | 10kV | 1 | 0.027634 | 0 | 115东伍线 | 县级 | #N/A | 115东伍线
东伍线路15 | 10kV | 1 | 0.077818 | 0 | 115东伍线 | 县级 | #N/A | 115东伍线
东伍线路16 | 10kV | 1 | 0.014581 | 0 | 115东伍线 | 县级 | #N/A | 115东伍线
东伍线路2 | 10kV | 1 | 0.43274 | 0 | 115东伍线 | 县级 | #N/A | 115东伍线
东伍线路3 | 10kV | 1 | 0.001677 | 0 | 115东伍线 | 县级 | #N/A | 115东伍线
东伍线路4 | 10kV | 1 | 0.012766 | 0 | 115东伍线 | 县级 | #N/A | 115东伍线
东伍线路5 | 10kV | 1 | 0.22071 | 0 | 115东伍线 | 县级 | #N/A | 115东伍线
东伍线路6 | 10kV | 1 | 0.1977 | 0 | 115东伍线 | 县级 | #N/A | 115东伍线
东伍线路7 | 10kV | 1 | 0.001692 | 0 | 115东伍线 | 县级 | #N/A | 115东伍线
东伍线路8 | 10kV | 1 | 0.32961 | 0 | 115东伍线 | 县级 | #N/A | 115东伍线
东伍线路9 | 10kV | 1 | 0.007168 | 0 | 115东伍线 | 县级 | #N/A | 115东伍线
东泾线路1 | 10kV | 0 | 0.031194 | 0 | 130东泾线 | 县级 | #N/A | 130东泾线
东泾线路10 | 10kV | 0 | 0.23035 | 0 | 130东泾线 | 县级 | #N/A | 130东泾线
东泾线路100 | 10kV | 0 | 0.04919 | 0 | 130东泾线 | 县级 | #N/A | 130东泾线
东泾线路101 | 10kV | 0 | 0.2377 | 0 | 130东泾线 | 县级 | #N/A | 130东泾线
东泾线路102 | 10kV | 0 | 0.32193 | 0 | 130东泾线 | 县级 | #N/A | 130东泾线
东泾线路103 | 10kV | 0 | 0.15305 | 0 | 130东泾线 | 县级 | #N/A | 130东泾线
东泾线路104 | 10kV | 0 | 0.049265 | 0 | 130东泾线 | 县级 | #N/A | 130东泾线
东泾线路105 | 10kV | 0 | 0.020454 | 0 | 130东泾线 | 县级 | #N/A | 130东泾线
东泾线路106 | 10kV | 0 | 0.13727 | 0 | 130东泾线 | 县级 | #N/A | 130东泾线
东泾线路107 | 10kV | 0 | 0.17795 | 0 | 130东泾线 | 县级 | #N/A | 130东泾线
东泾线路108 | 10kV | 0 | 0.034324 | 0 | 130东泾线 | 县级 | #N/A | 130东泾线
东泾线路109 | 10kV | 0 | 0.019942 | 0 | 130东泾线 | 县级 | #N/A | 130东泾线
东泾线路11 | 10kV | 0 | 0.723 | 0 | 130东泾线 | 县级 | #N/A | 130东泾线
东泾线路110 | 10kV | 0 | 0.028493 | 0 | 130东泾线 | 县级 | #N/A | 130东泾线
东泾线路111 | 10kV | 0 | 0.00593 | 0 | 130东泾线 | 县级 | #N/A | 130东泾线
东泾线路112 | 10kV | 0 | 0.060619 | 0 | 130东泾线 | 县级 | #N/A | 130东泾线
东泾线路113 | 10kV | 0 | 0.39952 | 0 | 130东泾线 | 县级 | #N/A | 130东泾线
东泾线路114 | 10kV | 0 | 0.055076 | 0 | 130东泾线 | 县级 | #N/A | 130东泾线
东泾线路115 | 10kV | 0 | 0.099247 | 0 | 130东泾线 | 县级 | #N/A | 130东泾线
东泾线路116 | 10kV | 0 | 0.10635 | 0 | 130东泾线 | 县级 | #N/A | 130东泾线
东泾线路117 | 10kV | 0 | 0.78225 | 0 | 130东泾线 | 县级 | #N/A | 130东泾线
东泾线路118 | 10kV | 0 | 0.31354 | 0 | 130东泾线 | 县级 | #N/A | 130东泾线
东泾线路119 | 10kV | 0 | 0.004581 | 0 | 130东泾线 | 县级 | #N/A | 130东泾线
东泾线路12 | 10kV | 0 | 0.025405 | 0 | 130东泾线 | 县级 | #N/A | 130东泾线
东泾线路120 | 10kV | 0 | 0.40979 | 0 | 130东泾线 | 县级 | #N/A | 130东泾线
东泾线路121 | 10kV | 0 | 0.17132 | 0 | 130东泾线 | 县级 | #N/A | 130东泾线
东泾线路122 | 10kV | 0 | 0.32407 | 0 | 130东泾线 | 县级 | #N/A | 130东泾线
东泾线路123 | 10kV | 0 | 0.4132 | 0 | 130东泾线 | 县级 | #N/A | 130东泾线
东泾线路124 | 10kV | 0 | 0.093238 | 0 | 130东泾线 | 县级 | #N/A | 130东泾线
东泾线路125 | 10kV | 0 | 0.004821 | 0 | 130东泾线 | 县级 | #N/A | 130东泾线
东泾线路126 | 10kV | 0 | 0.39742 | 0 | 130东泾线 | 县级 | #N/A | 130东泾线
东泾线路127 | 10kV | 0 | 0.052013 | 0 | 130东泾线 | 县级 | #N/A | 130东泾线
东泾线路128 | 10kV | 0 | 0.11357 | 0 | 130东泾线 | 县级 | #N/A | 130东泾线
东泾线路129 | 10kV | 0 | 0.1985 | 0 | 130东泾线 | 县级 | #N/A | 130东泾线
东泾线路13 | 10kV | 0 | 0.007829 | 0 | 130东泾线 | 县级 | #N/A | 130东泾线
东泾线路130 | 10kV | 0 | 0.11297 | 0 | 130东泾线 | 县级 | #N/A | 130东泾线
东泾线路131 | 10kV | 0 | 0.26159 | 0 | 130东泾线 | 县级 | #N/A | 130东泾线
东泾线路132 | 10kV | 0 | 0.007436 | 0 | 130东泾线 | 县级 | #N/A | 130东泾线
东泾线路133 | 10kV | 0 | 0.36371 | 0 | 130东泾线 | 县级 | #N/A | 130东泾线
东泾线路134 | 10kV | 0 | 0.1984 | 0 | 130东泾线 | 县级 | #N/A | 130东泾线
东泾线路135 | 10kV | 0 | 0.016794 | 0 | 130东泾线 | 县级 | #N/A | 130东泾线
东泾线路136 | 10kV | 0 | 0.55858 | 0 | 130东泾线 | 县级 | #N/A | 130东泾线
东泾线路137 | 10kV | 0 | 0.005709 | 0 | 130东泾线 | 县级 | #N/A | 130东泾线
东泾线路138 | 10kV | 1 | 0.003104 | 0 | 130东泾线 | 县级 | #N/A | 130东泾线
东泾线路139 | 10kV | 1 | 0.002298 | 0 | 130东泾线 | 县级 | #N/A | 130东泾线
东泾线路14 | 10kV | 0 | 0.028793 | 0 | 130东泾线 | 县级 | #N/A | 130东泾线
东泾线路140 | 10kV | 1 | 0.003581 | 0 | 130东泾线 | 县级 | #N/A | 130东泾线
东泾线路143 | 10kV | 1 | 0.005281 | 0 | 130东泾线 | 县级 | #N/A | 130东泾线
东泾线路144 | 10kV | 1 | 0.009179 | 0 | 130东泾线 | 县级 | #N/A | 130东泾线
东泾线路145 | 10kV | 0 | 0.004292 | 0 | 130东泾线 | 县级 | #N/A | 130东泾线
东泾线路15 | 10kV | 0 | 0.004764 | 0 | 130东泾线 | 县级 | #N/A | 130东泾线
东泾线路16 | 10kV | 0 | 0.049073 | 0 | 130东泾线 | 县级 | #N/A | 130东泾线
东泾线路17 | 10kV | 0 | 0.11773 | 0 | 130东泾线 | 县级 | #N/A | 130东泾线
东泾线路18 | 10kV | 0 | 0.024841 | 0 | 130东泾线 | 县级 | #N/A | 130东泾线
东泾线路19 | 10kV | 0 | 0.070331 | 0 | 130东泾线 | 县级 | #N/A | 130东泾线
东泾线路2 | 10kV | 0 | 0.07982 | 0 | 130东泾线 | 县级 | #N/A | 130东泾线
东泾线路20 | 10kV | 0 | 0.70684 | 0 | 130东泾线 | 县级 | #N/A | 130东泾线
东泾线路26 | 10kV | 0 | 0.37173 | 0 | 130东泾线 | 县级 | #N/A | 130东泾线
东泾线路27 | 10kV | 1 | 0.32047 | 0 | 130东泾线 | 县级 | #N/A | 130东泾线
东泾线路28 | 10kV | 0 | 0.2063 | 0 | 130东泾线 | 县级 | #N/A | 130东泾线
东泾线路29 | 10kV | 0 | 0.42513 | 0 | 130东泾线 | 县级 | #N/A | 130东泾线
东泾线路3 | 10kV | 0 | 0.33386 | 0 | 130东泾线 | 县级 | #N/A | 130东泾线
东泾线路30 | 10kV | 0 | 0.43965 | 0 | 130东泾线 | 县级 | #N/A | 130东泾线
东泾线路31 | 10kV | 0 | 0.64763 | 0 | 130东泾线 | 县级 | #N/A | 130东泾线
东泾线路32 | 10kV | 0 | 0.14159 | 0 | 130东泾线 | 县级 | #N/A | 130东泾线
东泾线路33 | 10kV | 1 | 0.21855 | 0 | 130东泾线 | 县级 | #N/A | 130东泾线
东泾线路34 | 10kV | 1 | 0.21818 | 0 | 130东泾线 | 县级 | #N/A | 130东泾线
东泾线路35 | 10kV | 1 | 0.19098 | 0 | 130东泾线 | 县级 | #N/A | 130东泾线
东泾线路36 | 10kV | 1 | 0.19196 | 0 | 130东泾线 | 县级 | #N/A | 130东泾线
东泾线路37 | 10kV | 1 | 0.14833 | 0 | 130东泾线 | 县级 | #N/A | 130东泾线
东泾线路38 | 10kV | 1 | 0.14955 | 0 | 130东泾线 | 县级 | #N/A | 130东泾线
东泾线路39 | 10kV | 1 | 0.47944 | 0 | 130东泾线 | 县级 | #N/A | 130东泾线
东泾线路4 | 10kV | 0 | 0.40615 | 0 | 130东泾线 | 县级 | #N/A | 130东泾线
东泾线路40 | 10kV | 0 | 0.13717 | 0 | 130东泾线 | 县级 | #N/A | 130东泾线
东泾线路41 | 10kV | 0 | 0.044875 | 0 | 130东泾线 | 县级 | #N/A | 130东泾线
东泾线路42 | 10kV | 0 | 0.45511 | 0 | 130东泾线 | 县级 | #N/A | 130东泾线
东泾线路43 | 10kV | 0 | 0.41406 | 0 | 130东泾线 | 县级 | #N/A | 130东泾线
东泾线路44 | 10kV | 0 | 0.219 | 0 | 130东泾线 | 县级 | #N/A | 130东泾线
东泾线路45 | 10kV | 0 | 0.12792 | 0 | 130东泾线 | 县级 | #N/A | 130东泾线
东泾线路46 | 10kV | 0 | 0.096683 | 0 | 130东泾线 | 县级 | #N/A | 130东泾线
东泾线路47 | 10kV | 0 | 0.60375 | 0 | 130东泾线 | 县级 | #N/A | 130东泾线
东泾线路48 | 10kV | 0 | 0.082219 | 0 | 130东泾线 | 县级 | #N/A | 130东泾线
东泾线路49 | 10kV | 0 | 0.041269 | 0 | 130东泾线 | 县级 | #N/A | 130东泾线
东泾线路5 | 10kV | 0 | 0.089664 | 0 | 130东泾线 | 县级 | #N/A | 130东泾线
东泾线路50 | 10kV | 0 | 0.13699 | 0 | 130东泾线 | 县级 | #N/A | 130东泾线
东泾线路51 | 10kV | 0 | 0.20566 | 0 | 130东泾线 | 县级 | #N/A | 130东泾线
东泾线路52 | 10kV | 0 | 0.039531 | 0 | 130东泾线 | 县级 | #N/A | 130东泾线
东泾线路53 | 10kV | 0 | 0.01532 | 0 | 130东泾线 | 县级 | #N/A | 130东泾线
东泾线路54 | 10kV | 0 | 0.01029 | 0 | 130东泾线 | 县级 | #N/A | 130东泾线
东泾线路55 | 10kV | 0 | 0.046773 | 0 | 130东泾线 | 县级 | #N/A | 130东泾线
东泾线路56 | 10kV | 0 | 0.015689 | 0 | 130东泾线 | 县级 | #N/A | 130东泾线
东泾线路57 | 10kV | 0 | 0.094002 | 0 | 130东泾线 | 县级 | #N/A | 130东泾线
东泾线路58 | 10kV | 0 | 0.27279 | 0 | 130东泾线 | 县级 | #N/A | 130东泾线
东泾线路59 | 10kV | 0 | 0.079562 | 0 | 130东泾线 | 县级 | #N/A | 130东泾线
东泾线路6 | 10kV | 0 | 0.10526 | 0 | 130东泾线 | 县级 | #N/A | 130东泾线
东泾线路60 | 10kV | 0 | 0.040399 | 0 | 130东泾线 | 县级 | #N/A | 130东泾线
东泾线路61 | 10kV | 0 | 0.038609 | 0 | 130东泾线 | 县级 | #N/A | 130东泾线
东泾线路62 | 10kV | 0 | 0.66347 | 0 | 130东泾线 | 县级 | #N/A | 130东泾线
东泾线路63 | 10kV | 0 | 0.51984 | 0 | 130东泾线 | 县级 | #N/A | 130东泾线
东泾线路64 | 10kV | 0 | 0.037366 | 0 | 130东泾线 | 县级 | #N/A | 130东泾线
东泾线路65 | 10kV | 0 | 0.039838 | 0 | 130东泾线 | 县级 | #N/A | 130东泾线
东泾线路66 | 10kV | 0 | 0.14022 | 0 | 130东泾线 | 县级 | #N/A | 130东泾线
东泾线路67 | 10kV | 0 | 0.027342 | 0 | 130东泾线 | 县级 | #N/A | 130东泾线
东泾线路68 | 10kV | 0 | 0.088185 | 0 | 130东泾线 | 县级 | #N/A | 130东泾线
东泾线路69 | 10kV | 0 | 0.18668 | 0 | 130东泾线 | 县级 | #N/A | 130东泾线
东泾线路7 | 10kV | 0 | 0.072542 | 0 | 130东泾线 | 县级 | #N/A | 130东泾线
东泾线路70 | 10kV | 0 | 0.090331 | 0 | 130东泾线 | 县级 | #N/A | 130东泾线
东泾线路71 | 10kV | 0 | 0.33994 | 0 | 130东泾线 | 县级 | #N/A | 130东泾线
东泾线路72 | 10kV | 0 | 0.27208 | 0 | 130东泾线 | 县级 | #N/A | 130东泾线
东泾线路73 | 10kV | 0 | 0.003075 | 0 | 130东泾线 | 县级 | #N/A | 130东泾线
东泾线路74 | 10kV | 0 | 0.04504 | 0 | 130东泾线 | 县级 | #N/A | 130东泾线
东泾线路75 | 10kV | 0 | 0.027782 | 0 | 130东泾线 | 县级 | #N/A | 130东泾线
东泾线路76 | 10kV | 0 | 0.027105 | 0 | 130东泾线 | 县级 | #N/A | 130东泾线
东泾线路77 | 10kV | 0 | 0.051954 | 0 | 130东泾线 | 县级 | #N/A | 130东泾线
东泾线路78 | 10kV | 0 | 0.096925 | 0 | 130东泾线 | 县级 | #N/A | 130东泾线
东泾线路79 | 10kV | 0 | 0.070537 | 0 | 130东泾线 | 县级 | #N/A | 130东泾线
东泾线路8 | 10kV | 0 | 0.16571 | 0 | 130东泾线 | 县级 | #N/A | 130东泾线
东泾线路80 | 10kV | 0 | 0.019087 | 0 | 130东泾线 | 县级 | #N/A | 130东泾线
东泾线路81 | 10kV | 0 | 0.036632 | 0 | 130东泾线 | 县级 | #N/A | 130东泾线
东泾线路82 | 10kV | 0 | 0.010996 | 0 | 130东泾线 | 县级 | #N/A | 130东泾线
东泾线路83 | 10kV | 0 | 0.30307 | 0 | 130东泾线 | 县级 | #N/A | 130东泾线
东泾线路84 | 10kV | 0 | 0.021425 | 0 | 130东泾线 | 县级 | #N/A | 130东泾线
东泾线路85 | 10kV | 0 | 0.021495 | 0 | 130东泾线 | 县级 | #N/A | 130东泾线
东泾线路86 | 10kV | 0 | 0.07458 | 0 | 130东泾线 | 县级 | #N/A | 130东泾线
东泾线路87 | 10kV | 0 | 0.4205 | 0 | 130东泾线 | 县级 | #N/A | 130东泾线
东泾线路88 | 10kV | 0 | 0.041893 | 0 | 130东泾线 | 县级 | #N/A | 130东泾线
东泾线路89 | 10kV | 0 | 0.1885 | 0 | 130东泾线 | 县级 | #N/A | 130东泾线
东泾线路9 | 10kV | 0 | 0.075342 | 0 | 130东泾线 | 县级 | #N/A | 130东泾线
东泾线路90 | 10kV | 0 | 0.094922 | 0 | 130东泾线 | 县级 | #N/A | 130东泾线
东泾线路91 | 10kV | 0 | 0.21901 | 0 | 130东泾线 | 县级 | #N/A | 130东泾线
东泾线路92 | 10kV | 0 | 0.040475 | 0 | 130东泾线 | 县级 | #N/A | 130东泾线
东泾线路93 | 10kV | 0 | 0.51791 | 0 | 130东泾线 | 县级 | #N/A | 130东泾线
东泾线路94 | 10kV | 0 | 0.052192 | 0 | 130东泾线 | 县级 | #N/A | 130东泾线
东泾线路95 | 10kV | 0 | 0.42358 | 0 | 130东泾线 | 县级 | #N/A | 130东泾线
东泾线路96 | 10kV | 0 | 0.14794 | 0 | 130东泾线 | 县级 | #N/A | 130东泾线
东泾线路97 | 10kV | 0 | 0.07915 | 0 | 130东泾线 | 县级 | #N/A | 130东泾线
东泾线路98 | 10kV | 0 | 0.25463 | 0 | 130东泾线 | 县级 | #N/A | 130东泾线
东泾线路99 | 10kV | 0 | 0.093687 | 0 | 130东泾线 | 县级 | #N/A | 130东泾线
方季线路1 | 10kV | 0 | 0.006398 | 0 | 133方季线 | 县级 | #N/A | 133方季线
方季线路10 | 10kV | 0 | 0.10406 | 0 | 133方季线 | 县级 | #N/A | 133方季线
方季线路11 | 10kV | 0 | 0.037067 | 0 | 133方季线 | 县级 | #N/A | 133方季线
方季线路12 | 10kV | 0 | 0.006875 | 0 | 133方季线 | 县级 | #N/A | 133方季线
方季线路13 | 10kV | 0 | 0.11694 | 0 | 133方季线 | 县级 | #N/A | 133方季线
方季线路14 | 10kV | 0 | 0.016174 | 0 | 133方季线 | 县级 | #N/A | 133方季线
方季线路15 | 10kV | 0 | 0.082301 | 0 | 133方季线 | 县级 | #N/A | 133方季线
方季线路16 | 10kV | 0 | 0.035939 | 0 | 133方季线 | 县级 | #N/A | 133方季线
方季线路17 | 10kV | 0 | 0.083814 | 0 | 133方季线 | 县级 | #N/A | 133方季线
方季线路18 | 10kV | 0 | 0.04265 | 0 | 133方季线 | 县级 | #N/A | 133方季线
方季线路19 | 10kV | 0 | 0.03529 | 0 | 133方季线 | 县级 | #N/A | 133方季线
方季线路2 | 10kV | 0 | 0.48461 | 0 | 133方季线 | 县级 | #N/A | 133方季线
方季线路2-1 | 10kV | 0 | 0.1274 | 0 | 133方季线 | 县级 | #N/A | 133方季线
方季线路20 | 10kV | 0 | 0.12779 | 0 | 133方季线 | 县级 | #N/A | 133方季线
方季线路21 | 10kV | 0 | 0.29545 | 0 | 133方季线 | 县级 | #N/A | 133方季线
方季线路22 | 10kV | 0 | 0.024615 | 0 | 133方季线 | 县级 | #N/A | 133方季线
方季线路23 | 10kV | 0 | 0.042559 | 0 | 133方季线 | 县级 | #N/A | 133方季线
方季线路24 | 10kV | 0 | 0.04885 | 0 | 133方季线 | 县级 | #N/A | 133方季线
方季线路25 | 10kV | 0 | 0.046501 | 0 | 133方季线 | 县级 | #N/A | 133方季线
方季线路26 | 10kV | 0 | 0.042756 | 0 | 133方季线 | 县级 | #N/A | 133方季线
方季线路27 | 10kV | 0 | 0.009287 | 0 | 133方季线 | 县级 | #N/A | 133方季线
方季线路28 | 10kV | 0 | 0.024506 | 0 | 133方季线 | 县级 | #N/A | 133方季线
方季线路29 | 10kV | 0 | 0.051476 | 0 | 133方季线 | 县级 | #N/A | 133方季线
方季线路30 | 10kV | 0 | 0.068044 | 0 | 133方季线 | 县级 | #N/A | 133方季线
方季线路31 | 10kV | 0 | 0.006778 | 0 | 133方季线 | 县级 | #N/A | 133方季线
方季线路32 | 10kV | 0 | 0.19752 | 0 | 133方季线 | 县级 | #N/A | 133方季线
方季线路33 | 10kV | 0 | 0.22316 | 0 | 133方季线 | 县级 | #N/A | 133方季线
方季线路34 | 10kV | 0 | 0.056139 | 0 | 133方季线 | 县级 | #N/A | 133方季线
方季线路35 | 10kV | 0 | 0.052097 | 0 | 133方季线 | 县级 | #N/A | 133方季线
方季线路36 | 10kV | 0 | 0.065787 | 0 | 133方季线 | 县级 | #N/A | 133方季线
方季线路37 | 10kV | 0 | 0.010568 | 0 | 133方季线 | 县级 | #N/A | 133方季线
方季线路38 | 10kV | 0 | 0.030362 | 0 | 133方季线 | 县级 | #N/A | 133方季线
方季线路39 | 10kV | 0 | 0.055123 | 0 | 133方季线 | 县级 | #N/A | 133方季线
方季线路4 | 10kV | 0 | 0.83283 | 0 | 133方季线 | 县级 | #N/A | 133方季线
方季线路40 | 10kV | 0 | 0.061966 | 0 | 133方季线 | 县级 | #N/A | 133方季线
方季线路41 | 10kV | 0 | 0.18894 | 0 | 133方季线 | 县级 | #N/A | 133方季线
方季线路43 | 10kV | 0 | 0.14171 | 0 | 133方季线 | 县级 | #N/A | 133方季线
方季线路43-1 | 10kV | 0 | 0.10368 | 0 | 133方季线 | 县级 | #N/A | 133方季线
方季线路44 | 10kV | 0 | 0.10363 | 0 | 133方季线 | 县级 | #N/A | 133方季线
方季线路45 | 10kV | 0 | 0.001872 | 0 | 133方季线 | 县级 | #N/A | 133方季线
方季线路46 | 10kV | 0 | 0.006277 | 0 | 133方季线 | 县级 | #N/A | 133方季线
方季线路5 | 10kV | 0 | 0.40045 | 0 | 133方季线 | 县级 | #N/A | 133方季线
方季线路6 | 10kV | 0 | 0.94663 | 0 | 133方季线 | 县级 | #N/A | 133方季线
方季线路8 | 10kV | 0 | 0.75878 | 0 | 133方季线 | 县级 | #N/A | 133方季线
方季线路9 | 10kV | 0 | 0.048655 | 0 | 133方季线 | 县级 | #N/A | 133方季线
公贰线路1 | 10kV | 1 | 0.026722 | 0 | 122公贰线 | 县级 | #N/A | 122公贰线
公贰线路10 | 10kV | 1 | 0.002197 | 0 | 122公贰线 | 县级 | #N/A | 122公贰线
公贰线路2 | 10kV | 1 | 0.14398 | 0 | 122公贰线 | 县级 | #N/A | 122公贰线
公贰线路3 | 10kV | 1 | 0.1735 | 0 | 122公贰线 | 县级 | #N/A | 122公贰线
公贰线路4 | 10kV | 1 | 0.23177 | 0 | 122公贰线 | 县级 | #N/A | 122公贰线
公贰线路5 | 10kV | 1 | 0.18663 | 0 | 122公贰线 | 县级 | #N/A | 122公贰线
公贰线路6 | 10kV | 1 | 0.12053 | 0 | 122公贰线 | 县级 | #N/A | 122公贰线
公贰线路7 | 10kV | 1 | 0.2278 | 0 | 122公贰线 | 县级 | #N/A | 122公贰线
公贰线路8 | 10kV | 1 | 0.79339 | 0 | 122公贰线 | 县级 | #N/A | 122公贰线
公贰线路9 | 10kV | 1 | 0.063273 | 0 | 122公贰线 | 县级 | #N/A | 122公贰线
公陆线路1 | 10kV | 1 | 0.036425 | 0 | 126公陆线 | 县级 | #N/A | 126公陆线
公陆线路10 | 10kV | 1 | 0.38547 | 0 | 126公陆线 | 县级 | #N/A | 126公陆线
公陆线路11 | 10kV | 1 | 0.043828 | 0 | 126公陆线 | 县级 | #N/A | 126公陆线
公陆线路12 | 10kV | 1 | 0.38837 | 0 | 126公陆线 | 县级 | #N/A | 126公陆线
公陆线路13 | 10kV | 1 | 0.13518 | 0 | 126公陆线 | 县级 | #N/A | 126公陆线
公陆线路14 | 10kV | 1 | 0.27049 | 0 | 126公陆线 | 县级 | #N/A | 126公陆线
公陆线路15 | 10kV | 1 | 0.38452 | 0 | 126公陆线 | 县级 | #N/A | 126公陆线
公陆线路16 | 10kV | 1 | 0.098326 | 0 | 126公陆线 | 县级 | #N/A | 126公陆线
公陆线路17 | 10kV | 1 | 0.00308 | 0 | 126公陆线 | 县级 | #N/A | 126公陆线
公陆线路18 | 10kV | 1 | 0.13635 | 0 | 126公陆线 | 县级 | #N/A | 126公陆线
公陆线路19 | 10kV | 1 | 0.024183 | 0 | 126公陆线 | 县级 | #N/A | 126公陆线
公陆线路2 | 10kV | 1 | 0.73267 | 0 | 126公陆线 | 县级 | #N/A | 126公陆线
公陆线路20 | 10kV | 1 | 0.33187 | 0 | 126公陆线 | 县级 | #N/A | 126公陆线
公陆线路21 | 10kV | 1 | 0.23519 | 0 | 126公陆线 | 县级 | #N/A | 126公陆线
公陆线路22 | 10kV | 1 | 0.19099 | 0 | 126公陆线 | 县级 | #N/A | 126公陆线
公陆线路23 | 10kV | 1 | 0.16429 | 0 | 126公陆线 | 县级 | #N/A | 126公陆线
公陆线路24 | 10kV | 1 | 0.12447 | 0 | 126公陆线 | 县级 | #N/A | 126公陆线
公陆线路25 | 10kV | 1 | 0.020818 | 0 | 126公陆线 | 县级 | #N/A | 126公陆线
公陆线路26 | 10kV | 1 | 0.12551 | 0 | 126公陆线 | 县级 | #N/A | 126公陆线
公陆线路27 | 10kV | 1 | 0.11311 | 0 | 126公陆线 | 县级 | #N/A | 126公陆线
公陆线路28 | 10kV | 1 | 0.12421 | 0 | 126公陆线 | 县级 | #N/A | 126公陆线
公陆线路29 | 10kV | 1 | 0.003265 | 0 | 126公陆线 | 县级 | #N/A | 126公陆线
公陆线路3 | 10kV | 1 | 0.29847 | 0 | 126公陆线 | 县级 | #N/A | 126公陆线
公陆线路30 | 10kV | 1 | 0.025883 | 0 | 126公陆线 | 县级 | #N/A | 126公陆线
公陆线路31 | 10kV | 1 | 0.036563 | 0 | 126公陆线 | 县级 | #N/A | 126公陆线
公陆线路32 | 10kV | 1 | 0.022855 | 0 | 126公陆线 | 县级 | #N/A | 126公陆线
公陆线路33 | 10kV | 1 | 0.1297 | 0 | 126公陆线 | 县级 | #N/A | 126公陆线
公陆线路34 | 10kV | 1 | 0.011608 | 0 | 126公陆线 | 县级 | #N/A | 126公陆线
公陆线路35 | 10kV | 1 | 0.25113 | 0 | 126公陆线 | 县级 | #N/A | 126公陆线
公陆线路36 | 10kV | 1 | 0.38782 | 0 | 126公陆线 | 县级 | #N/A | 126公陆线
公陆线路37 | 10kV | 1 | 0.070975 | 0 | 126公陆线 | 县级 | #N/A | 126公陆线
公陆线路38 | 10kV | 1 | 0.098816 | 0 | 126公陆线 | 县级 | #N/A | 126公陆线
公陆线路39 | 10kV | 1 | 0.010929 | 0 | 126公陆线 | 县级 | #N/A | 126公陆线
公陆线路4 | 10kV | 1 | 0.062271 | 0 | 126公陆线 | 县级 | #N/A | 126公陆线
公陆线路40 | 10kV | 1 | 0.2118 | 0 | 126公陆线 | 县级 | #N/A | 126公陆线
公陆线路41 | 10kV | 1 | 0.79687 | 0 | 126公陆线 | 县级 | #N/A | 126公陆线
公陆线路42 | 10kV | 1 | 0.11103 | 0 | 126公陆线 | 县级 | #N/A | 126公陆线
公陆线路43 | 10kV | 1 | 0.13529 | 0 | 126公陆线 | 县级 | #N/A | 126公陆线
公陆线路44 | 10kV | 1 | 0.002419 | 0 | 126公陆线 | 县级 | #N/A | 126公陆线
公陆线路45 | 10kV | 1 | 0.001749 | 0 | 126公陆线 | 县级 | #N/A | 126公陆线
公陆线路46 | 10kV | 1 | 0.003769 | 0 | 126公陆线 | 县级 | #N/A | 126公陆线
公陆线路47 | 10kV | 1 | 0.002672 | 0 | 126公陆线 | 县级 | #N/A | 126公陆线
公陆线路48 | 10kV | 1 | 0.002953 | 0 | 126公陆线 | 县级 | #N/A | 126公陆线
公陆线路49 | 10kV | 1 | 0.003835 | 0 | 126公陆线 | 县级 | #N/A | 126公陆线
公陆线路5 | 10kV | 1 | 0.25123 | 0 | 126公陆线 | 县级 | #N/A | 126公陆线
公陆线路50 | 10kV | 1 | 0.004357 | 0 | 126公陆线 | 县级 | #N/A | 126公陆线
公陆线路51 | 10kV | 1 | 0.007209 | 0 | 126公陆线 | 县级 | #N/A | 126公陆线
公陆线路52 | 10kV | 1 | 0.22831 | 0 | 126公陆线 | 县级 | #N/A | 126公陆线
公陆线路53 | 10kV | 1 | 0.13204 | 0 | 126公陆线 | 县级 | #N/A | 126公陆线
公陆线路54 | 10kV | 1 | 0.22137 | 0 | 126公陆线 | 县级 | #N/A | 126公陆线
公陆线路55 | 10kV | 1 | 0.25545 | 0 | 126公陆线 | 县级 | #N/A | 126公陆线
公陆线路56 | 10kV | 1 | 0.002157 | 0 | 126公陆线 | 县级 | #N/A | 126公陆线
公陆线路57 | 10kV | 1 | 0.12085 | 0 | 126公陆线 | 县级 | #N/A | 126公陆线
公陆线路58 | 10kV | 1 | 0.18733 | 0 | 126公陆线 | 县级 | #N/A | 126公陆线
公陆线路59 | 10kV | 1 | 0.2648 | 0 | 126公陆线 | 县级 | #N/A | 126公陆线
公陆线路6 | 10kV | 1 | 0.43075 | 0 | 126公陆线 | 县级 | #N/A | 126公陆线
公陆线路60 | 10kV | 1 | 0.14068 | 0 | 126公陆线 | 县级 | #N/A | 126公陆线
公陆线路61 | 10kV | 1 | 0.11699 | 0 | 126公陆线 | 县级 | #N/A | 126公陆线
公陆线路62 | 10kV | 1 | 0.001713 | 0 | 126公陆线 | 县级 | #N/A | 126公陆线
公陆线路63 | 10kV | 1 | 0.020767 | 0 | 126公陆线 | 县级 | #N/A | 126公陆线
公陆线路64 | 10kV | 1 | 0.012512 | 0 | 126公陆线 | 县级 | #N/A | 126公陆线
公陆线路65 | 10kV | 1 | 0.002826 | 0 | 126公陆线 | 县级 | #N/A | 126公陆线
公陆线路66 | 10kV | 1 | 0.12749 | 0 | 126公陆线 | 县级 | #N/A | 126公陆线
公陆线路67 | 10kV | 1 | 0.13948 | 0 | 126公陆线 | 县级 | #N/A | 126公陆线
公陆线路68 | 10kV | 1 | 0.31255 | 0 | 126公陆线 | 县级 | #N/A | 126公陆线
公陆线路69 | 10kV | 1 | 0.11633 | 0 | 126公陆线 | 县级 | #N/A | 126公陆线
公陆线路7 | 10kV | 1 | 0.059927 | 0 | 126公陆线 | 县级 | #N/A | 126公陆线
公陆线路70 | 10kV | 1 | 0.003771 | 0 | 126公陆线 | 县级 | #N/A | 126公陆线
公陆线路71 | 10kV | 1 | 0.26824 | 0 | 126公陆线 | 县级 | #N/A | 126公陆线
公陆线路72 | 10kV | 1 | 0.01 | 0 | 126公陆线 | 县级 | #N/A | 126公陆线
公陆线路73 | 10kV | 1 | 0.01 | 0 | 126公陆线 | 县级 | #N/A | 126公陆线
公陆线路74 | 10kV | 1 | 0.10159 | 0 | 126公陆线 | 县级 | #N/A | 126公陆线
公陆线路75 | 10kV | 1 | 0.002737 | 0 | 126公陆线 | 县级 | #N/A | 126公陆线
公陆线路76 | 10kV | 1 | 0.14377 | 0 | 126公陆线 | 县级 | #N/A | 126公陆线
公陆线路78 | 10kV | 1 | 0.002263 | 0 | 126公陆线 | 县级 | #N/A | 126公陆线
公陆线路79 | 10kV | 1 | 0.002177 | 0 | 126公陆线 | 县级 | #N/A | 126公陆线
公陆线路8 | 10kV | 1 | 0.20738 | 0 | 126公陆线 | 县级 | #N/A | 126公陆线
公陆线路9 | 10kV | 1 | 0.029726 | 0 | 126公陆线 | 县级 | #N/A | 126公陆线
公柒线路1 | 10kV | 1 | 0.044596 | 0 | 127公柒线 | 县级 | #N/A | 127公柒线
公柒线路2 | 10kV | 1 | 0.36279 | 0 | 127公柒线 | 县级 | #N/A | 127公柒线
公柒线路3 | 10kV | 1 | 0.016191 | 0 | 127公柒线 | 县级 | #N/A | 127公柒线
公柒线路4 | 10kV | 1 | 0.10467 | 0 | 127公柒线 | 县级 | #N/A | 127公柒线
公柒线路5 | 10kV | 1 | 0.014021 | 0 | 127公柒线 | 县级 | #N/A | 127公柒线
公桥线路1 | 10kV | 0 | 0.42788 | 0 | 139公桥线 | 县级 | #N/A | 139公桥线
公桥线路10 | 10kV | 0 | 0.032405 | 0 | 139公桥线 | 县级 | #N/A | 139公桥线
公桥线路11 | 10kV | 0 | 0.28476 | 0 | 139公桥线 | 县级 | #N/A | 139公桥线
公桥线路12 | 10kV | 0 | 0.089746 | 0 | 139公桥线 | 县级 | #N/A | 139公桥线
公桥线路13 | 10kV | 0 | 0.064065 | 0 | 139公桥线 | 县级 | #N/A | 139公桥线
公桥线路14 | 10kV | 0 | 0.053349 | 0 | 139公桥线 | 县级 | #N/A | 139公桥线
公桥线路15 | 10kV | 0 | 0.094059 | 0 | 139公桥线 | 县级 | #N/A | 139公桥线
公桥线路16 | 10kV | 0 | 0.098889 | 0 | 139公桥线 | 县级 | #N/A | 139公桥线
公桥线路17 | 10kV | 1 | 0.16779 | 0 | 139公桥线 | 县级 | #N/A | 139公桥线
公桥线路18 | 10kV | 0 | 0.022299 | 0 | 139公桥线 | 县级 | #N/A | 139公桥线
公桥线路19 | 10kV | 1 | 0.076543 | 0 | 139公桥线 | 县级 | #N/A | 139公桥线
公桥线路2 | 10kV | 1 | 0.042595 | 0 | 139公桥线 | 县级 | #N/A | 139公桥线
公桥线路20 | 10kV | 1 | 0.13469 | 0 | 139公桥线 | 县级 | #N/A | 139公桥线
公桥线路21 | 10kV | 1 | 0.29746 | 0 | 139公桥线 | 县级 | #N/A | 139公桥线
公桥线路22 | 10kV | 1 | 0.166 | 0 | 139公桥线 | 县级 | #N/A | 139公桥线
公桥线路23 | 10kV | 1 | 0.14281 | 0 | 139公桥线 | 县级 | #N/A | 139公桥线
公桥线路24 | 10kV | 1 | 0.1433 | 0 | 139公桥线 | 县级 | #N/A | 139公桥线
公桥线路25 | 10kV | 1 | 0.10935 | 0 | 139公桥线 | 县级 | #N/A | 139公桥线
公桥线路26 | 10kV | 0 | 0.28332 | 0 | 139公桥线 | 县级 | #N/A | 139公桥线
公桥线路27 | 10kV | 0 | 0.77737 | 0 | 139公桥线 | 县级 | #N/A | 139公桥线
公桥线路28 | 10kV | 0 | 0.036592 | 0 | 139公桥线 | 县级 | #N/A | 139公桥线
公桥线路29 | 10kV | 0 | 0.062455 | 0 | 139公桥线 | 县级 | #N/A | 139公桥线
公桥线路3 | 10kV | 0 | 0.69983 | 0 | 139公桥线 | 县级 | #N/A | 139公桥线
公桥线路30 | 10kV | 0 | 0.53281 | 0 | 139公桥线 | 县级 | #N/A | 139公桥线
公桥线路31 | 10kV | 0 | 0.46517 | 0 | 139公桥线 | 县级 | #N/A | 139公桥线
公桥线路32 | 10kV | 0 | 0.47524 | 0 | 139公桥线 | 县级 | #N/A | 139公桥线
公桥线路33 | 10kV | 0 | 0.26018 | 0 | 139公桥线 | 县级 | #N/A | 139公桥线
公桥线路34 | 10kV | 0 | 0.012058 | 0 | 139公桥线 | 县级 | #N/A | 139公桥线
公桥线路35 | 10kV | 0 | 0.16742 | 0 | 139公桥线 | 县级 | #N/A | 139公桥线
公桥线路36 | 10kV | 0 | 0.26901 | 0 | 139公桥线 | 县级 | #N/A | 139公桥线
公桥线路37 | 10kV | 0 | 0.23897 | 0 | 139公桥线 | 县级 | #N/A | 139公桥线
公桥线路38 | 10kV | 0 | 0.33942 | 0 | 139公桥线 | 县级 | #N/A | 139公桥线
公桥线路39 | 10kV | 0 | 0.37852 | 0 | 139公桥线 | 县级 | #N/A | 139公桥线
公桥线路4 | 10kV | 0 | 0.3788 | 0 | 139公桥线 | 县级 | #N/A | 139公桥线
公桥线路40 | 10kV | 0 | 0.15183 | 0 | 139公桥线 | 县级 | #N/A | 139公桥线
公桥线路42 | 10kV | 0 | 0.16347 | 0 | 139公桥线 | 县级 | #N/A | 139公桥线
公桥线路43 | 10kV | 0 | 0.077074 | 0 | 139公桥线 | 县级 | #N/A | 139公桥线
公桥线路44 | 10kV | 0 | 0.14503 | 0 | 139公桥线 | 县级 | #N/A | 139公桥线
公桥线路45 | 10kV | 0 | 0.1929 | 0 | 139公桥线 | 县级 | #N/A | 139公桥线
公桥线路46 | 10kV | 1 | 0.31226 | 0 | 139公桥线 | 县级 | #N/A | 139公桥线
公桥线路47 | 10kV | 1 | 0.069095 | 0 | 139公桥线 | 县级 | #N/A | 139公桥线
公桥线路48 | 10kV | 1 | 0.40956 | 0 | 139公桥线 | 县级 | #N/A | 139公桥线
公桥线路49 | 10kV | 1 | 0.00296 | 0 | 139公桥线 | 县级 | #N/A | 139公桥线
公桥线路5 | 10kV | 0 | 0.13416 | 0 | 139公桥线 | 县级 | #N/A | 139公桥线
公桥线路50 | 10kV | 1 | 0.59202 | 0 | 139公桥线 | 县级 | #N/A | 139公桥线
公桥线路51 | 10kV | 1 | 0.003181 | 0 | 139公桥线 | 县级 | #N/A | 139公桥线
公桥线路52 | 10kV | 1 | 0.95683 | 0 | 139公桥线 | 县级 | #N/A | 139公桥线
公桥线路53 | 10kV | 1 | 0.64765 | 0 | 139公桥线 | 县级 | #N/A | 139公桥线
公桥线路54 | 10kV | 0 | 0.43364 | 0 | 139公桥线 | 县级 | #N/A | 139公桥线
公桥线路55 | 10kV | 0 | 0.10532 | 0 | 139公桥线 | 县级 | #N/A | 139公桥线
公桥线路56 | 10kV | 0 | 0.014153 | 0 | 139公桥线 | 县级 | #N/A | 139公桥线
公桥线路57 | 10kV | 0 | 0.091054 | 0 | 139公桥线 | 县级 | #N/A | 139公桥线
公桥线路57-1 | 10kV | 0 | 0.21117 | 0 | 139公桥线 | 县级 | #N/A | 139公桥线
公桥线路58 | 10kV | 0 | 0.01428 | 0 | 139公桥线 | 县级 | #N/A | 139公桥线
公桥线路58-1 | 10kV | 0 | 0.070363 | 0 | 139公桥线 | 县级 | #N/A | 139公桥线
公桥线路59 | 10kV | 0 | 0.086188 | 0 | 139公桥线 | 县级 | #N/A | 139公桥线
公桥线路6 | 10kV | 0 | 0.44545 | 0 | 139公桥线 | 县级 | #N/A | 139公桥线
公桥线路60 | 10kV | 0 | 0.30561 | 0 | 139公桥线 | 县级 | #N/A | 139公桥线
公桥线路61 | 10kV | 0 | 0.05042 | 0 | 139公桥线 | 县级 | #N/A | 139公桥线
公桥线路62 | 10kV | 0 | 0.15713 | 0 | 139公桥线 | 县级 | #N/A | 139公桥线
公桥线路63 | 10kV | 0 | 0.30661 | 0 | 139公桥线 | 县级 | #N/A | 139公桥线
公桥线路64 | 10kV | 0 | 0.060682 | 0 | 139公桥线 | 县级 | #N/A | 139公桥线
公桥线路65 | 10kV | 0 | 0.084828 | 0 | 139公桥线 | 县级 | #N/A | 139公桥线
公桥线路66 | 10kV | 1 | 0.092654 | 0 | 139公桥线 | 县级 | #N/A | 139公桥线
公桥线路67 | 10kV | 0 | 0.026403 | 0 | 139公桥线 | 县级 | #N/A | 139公桥线
公桥线路68 | 10kV | 0 | 0.17962 | 0 | 139公桥线 | 县级 | #N/A | 139公桥线
公桥线路69 | 10kV | 0 | 0.061693 | 0 | 139公桥线 | 县级 | #N/A | 139公桥线
公桥线路7 | 10kV | 0 | 0.087784 | 0 | 139公桥线 | 县级 | #N/A | 139公桥线
公桥线路70 | 10kV | 0 | 0.04358 | 0 | 139公桥线 | 县级 | #N/A | 139公桥线
公桥线路71 | 10kV | 0 | 0.003058 | 0 | 139公桥线 | 县级 | #N/A | 139公桥线
公桥线路72 | 10kV | 0 | 0.032573 | 0 | 139公桥线 | 县级 | #N/A | 139公桥线
公桥线路73 | 10kV | 0 | 0.25875 | 0 | 139公桥线 | 县级 | #N/A | 139公桥线
公桥线路74 | 10kV | 1 | 0.32254 | 0 | 139公桥线 | 县级 | #N/A | 139公桥线
公桥线路75 | 10kV | 1 | 0.1002 | 0 | 139公桥线 | 县级 | #N/A | 139公桥线
公桥线路76 | 10kV | 1 | 0.003144 | 0 | 139公桥线 | 县级 | #N/A | 139公桥线
公桥线路78 | 10kV | 1 | 0.1057 | 0 | 139公桥线 | 县级 | #N/A | 139公桥线
公桥线路79 | 10kV | 1 | 0.001692 | 0 | 139公桥线 | 县级 | #N/A | 139公桥线
公桥线路8 | 10kV | 0 | 0.098003 | 0 | 139公桥线 | 县级 | #N/A | 139公桥线
公桥线路80 | 10kV | 1 | 0.003339 | 0 | 139公桥线 | 县级 | #N/A | 139公桥线
公桥线路81 | 10kV | 0 | 0.040215 | 0 | 139公桥线 | 县级 | #N/A | 139公桥线
公桥线路9 | 10kV | 1 | 0.3263 | 0 | 139公桥线 | 县级 | #N/A | 139公桥线
公叁线路1 | 10kV | 0 | 0.25072 | 0 | 123公叁线 | 县级 | #N/A | 123公叁线
公叁线路1-1 | 10kV | 0 | 1.1969 | 0 | 123公叁线 | 县级 | #N/A | 123公叁线
公叁线路10 | 10kV | 0 | 0.47749 | 0 | 123公叁线 | 县级 | #N/A | 123公叁线
公叁线路11 | 10kV | 0 | 0.045613 | 0 | 123公叁线 | 县级 | #N/A | 123公叁线
公叁线路12 | 10kV | 0 | 0.047684 | 0 | 123公叁线 | 县级 | #N/A | 123公叁线
公叁线路13 | 10kV | 0 | 0.059695 | 0 | 123公叁线 | 县级 | #N/A | 123公叁线
公叁线路14 | 10kV | 0 | 0.046354 | 0 | 123公叁线 | 县级 | #N/A | 123公叁线
公叁线路15 | 10kV | 0 | 0.069669 | 0 | 123公叁线 | 县级 | #N/A | 123公叁线
公叁线路16 | 10kV | 0 | 0.010738 | 0 | 123公叁线 | 县级 | #N/A | 123公叁线
公叁线路17 | 10kV | 0 | 0.011723 | 0 | 123公叁线 | 县级 | #N/A | 123公叁线
公叁线路18 | 10kV | 0 | 0.035056 | 0 | 123公叁线 | 县级 | #N/A | 123公叁线
公叁线路2 | 10kV | 0 | 0.13141 | 0 | 123公叁线 | 县级 | #N/A | 123公叁线
公叁线路20 | 10kV | 1 | 0.028644 | 0 | 123公叁线 | 县级 | #N/A | 123公叁线
公叁线路21 | 10kV | 0 | 0.082386 | 0 | 123公叁线 | 县级 | #N/A | 123公叁线
公叁线路22 | 10kV | 0 | 0.073387 | 0 | 123公叁线 | 县级 | #N/A | 123公叁线
公叁线路23 | 10kV | 0 | 0.37497 | 0 | 123公叁线 | 县级 | #N/A | 123公叁线
公叁线路24 | 10kV | 0 | 0.076244 | 0 | 123公叁线 | 县级 | #N/A | 123公叁线
公叁线路25 | 10kV | 0 | 0.024582 | 0 | 123公叁线 | 县级 | #N/A | 123公叁线
公叁线路26 | 10kV | 0 | 0.031445 | 0 | 123公叁线 | 县级 | #N/A | 123公叁线
公叁线路27 | 10kV | 1 | 0.010018 | 0 | 123公叁线 | 县级 | #N/A | 123公叁线
公叁线路29 | 10kV | 0 | 0.04356 | 0 | 123公叁线 | 县级 | #N/A | 123公叁线
公叁线路29-1 | 10kV | 1 | 0.077733 | 0 | 123公叁线 | 县级 | #N/A | 123公叁线
公叁线路29-2 | 10kV | 1 | 0.056801 | 0 | 123公叁线 | 县级 | #N/A | 123公叁线
公叁线路3 | 10kV | 0 | 0.029556 | 0 | 123公叁线 | 县级 | #N/A | 123公叁线
公叁线路31 | 10kV | 0 | 0.021785 | 0 | 123公叁线 | 县级 | #N/A | 123公叁线
公叁线路32 | 10kV | 1 | 0.079602 | 0 | 123公叁线 | 县级 | #N/A | 123公叁线
公叁线路33 | 10kV | 0 | 0.042977 | 0 | 123公叁线 | 县级 | #N/A | 123公叁线
公叁线路34 | 10kV | 1 | 0.11227 | 0 | 123公叁线 | 县级 | #N/A | 123公叁线
公叁线路35 | 10kV | 0 | 0.013398 | 0 | 123公叁线 | 县级 | #N/A | 123公叁线
公叁线路36 | 10kV | 0 | 0.005979 | 0 | 123公叁线 | 县级 | #N/A | 123公叁线
公叁线路37 | 10kV | 0 | 0.10706 | 0 | 123公叁线 | 县级 | #N/A | 123公叁线
公叁线路38 | 10kV | 0 | 0.016268 | 0 | 123公叁线 | 县级 | #N/A | 123公叁线
公叁线路39 | 10kV | 0 | 0.06996 | 0 | 123公叁线 | 县级 | #N/A | 123公叁线
公叁线路40 | 10kV | 0 | 0.13379 | 0 | 123公叁线 | 县级 | #N/A | 123公叁线
公叁线路41 | 10kV | 1 | 0.033887 | 0 | 123公叁线 | 县级 | #N/A | 123公叁线
公叁线路42 | 10kV | 0 | 0.085268 | 0 | 123公叁线 | 县级 | #N/A | 123公叁线
公叁线路43 | 10kV | 0 | 0.053898 | 0 | 123公叁线 | 县级 | #N/A | 123公叁线
公叁线路44 | 10kV | 0 | 0.024861 | 0 | 123公叁线 | 县级 | #N/A | 123公叁线
公叁线路45 | 10kV | 0 | 0.078035 | 0 | 123公叁线 | 县级 | #N/A | 123公叁线
公叁线路46 | 10kV | 0 | 0.045632 | 0 | 123公叁线 | 县级 | #N/A | 123公叁线
公叁线路46-1 | 10kV | 0 | 0.044221 | 0 | 123公叁线 | 县级 | #N/A | 123公叁线
公叁线路46-2 | 10kV | 0 | 0.24071 | 0 | 123公叁线 | 县级 | #N/A | 123公叁线
公叁线路46-3 | 10kV | 0 | 0.067255 | 0 | 123公叁线 | 县级 | #N/A | 123公叁线
公叁线路46-5 | 10kV | 0 | 0.11193 | 0 | 123公叁线 | 县级 | #N/A | 123公叁线
公叁线路47 | 10kV | 0 | 0.16407 | 0 | 123公叁线 | 县级 | #N/A | 123公叁线
公叁线路48 | 10kV | 0 | 0.010221 | 0 | 123公叁线 | 县级 | #N/A | 123公叁线
公叁线路49 | 10kV | 1 | 0.008705 | 0 | 123公叁线 | 县级 | #N/A | 123公叁线
公叁线路50 | 10kV | 0 | 0.07374 | 0 | 123公叁线 | 县级 | #N/A | 123公叁线
公叁线路51 | 10kV | 1 | 0.21505 | 0 | 123公叁线 | 县级 | #N/A | 123公叁线
公叁线路52 | 10kV | 0 | 0.012536 | 0 | 123公叁线 | 县级 | #N/A | 123公叁线
公叁线路54 | 10kV | 1 | 0.091334 | 0 | 123公叁线 | 县级 | #N/A | 123公叁线
公叁线路57 | 10kV | 0 | 0.16324 | 0 | 123公叁线 | 县级 | #N/A | 123公叁线
公叁线路58 | 10kV | 0 | 0.090792 | 0 | 123公叁线 | 县级 | #N/A | 123公叁线
公叁线路59 | 10kV | 0 | 0.089429 | 0 | 123公叁线 | 县级 | #N/A | 123公叁线
公叁线路6 | 10kV | 0 | 0.11646 | 0 | 123公叁线 | 县级 | #N/A | 123公叁线
公叁线路60 | 10kV | 0 | 0.18866 | 0 | 123公叁线 | 县级 | #N/A | 123公叁线
公叁线路61 | 10kV | 0 | 0.1253 | 0 | 123公叁线 | 县级 | #N/A | 123公叁线
公叁线路62 | 10kV | 0 | 0.036907 | 0 | 123公叁线 | 县级 | #N/A | 123公叁线
公叁线路63 | 10kV | 0 | 0.093407 | 0 | 123公叁线 | 县级 | #N/A | 123公叁线
公叁线路64 | 10kV | 0 | 0.070163 | 0 | 123公叁线 | 县级 | #N/A | 123公叁线
公叁线路64-1 | 10kV | 0 | 0.020067 | 0 | 123公叁线 | 县级 | #N/A | 123公叁线
公叁线路65 | 10kV | 0 | 0.24558 | 0 | 123公叁线 | 县级 | #N/A | 123公叁线
公叁线路66 | 10kV | 0 | 0.024639 | 0 | 123公叁线 | 县级 | #N/A | 123公叁线
公叁线路67 | 10kV | 0 | 0.009246 | 0 | 123公叁线 | 县级 | #N/A | 123公叁线
公叁线路68 | 10kV | 0 | 0.023837 | 0 | 123公叁线 | 县级 | #N/A | 123公叁线
公叁线路69 | 10kV | 0 | 0.2291 | 0 | 123公叁线 | 县级 | #N/A | 123公叁线
公叁线路7 | 10kV | 0 | 0.03967 | 0 | 123公叁线 | 县级 | #N/A | 123公叁线
公叁线路70 | 10kV | 0 | 0.11793 | 0 | 123公叁线 | 县级 | #N/A | 123公叁线
公叁线路71 | 10kV | 0 | 0.093934 | 0 | 123公叁线 | 县级 | #N/A | 123公叁线
公叁线路72 | 10kV | 0 | 0.012602 | 0 | 123公叁线 | 县级 | #N/A | 123公叁线
公叁线路73 | 10kV | 0 | 0.029935 | 0 | 123公叁线 | 县级 | #N/A | 123公叁线
公叁线路74 | 10kV | 0 | 0.1767 | 0 | 123公叁线 | 县级 | #N/A | 123公叁线
公叁线路75 | 10kV | 0 | 0.062047 | 0 | 123公叁线 | 县级 | #N/A | 123公叁线
公叁线路76 | 10kV | 0 | 0.13742 | 0 | 123公叁线 | 县级 | #N/A | 123公叁线
公叁线路77 | 10kV | 0 | 0.028433 | 0 | 123公叁线 | 县级 | #N/A | 123公叁线
公叁线路78 | 10kV | 0 | 0.32519 | 0 | 123公叁线 | 县级 | #N/A | 123公叁线
公叁线路79 | 10kV | 1 | 0.008464 | 0 | 123公叁线 | 县级 | #N/A | 123公叁线
公叁线路8 | 10kV | 0 | 0.52943 | 0 | 123公叁线 | 县级 | #N/A | 123公叁线
公叁线路80 | 10kV | 1 | 0.005707 | 0 | 123公叁线 | 县级 | #N/A | 123公叁线
公叁线路81 | 10kV | 1 | 0.001725 | 0 | 123公叁线 | 县级 | #N/A | 123公叁线
公叁线路81-1 | 10kV | 1 | 0.001725 | 0 | 123公叁线 | 县级 | #N/A | 123公叁线
公叁线路82 | 10kV | 1 | 0.001396 | 0 | 123公叁线 | 县级 | #N/A | 123公叁线
公叁线路82-1 | 10kV | 1 | 0.001396 | 0 | 123公叁线 | 县级 | #N/A | 123公叁线
公叁线路83 | 10kV | 1 | 0.001591 | 0 | 123公叁线 | 县级 | #N/A | 123公叁线
公叁线路83-1 | 10kV | 1 | 0.001591 | 0 | 123公叁线 | 县级 | #N/A | 123公叁线
公叁线路87 | 10kV | 1 | 0.00124 | 0 | 123公叁线 | 县级 | #N/A | 123公叁线
公叁线路87-1 | 10kV | 0 | 0.14949 | 0 | 137曹家线 | 县级 | #N/A | 137曹家线
公叁线路9 | 10kV | 0 | 0.46309 | 0 | 123公叁线 | 县级 | #N/A | 123公叁线
公肆线路1 | 10kV | 1 | 0.025803 | 0 | 124公肆线 | 县级 | #N/A | 124公肆线
公肆线路1-1 | 10kV | 1 | 0.002276 | 0 | 124公肆线 | 县级 | #N/A | 124公肆线
公肆线路10 | 10kV | 1 | 0.016914 | 0 | 124公肆线 | 县级 | #N/A | 124公肆线
公肆线路11 | 10kV | 1 | 0.088909 | 0 | 124公肆线 | 县级 | #N/A | 124公肆线
公肆线路12 | 10kV | 1 | 0.155 | 0 | 124公肆线 | 县级 | #N/A | 124公肆线
公肆线路13 | 10kV | 1 | 0.019232 | 0 | 124公肆线 | 县级 | #N/A | 124公肆线
公肆线路14 | 10kV | 1 | 0.002011 | 0 | 124公肆线 | 县级 | #N/A | 124公肆线
公肆线路2 | 10kV | 1 | 0.73884 | 0 | 124公肆线 | 县级 | #N/A | 124公肆线
公肆线路3 | 10kV | 1 | 0.40457 | 0 | 124公肆线 | 县级 | #N/A | 124公肆线
公肆线路4 | 10kV | 1 | 0.31532 | 0 | 124公肆线 | 县级 | #N/A | 124公肆线
公肆线路5 | 10kV | 1 | 0.017317 | 0 | 124公肆线 | 县级 | #N/A | 124公肆线
公肆线路6 | 10kV | 1 | 0.052193 | 0 | 124公肆线 | 县级 | #N/A | 124公肆线
公肆线路7 | 10kV | 1 | 0.1251 | 0 | 124公肆线 | 县级 | #N/A | 124公肆线
公肆线路8 | 10kV | 1 | 0.035203 | 0 | 124公肆线 | 县级 | #N/A | 124公肆线
公肆线路9 | 10kV | 1 | 0.06521 | 0 | 124公肆线 | 县级 | #N/A | 124公肆线
公伍线路1 | 10kV | 1 | 0.00998 | 0 | 125公伍线 | 县级 | #N/A | 125公伍线
公伍线路10 | 10kV | 1 | 0.091722 | 0 | 125公伍线 | 县级 | #N/A | 125公伍线
公伍线路11 | 10kV | 1 | 0.21148 | 0 | 125公伍线 | 县级 | #N/A | 125公伍线
公伍线路12 | 10kV | 1 | 0.14034 | 0 | 125公伍线 | 县级 | #N/A | 125公伍线
公伍线路13 | 10kV | 1 | 0.21926 | 0 | 125公伍线 | 县级 | #N/A | 125公伍线
公伍线路14 | 10kV | 1 | 0.044335 | 0 | 125公伍线 | 县级 | #N/A | 125公伍线
公伍线路15 | 10kV | 1 | 0.21613 | 0 | 125公伍线 | 县级 | #N/A | 125公伍线
公伍线路16 | 10kV | 1 | 0.14681 | 0 | 125公伍线 | 县级 | #N/A | 125公伍线
公伍线路17 | 10kV | 1 | 0.056198 | 0 | 125公伍线 | 县级 | #N/A | 125公伍线
公伍线路18 | 10kV | 1 | 0.16338 | 0 | 125公伍线 | 县级 | #N/A | 125公伍线
公伍线路19 | 10kV | 1 | 0.097285 | 0 | 125公伍线 | 县级 | #N/A | 125公伍线
公伍线路2 | 10kV | 1 | 0.39913 | 0 | 125公伍线 | 县级 | #N/A | 125公伍线
公伍线路20 | 10kV | 1 | 0.012495 | 0 | 125公伍线 | 县级 | #N/A | 125公伍线
公伍线路21 | 10kV | 1 | 0.10056 | 0 | 125公伍线 | 县级 | #N/A | 125公伍线
公伍线路22 | 10kV | 1 | 0.062545 | 0 | 125公伍线 | 县级 | #N/A | 125公伍线
公伍线路23 | 10kV | 1 | 0.19047 | 0 | 125公伍线 | 县级 | #N/A | 125公伍线
公伍线路24 | 10kV | 1 | 0.11843 | 0 | 125公伍线 | 县级 | #N/A | 125公伍线
公伍线路25 | 10kV | 1 | 0.0252 | 0 | 125公伍线 | 县级 | #N/A | 125公伍线
公伍线路26 | 10kV | 1 | 0.10701 | 0 | 125公伍线 | 县级 | #N/A | 125公伍线
公伍线路27 | 10kV | 1 | 0.2715 | 0 | 125公伍线 | 县级 | #N/A | 125公伍线
公伍线路28 | 10kV | 1 | 0.011833 | 0 | 125公伍线 | 县级 | #N/A | 125公伍线
公伍线路29 | 10kV | 1 | 0.012527 | 0 | 125公伍线 | 县级 | #N/A | 125公伍线
公伍线路3 | 10kV | 1 | 0.028835 | 0 | 125公伍线 | 县级 | #N/A | 125公伍线
公伍线路30 | 10kV | 1 | 0.075393 | 0 | 125公伍线 | 县级 | #N/A | 125公伍线
公伍线路31 | 10kV | 1 | 0.01082 | 0 | 125公伍线 | 县级 | #N/A | 125公伍线
公伍线路32 | 10kV | 1 | 0.035846 | 0 | 125公伍线 | 县级 | #N/A | 125公伍线
公伍线路33 | 10kV | 1 | 0.082847 | 0 | 125公伍线 | 县级 | #N/A | 125公伍线
公伍线路34 | 10kV | 1 | 0.064064 | 0 | 125公伍线 | 县级 | #N/A | 125公伍线
公伍线路35 | 10kV | 1 | 0.14488 | 0 | 125公伍线 | 县级 | #N/A | 125公伍线
公伍线路36 | 10kV | 1 | 0.045798 | 0 | 125公伍线 | 县级 | #N/A | 125公伍线
公伍线路37 | 10kV | 1 | 0.005252 | 0 | 125公伍线 | 县级 | #N/A | 125公伍线
公伍线路38 | 10kV | 1 | 0.00403 | 0 | 125公伍线 | 县级 | #N/A | 125公伍线
公伍线路39 | 10kV | 1 | 0.00338 | 0 | 125公伍线 | 县级 | #N/A | 125公伍线
公伍线路4 | 10kV | 1 | 0.060076 | 0 | 125公伍线 | 县级 | #N/A | 125公伍线
公伍线路40 | 10kV | 1 | 0.0078 | 0 | 125公伍线 | 县级 | #N/A | 125公伍线
公伍线路42 | 10kV | 1 | 0.002803 | 0 | 125公伍线 | 县级 | #N/A | 125公伍线
公伍线路43 | 10kV | 1 | 0.010373 | 0 | 125公伍线 | 县级 | #N/A | 125公伍线
公伍线路44 | 10kV | 1 | 0.41883 | 0 | 125公伍线 | 县级 | #N/A | 125公伍线
公伍线路45 | 10kV | 1 | 0.191 | 0 | 125公伍线 | 县级 | #N/A | 125公伍线
公伍线路46 | 10kV | 1 | 0.085354 | 0 | 125公伍线 | 县级 | #N/A | 125公伍线
公伍线路47 | 10kV | 1 | 0.11859 | 0 | 125公伍线 | 县级 | #N/A | 125公伍线
公伍线路48 | 10kV | 1 | 0.04024 | 0 | 125公伍线 | 县级 | #N/A | 125公伍线
公伍线路49 | 10kV | 1 | 0.021794 | 0 | 125公伍线 | 县级 | #N/A | 125公伍线
公伍线路5 | 10kV | 1 | 0.042257 | 0 | 125公伍线 | 县级 | #N/A | 125公伍线
公伍线路50 | 10kV | 1 | 0.082858 | 0 | 125公伍线 | 县级 | #N/A | 125公伍线
公伍线路51 | 10kV | 1 | 0.01426 | 0 | 125公伍线 | 县级 | #N/A | 125公伍线
公伍线路52 | 10kV | 1 | 0.15001 | 0 | 125公伍线 | 县级 | #N/A | 125公伍线
公伍线路53 | 10kV | 1 | 0.084039 | 0 | 125公伍线 | 县级 | #N/A | 125公伍线
公伍线路54 | 10kV | 1 | 0.15551 | 0 | 125公伍线 | 县级 | #N/A | 125公伍线
公伍线路55 | 10kV | 1 | 0.047696 | 0 | 125公伍线 | 县级 | #N/A | 125公伍线
公伍线路56 | 10kV | 1 | 0.012259 | 0 | 125公伍线 | 县级 | #N/A | 125公伍线
公伍线路57 | 10kV | 1 | 0.23822 | 0 | 125公伍线 | 县级 | #N/A | 125公伍线
公伍线路58 | 10kV | 1 | 0.15716 | 0 | 125公伍线 | 县级 | #N/A | 125公伍线
公伍线路59 | 10kV | 1 | 0.41138 | 0 | 125公伍线 | 县级 | #N/A | 125公伍线
公伍线路6 | 10kV | 1 | 0.039876 | 0 | 125公伍线 | 县级 | #N/A | 125公伍线
公伍线路60 | 10kV | 1 | 0.006014 | 0 | 125公伍线 | 县级 | #N/A | 125公伍线
公伍线路61 | 10kV | 1 | 0.21315 | 0 | 125公伍线 | 县级 | #N/A | 125公伍线
公伍线路62 | 10kV | 1 | 0.26136 | 0 | 125公伍线 | 县级 | #N/A | 125公伍线
公伍线路63 | 10kV | 1 | 0.032535 | 0 | 125公伍线 | 县级 | #N/A | 125公伍线
公伍线路64 | 10kV | 1 | 0.079835 | 0 | 125公伍线 | 县级 | #N/A | 125公伍线
公伍线路65 | 10kV | 1 | 0.024307 | 0 | 125公伍线 | 县级 | #N/A | 125公伍线
公伍线路66 | 10kV | 1 | 0.18387 | 0 | 125公伍线 | 县级 | #N/A | 125公伍线
公伍线路67 | 10kV | 1 | 0.054352 | 0 | 125公伍线 | 县级 | #N/A | 125公伍线
公伍线路68 | 10kV | 1 | 0.22543 | 0 | 125公伍线 | 县级 | #N/A | 125公伍线
公伍线路69 | 10kV | 1 | 0.031482 | 0 | 125公伍线 | 县级 | #N/A | 125公伍线
公伍线路7 | 10kV | 1 | 0.19522 | 0 | 125公伍线 | 县级 | #N/A | 125公伍线
公伍线路70 | 10kV | 1 | 0.085464 | 0 | 125公伍线 | 县级 | #N/A | 125公伍线
公伍线路71 | 10kV | 0 | 0.022713 | 0 | 125公伍线 | 县级 | #N/A | 125公伍线
公伍线路72 | 10kV | 0 | 0.087892 | 0 | 125公伍线 | 县级 | #N/A | 125公伍线
公伍线路74 | 10kV | 0 | 0.02433 | 0 | 125公伍线 | 县级 | #N/A | 125公伍线
公伍线路75 | 10kV | 1 | 0.055321 | 0 | 125公伍线 | 县级 | #N/A | 125公伍线
公伍线路76 | 10kV | 0 | 0.012189 | 0 | 125公伍线 | 县级 | #N/A | 125公伍线
公伍线路77 | 10kV | 0 | 0.006263 | 0 | 125公伍线 | 县级 | #N/A | 125公伍线
公伍线路78 | 10kV | 0 | 0.068689 | 0 | 125公伍线 | 县级 | #N/A | 125公伍线
公伍线路79 | 10kV | 0 | 0.048937 | 0 | 125公伍线 | 县级 | #N/A | 125公伍线
公伍线路8 | 10kV | 1 | 0.077481 | 0 | 125公伍线 | 县级 | #N/A | 125公伍线
公伍线路80 | 10kV | 0 | 0.012226 | 0 | 125公伍线 | 县级 | #N/A | 125公伍线
公伍线路81 | 10kV | 0 | 0.006797 | 0 | 125公伍线 | 县级 | #N/A | 125公伍线
公伍线路82 | 10kV | 0 | 0.19613 | 0 | 125公伍线 | 县级 | #N/A | 125公伍线
公伍线路83 | 10kV | 1 | 0.002678 | 0 | 125公伍线 | 县级 | #N/A | 125公伍线
公伍线路84 | 10kV | 1 | 0.003531 | 0 | 125公伍线 | 县级 | #N/A | 125公伍线
公伍线路85 | 10kV | 1 | 0.48752 | 0 | 125公伍线 | 县级 | #N/A | 125公伍线
公伍线路86 | 10kV | 1 | 0.58309 | 0 | 125公伍线 | 县级 | #N/A | 125公伍线
公伍线路87 | 10kV | 0 | 0.1295 | 0 | 125公伍线 | 县级 | #N/A | 125公伍线
公伍线路88 | 10kV | 1 | 0.003518 | 0 | 125公伍线 | 县级 | #N/A | 125公伍线
公伍线路89 | 10kV | 1 | 0.005526 | 0 | 125公伍线 | 县级 | #N/A | 125公伍线
公伍线路9 | 10kV | 1 | 0.25535 | 0 | 125公伍线 | 县级 | #N/A | 125公伍线
公伍线路90 | 10kV | 1 | 0.00152 | 0 | 125公伍线 | 县级 | #N/A | 125公伍线
公伍线路91 | 10kV | 1 | 0.003768 | 0 | 125公伍线 | 县级 | #N/A | 125公伍线
公伍线路92 | 10kV | 1 | 0.003384 | 0 | 125公伍线 | 县级 | #N/A | 125公伍线
公伍线路93 | 10kV | 1 | 0.002555 | 0 | 125公伍线 | 县级 | #N/A | 125公伍线
公伍线路94 | 10kV | 1 | 0.00184 | 0 | 125公伍线 | 县级 | #N/A | 125公伍线
古南线路1 | 10kV | 0 | 0.30201 | 0 | 138古南线 | 县级 | #N/A | 138古南线
古南线路10 | 10kV | 0 | 0.034473 | 0 | 138古南线 | 县级 | #N/A | 138古南线
古南线路100 | 10kV | 1 | 0.21106 | 0 | 138古南线 | 县级 | #N/A | 138古南线
古南线路101 | 10kV | 0 | 0.8946 | 0 | 138古南线 | 县级 | #N/A | 138古南线
古南线路102 | 10kV | 1 | 0.18729 | 0 | 138古南线 | 县级 | #N/A | 138古南线
古南线路103 | 10kV | 1 | 0.46865 | 0 | 138古南线 | 县级 | #N/A | 138古南线
古南线路104 | 10kV | 1 | 0.36842 | 0 | 138古南线 | 县级 | #N/A | 138古南线
古南线路105 | 10kV | 1 | 0.024231 | 0 | 138古南线 | 县级 | #N/A | 138古南线
古南线路106 | 10kV | 1 | 0.23898 | 0 | 138古南线 | 县级 | #N/A | 138古南线
古南线路107 | 10kV | 1 | 0.24191 | 0 | 138古南线 | 县级 | #N/A | 138古南线
古南线路108 | 10kV | 1 | 0.074895 | 0 | 138古南线 | 县级 | #N/A | 138古南线
古南线路109 | 10kV | 1 | 0.17417 | 0 | 138古南线 | 县级 | #N/A | 138古南线
古南线路11 | 10kV | 0 | 0.035031 | 0 | 138古南线 | 县级 | #N/A | 138古南线
古南线路110 | 10kV | 1 | 0.45479 | 0 | 138古南线 | 县级 | #N/A | 138古南线
古南线路111 | 10kV | 1 | 0.18326 | 0 | 138古南线 | 县级 | #N/A | 138古南线
古南线路112 | 10kV | 0 | 0.069028 | 0 | 138古南线 | 县级 | #N/A | 138古南线
古南线路113 | 10kV | 1 | 0.097595 | 0 | 138古南线 | 县级 | #N/A | 138古南线
古南线路114 | 10kV | 1 | 0.23241 | 0 | 138古南线 | 县级 | #N/A | 138古南线
古南线路115 | 10kV | 1 | 0.2084 | 0 | 138古南线 | 县级 | #N/A | 138古南线
古南线路116 | 10kV | 0 | 0.22583 | 0 | 138古南线 | 县级 | #N/A | 138古南线
古南线路117 | 10kV | 0 | 0.20407 | 0 | 138古南线 | 县级 | #N/A | 138古南线
古南线路118 | 10kV | 0 | 0.21087 | 0 | 138古南线 | 县级 | #N/A | 138古南线
古南线路119 | 10kV | 0 | 0.10036 | 0 | 138古南线 | 县级 | #N/A | 138古南线
古南线路12 | 10kV | 0 | 0.16672 | 0 | 138古南线 | 县级 | #N/A | 138古南线
古南线路120 | 10kV | 0 | 0.49972 | 0 | 138古南线 | 县级 | #N/A | 138古南线
古南线路121 | 10kV | 0 | 0.32284 | 0 | 138古南线 | 县级 | #N/A | 138古南线
古南线路122 | 10kV | 1 | 0.28465 | 0 | 138古南线 | 县级 | #N/A | 138古南线
古南线路123 | 10kV | 1 | 0.34466 | 0 | 138古南线 | 县级 | #N/A | 138古南线
古南线路124 | 10kV | 1 | 0.11744 | 0 | 138古南线 | 县级 | #N/A | 138古南线
古南线路125 | 10kV | 1 | 0.1743 | 0 | 138古南线 | 县级 | #N/A | 138古南线
古南线路126 | 10kV | 0 | 0.37083 | 0 | 138古南线 | 县级 | #N/A | 138古南线
古南线路127 | 10kV | 0 | 0.13622 | 0 | 138古南线 | 县级 | #N/A | 138古南线
古南线路128 | 10kV | 0 | 0.19166 | 0 | 138古南线 | 县级 | #N/A | 138古南线
古南线路129 | 10kV | 1 | 0.23209 | 0 | 138古南线 | 县级 | #N/A | 138古南线
古南线路13 | 10kV | 0 | 0.034713 | 0 | 138古南线 | 县级 | #N/A | 138古南线
古南线路130 | 10kV | 0 | 0.061981 | 0 | 138古南线 | 县级 | #N/A | 138古南线
古南线路131 | 10kV | 0 | 0.033133 | 0 | 138古南线 | 县级 | #N/A | 138古南线
古南线路132 | 10kV | 0 | 0.12019 | 0 | 138古南线 | 县级 | #N/A | 138古南线
古南线路133 | 10kV | 0 | 0.032687 | 0 | 138古南线 | 县级 | #N/A | 138古南线
古南线路134 | 10kV | 0 | 0.15816 | 0 | 138古南线 | 县级 | #N/A | 138古南线
古南线路135 | 10kV | 0 | 0.13907 | 0 | 138古南线 | 县级 | #N/A | 138古南线
古南线路136 | 10kV | 0 | 0.046764 | 0 | 138古南线 | 县级 | #N/A | 138古南线
古南线路14 | 10kV | 0 | 0.041659 | 0 | 138古南线 | 县级 | #N/A | 138古南线
古南线路15 | 10kV | 0 | 0.02363 | 0 | 138古南线 | 县级 | #N/A | 138古南线
古南线路16 | 10kV | 0 | 0.058048 | 0 | 138古南线 | 县级 | #N/A | 138古南线
古南线路17 | 10kV | 0 | 0.02417 | 0 | 138古南线 | 县级 | #N/A | 138古南线
古南线路18 | 10kV | 0 | 0.022051 | 0 | 138古南线 | 县级 | #N/A | 138古南线
古南线路19 | 10kV | 0 | 0.003132 | 0 | 138古南线 | 县级 | #N/A | 138古南线
古南线路2 | 10kV | 0 | 0.047861 | 0 | 138古南线 | 县级 | #N/A | 138古南线
古南线路20 | 10kV | 0 | 0.021717 | 0 | 138古南线 | 县级 | #N/A | 138古南线
古南线路21 | 10kV | 0 | 0.13221 | 0 | 138古南线 | 县级 | #N/A | 138古南线
古南线路22 | 10kV | 0 | 0.083605 | 0 | 138古南线 | 县级 | #N/A | 138古南线
古南线路23 | 10kV | 0 | 0.009292 | 0 | 138古南线 | 县级 | #N/A | 138古南线
古南线路24 | 10kV | 0 | 0.029568 | 0 | 138古南线 | 县级 | #N/A | 138古南线
古南线路25 | 10kV | 0 | 0.021417 | 0 | 138古南线 | 县级 | #N/A | 138古南线
古南线路26 | 10kV | 0 | 0.072607 | 0 | 138古南线 | 县级 | #N/A | 138古南线
古南线路27 | 10kV | 0 | 0.016085 | 0 | 138古南线 | 县级 | #N/A | 138古南线
古南线路28 | 10kV | 0 | 0.13716 | 0 | 138古南线 | 县级 | #N/A | 138古南线
古南线路29 | 10kV | 0 | 0.098728 | 0 | 138古南线 | 县级 | #N/A | 138古南线
古南线路3 | 10kV | 0 | 0.34784 | 0 | 138古南线 | 县级 | #N/A | 138古南线
古南线路30 | 10kV | 0 | 0.12105 | 0 | 138古南线 | 县级 | #N/A | 138古南线
古南线路31 | 10kV | 0 | 0.061351 | 0 | 138古南线 | 县级 | #N/A | 138古南线
古南线路32 | 10kV | 0 | 0.19148 | 0 | 138古南线 | 县级 | #N/A | 138古南线
古南线路33 | 10kV | 0 | 0.39565 | 0 | 138古南线 | 县级 | #N/A | 138古南线
古南线路34 | 10kV | 0 | 0.17453 | 0 | 138古南线 | 县级 | #N/A | 138古南线
古南线路35 | 10kV | 0 | 0.049923 | 0 | 138古南线 | 县级 | #N/A | 138古南线
古南线路36 | 10kV | 0 | 0.050661 | 0 | 138古南线 | 县级 | #N/A | 138古南线
古南线路37 | 10kV | 0 | 0.031165 | 0 | 138古南线 | 县级 | #N/A | 138古南线
古南线路38 | 10kV | 0 | 0.05344 | 0 | 138古南线 | 县级 | #N/A | 138古南线
古南线路39 | 10kV | 0 | 0.022068 | 0 | 138古南线 | 县级 | #N/A | 138古南线
古南线路4 | 10kV | 0 | 0.007914 | 0 | 138古南线 | 县级 | #N/A | 138古南线
古南线路40 | 10kV | 0 | 0.053899 | 0 | 138古南线 | 县级 | #N/A | 138古南线
古南线路41 | 10kV | 0 | 0.087988 | 0 | 138古南线 | 县级 | #N/A | 138古南线
古南线路42 | 10kV | 0 | 0.037567 | 0 | 138古南线 | 县级 | #N/A | 138古南线
古南线路43 | 10kV | 0 | 0.1464 | 0 | 138古南线 | 县级 | #N/A | 138古南线
古南线路44 | 10kV | 0 | 0.034236 | 0 | 138古南线 | 县级 | #N/A | 138古南线
古南线路45 | 10kV | 0 | 0.002273 | 0 | 138古南线 | 县级 | #N/A | 138古南线
古南线路46 | 10kV | 0 | 0.03972 | 0 | 138古南线 | 县级 | #N/A | 138古南线
古南线路47 | 10kV | 0 | 0.04117 | 0 | 138古南线 | 县级 | #N/A | 138古南线
古南线路48 | 10kV | 0 | 0.021619 | 0 | 138古南线 | 县级 | #N/A | 138古南线
古南线路49 | 10kV | 0 | 0.060512 | 0 | 138古南线 | 县级 | #N/A | 138古南线
古南线路5 | 10kV | 0 | 0.12559 | 0 | 138古南线 | 县级 | #N/A | 138古南线
古南线路5-1 | 10kV | 0 | 0.091191 | 0 | 138古南线 | 县级 | #N/A | 138古南线
古南线路50 | 10kV | 0 | 0.03426 | 0 | 138古南线 | 县级 | #N/A | 138古南线
古南线路51 | 10kV | 0 | 0.054509 | 0 | 138古南线 | 县级 | #N/A | 138古南线
古南线路52 | 10kV | 0 | 0.038624 | 0 | 138古南线 | 县级 | #N/A | 138古南线
古南线路53 | 10kV | 0 | 0.017862 | 0 | 138古南线 | 县级 | #N/A | 138古南线
古南线路54 | 10kV | 0 | 0.034048 | 0 | 138古南线 | 县级 | #N/A | 138古南线
古南线路55 | 10kV | 0 | 0.45856 | 0 | 138古南线 | 县级 | #N/A | 138古南线
古南线路56 | 10kV | 0 | 0.10407 | 0 | 138绿中线 | 县级 | #N/A | 138绿中线
古南线路57 | 10kV | 0 | 0.099622 | 0 | 138绿中线 | 县级 | #N/A | 138绿中线
古南线路58 | 10kV | 0 | 0.067644 | 0 | 138绿中线 | 县级 | #N/A | 138绿中线
古南线路59 | 10kV | 0 | 0.20701 | 0 | 138绿中线 | 县级 | #N/A | 138绿中线
古南线路6 | 10kV | 0 | 0.048428 | 0 | 138古南线 | 县级 | #N/A | 138古南线
古南线路60 | 10kV | 0 | 0.004387 | 0 | 138绿中线 | 县级 | #N/A | 138绿中线
古南线路61 | 10kV | 0 | 0.11519 | 0 | 138绿中线 | 县级 | #N/A | 138绿中线
古南线路62 | 10kV | 0 | 0.10505 | 0 | 138绿中线 | 县级 | #N/A | 138绿中线
古南线路63 | 10kV | 1 | 0.069917 | 0 | 138绿中线 | 县级 | #N/A | 138绿中线
古南线路64 | 10kV | 0 | 0.054976 | 0 | 138绿中线 | 县级 | #N/A | 138绿中线
古南线路65 | 10kV | 0 | 0.041836 | 0 | 138绿中线 | 县级 | #N/A | 138绿中线
古南线路66 | 10kV | 0 | 0.10362 | 0 | 138绿中线 | 县级 | #N/A | 138绿中线
古南线路67 | 10kV | 0 | 0.044329 | 0 | 138绿中线 | 县级 | #N/A | 138绿中线
古南线路68 | 10kV | 0 | 0.024638 | 0 | 138绿中线 | 县级 | #N/A | 138绿中线
古南线路69 | 10kV | 0 | 0.042805 | 0 | 138绿中线 | 县级 | #N/A | 138绿中线
古南线路7 | 10kV | 0 | 0.11276 | 0 | 138古南线 | 县级 | #N/A | 138古南线
古南线路70 | 10kV | 0 | 0.031559 | 0 | 138绿中线 | 县级 | #N/A | 138绿中线
古南线路71 | 10kV | 0 | 0.1905 | 0 | 138绿中线 | 县级 | #N/A | 138绿中线
古南线路72 | 10kV | 0 | 0.049932 | 0 | 138绿中线 | 县级 | #N/A | 138绿中线
古南线路73 | 10kV | 0 | 0.30369 | 0 | 138绿中线 | 县级 | #N/A | 138绿中线
古南线路74 | 10kV | 0 | 0.042619 | 0 | 138绿中线 | 县级 | #N/A | 138绿中线
古南线路75 | 10kV | 0 | 0.42553 | 0 | 138绿中线 | 县级 | #N/A | 138绿中线
古南线路76 | 10kV | 0 | 0.002397 | 0 | 138绿中线 | 县级 | #N/A | 138绿中线
古南线路77 | 10kV | 0 | 0.002925 | 0 | 138绿中线 | 县级 | #N/A | 138绿中线
古南线路78 | 10kV | 0 | 0.94918 | 0 | 138古南线 | 县级 | #N/A | 138古南线
古南线路8 | 10kV | 0 | 0.034707 | 0 | 138古南线 | 县级 | #N/A | 138古南线
古南线路80 | 10kV | 0 | 0.07265 | 0 | 138古南线 | 县级 | #N/A | 138古南线
古南线路81 | 10kV | 0 | 1.569 | 0 | 138古南线 | 县级 | #N/A | 138古南线
古南线路82 | 10kV | 0 | 0.55588 | 0 | 138古南线 | 县级 | #N/A | 138古南线
古南线路83 | 10kV | 0 | 0.14009 | 0 | 138古南线 | 县级 | #N/A | 138古南线
古南线路84 | 10kV | 0 | 0.76831 | 0 | 138古南线 | 县级 | #N/A | 138古南线
古南线路85 | 10kV | 1 | 0.35245 | 0 | 138古南线 | 县级 | #N/A | 138古南线
古南线路86 | 10kV | 1 | 0.07576 | 0 | 138古南线 | 县级 | #N/A | 138古南线
古南线路87 | 10kV | 1 | 0.65266 | 0 | 138古南线 | 县级 | #N/A | 138古南线
古南线路88 | 10kV | 0 | 0.25253 | 0 | 138古南线 | 县级 | #N/A | 138古南线
古南线路89 | 10kV | 1 | 0.19741 | 0 | 138古南线 | 县级 | #N/A | 138古南线
古南线路9 | 10kV | 0 | 0.041656 | 0 | 138古南线 | 县级 | #N/A | 138古南线
古南线路90 | 10kV | 1 | 0.16894 | 0 | 138古南线 | 县级 | #N/A | 138古南线
古南线路91 | 10kV | 1 | 0.18904 | 0 | 138古南线 | 县级 | #N/A | 138古南线
古南线路92 | 10kV | 0 | 0.12464 | 0 | 138古南线 | 县级 | #N/A | 138古南线
古南线路93 | 10kV | 0 | 0.37262 | 0 | 138古南线 | 县级 | #N/A | 138古南线
古南线路94 | 10kV | 0 | 0.10661 | 0 | 138古南线 | 县级 | #N/A | 138古南线
古南线路95 | 10kV | 1 | 0.075973 | 0 | 138古南线 | 县级 | #N/A | 138古南线
古南线路96 | 10kV | 1 | 0.14181 | 0 | 138古南线 | 县级 | #N/A | 138古南线
古南线路97 | 10kV | 0 | 0.03907 | 0 | 138古南线 | 县级 | #N/A | 138古南线
古南线路98 | 10kV | 1 | 0.52207 | 0 | 138古南线 | 县级 | #N/A | 138古南线
古南线路99 | 10kV | 1 | 0.21223 | 0 | 138古南线 | 县级 | #N/A | 138古南线
国陆线路 | 10kV | 0 | 2.134 | 0 | 116国陆线 | 县级 | #N/A | 116国陆线
国伍线路 | 10kV | 0 | 3.2355 | 0 | 115国伍线 | 县级 | #N/A | 115国伍线
国展线路1 | 10kV | 0 | 2.2099 | 0 | 222国展线 | 县级 | #N/A | 222国展线
国展线路2 | 10kV | 0 | 0.16898 | 0 | 222国展线 | 县级 | #N/A | 222国展线
国展线路3 | 10kV | 0 | 0.31557 | 0 | 222国展线 | 县级 | #N/A | 222国展线
国展线路4 | 10kV | 0 | 0.37388 | 0 | 222国展线 | 县级 | #N/A | 222国展线
国展线路5 | 10kV | 0 | 0.50328 | 0 | 222国展线 | 县级 | #N/A | 222国展线
国展线路6 | 10kV | 0 | 0.9537 | 0 | 222国展线 | 县级 | #N/A | 222国展线
国展线路7 | 10kV | 0 | 0.030981 | 0 | 222国展线 | 县级 | #N/A | 222国展线
花安线 | 110kV | 0 | 4.7471 | 0 | 花安线 | 县级 | #N/A | 花安线
花曹线路1 | 10kV | 0 | 0.51109 | 0 | 152花曹线 | 县级 | #N/A | 152花曹线
花曹线路10 | 10kV | 0 | 0.022624 | 0 | 152花曹线 | 县级 | #N/A | 152花曹线
花曹线路11 | 10kV | 0 | 0.048857 | 0 | 152花曹线 | 县级 | #N/A | 152花曹线
花曹线路12 | 10kV | 0 | 0.29868 | 0 | 152花曹线 | 县级 | #N/A | 152花曹线
花曹线路13 | 10kV | 0 | 0.12904 | 0 | 152花曹线 | 县级 | #N/A | 152花曹线
花曹线路14 | 10kV | 0 | 0.039624 | 0 | 152花曹线 | 县级 | #N/A | 152花曹线
花曹线路15 | 10kV | 0 | 0.23614 | 0 | 152花曹线 | 县级 | #N/A | 152花曹线
花曹线路16 | 10kV | 0 | 0.010026 | 0 | 152花曹线 | 县级 | #N/A | 152花曹线
花曹线路17 | 10kV | 0 | 0.28542 | 0 | 152花曹线 | 县级 | #N/A | 152花曹线
花曹线路18 | 10kV | 0 | 0.030632 | 0 | 152花曹线 | 县级 | #N/A | 152花曹线
花曹线路19 | 10kV | 0 | 0.04089 | 0 | 152花曹线 | 县级 | #N/A | 152花曹线
花曹线路2 | 10kV | 0 | 0.043204 | 0 | 152花曹线 | 县级 | #N/A | 152花曹线
花曹线路20 | 10kV | 0 | 0.039668 | 0 | 152花曹线 | 县级 | #N/A | 152花曹线
花曹线路21 | 10kV | 0 | 0.22374 | 0 | 152花曹线 | 县级 | #N/A | 152花曹线
花曹线路22 | 10kV | 0 | 0.25724 | 0 | 152花曹线 | 县级 | #N/A | 152花曹线
花曹线路23 | 10kV | 0 | 0.02152 | 0 | 152花曹线 | 县级 | #N/A | 152花曹线
花曹线路24 | 10kV | 0 | 0.044469 | 0 | 152花曹线 | 县级 | #N/A | 152花曹线
花曹线路25 | 10kV | 0 | 0.06357 | 0 | 152花曹线 | 县级 | #N/A | 152花曹线
花曹线路26 | 10kV | 0 | 0.003728 | 0 | 152花曹线 | 县级 | #N/A | 152花曹线
花曹线路27 | 10kV | 0 | 0.17328 | 0 | 152花曹线 | 县级 | #N/A | 152花曹线
花曹线路28 | 10kV | 0 | 0.020728 | 0 | 152花曹线 | 县级 | #N/A | 152花曹线
花曹线路29 | 10kV | 0 | 0.15917 | 0 | 152花曹线 | 县级 | #N/A | 152花曹线
花曹线路3 | 10kV | 0 | 0.29686 | 0 | 152花曹线 | 县级 | #N/A | 152花曹线
花曹线路30 | 10kV | 0 | 0.023531 | 0 | 152花曹线 | 县级 | #N/A | 152花曹线
花曹线路31 | 10kV | 0 | 0.12683 | 0 | 152花曹线 | 县级 | #N/A | 152花曹线
花曹线路32 | 10kV | 0 | 0.02499 | 0 | 152花曹线 | 县级 | #N/A | 152花曹线
花曹线路33 | 10kV | 0 | 0.035119 | 0 | 152花曹线 | 县级 | #N/A | 152花曹线
花曹线路34 | 10kV | 0 | 0.056039 | 0 | 152花曹线 | 县级 | #N/A | 152花曹线
花曹线路35 | 10kV | 0 | 0.021646 | 0 | 152花曹线 | 县级 | #N/A | 152花曹线
花曹线路36 | 10kV | 0 | 0.066376 | 0 | 152花曹线 | 县级 | #N/A | 152花曹线
花曹线路37 | 10kV | 0 | 0.014931 | 0 | 152花曹线 | 县级 | #N/A | 152花曹线
花曹线路38 | 10kV | 0 | 0.19443 | 0 | 152花曹线 | 县级 | #N/A | 152花曹线
花曹线路39 | 10kV | 0 | 0.015612 | 0 | 152花曹线 | 县级 | #N/A | 152花曹线
花曹线路4 | 10kV | 0 | 0.05146 | 0 | 152花曹线 | 县级 | #N/A | 152花曹线
花曹线路40 | 10kV | 0 | 0.018104 | 0 | 152花曹线 | 县级 | #N/A | 152花曹线
花曹线路41 | 10kV | 0 | 0.03376 | 0 | 152花曹线 | 县级 | #N/A | 152花曹线
花曹线路42 | 10kV | 0 | 0.16521 | 0 | 152花曹线 | 县级 | #N/A | 152花曹线
花曹线路43 | 10kV | 0 | 0.13372 | 0 | 152花曹线 | 县级 | #N/A | 152花曹线
花曹线路44 | 10kV | 0 | 0.025791 | 0 | 152花曹线 | 县级 | #N/A | 152花曹线
花曹线路45 | 10kV | 0 | 0.041058 | 0 | 152花曹线 | 县级 | #N/A | 152花曹线
花曹线路46 | 10kV | 0 | 0.021485 | 0 | 152花曹线 | 县级 | #N/A | 152花曹线
花曹线路47 | 10kV | 0 | 0.00389 | 0 | 152花曹线 | 县级 | #N/A | 152花曹线
花曹线路47-1 | 10kV | 0 | 0.052544 | 0 | 152花曹线 | 县级 | #N/A | 152花曹线
花曹线路48 | 10kV | 0 | 0.20472 | 0 | 152花曹线 | 县级 | #N/A | 152花曹线
花曹线路49 | 10kV | 0 | 0.024725 | 0 | 152花曹线 | 县级 | #N/A | 152花曹线
花曹线路5 | 10kV | 0 | 0.033656 | 0 | 152花曹线 | 县级 | #N/A | 152花曹线
花曹线路50 | 10kV | 0 | 0.003541 | 0 | 152花曹线 | 县级 | #N/A | 152花曹线
花曹线路51 | 10kV | 0 | 0.019968 | 0 | 152花曹线 | 县级 | #N/A | 152花曹线
花曹线路52 | 10kV | 0 | 0.021791 | 0 | 152花曹线 | 县级 | #N/A | 152花曹线
花曹线路53 | 10kV | 0 | 0.049639 | 0 | 152花曹线 | 县级 | #N/A | 152花曹线
花曹线路54 | 10kV | 0 | 0.053463 | 0 | 152花曹线 | 县级 | #N/A | 152花曹线
花曹线路55 | 10kV | 0 | 0.01894 | 0 | 152花曹线 | 县级 | #N/A | 152花曹线
花曹线路56 | 10kV | 1 | 0.009092 | 0 | 152花曹线 | 县级 | #N/A | 152花曹线
花曹线路57 | 10kV | 0 | 0.066082 | 0 | 152花曹线 | 县级 | #N/A | 152花曹线
花曹线路58 | 10kV | 0 | 0.027464 | 0 | 152花曹线 | 县级 | #N/A | 152花曹线
花曹线路59 | 10kV | 0 | 0.073292 | 0 | 152花曹线 | 县级 | #N/A | 152花曹线
花曹线路6 | 10kV | 0 | 0.003669 | 0 | 152花曹线 | 县级 | #N/A | 152花曹线
花曹线路60 | 10kV | 0 | 0.010395 | 0 | 152花曹线 | 县级 | #N/A | 152花曹线
花曹线路61 | 10kV | 0 | 0.012352 | 0 | 152花曹线 | 县级 | #N/A | 152花曹线
花曹线路62 | 10kV | 0 | 0.014773 | 0 | 152花曹线 | 县级 | #N/A | 152花曹线
花曹线路63 | 10kV | 0 | 0.015147 | 0 | 152花曹线 | 县级 | #N/A | 152花曹线
花曹线路64 | 10kV | 0 | 0.041889 | 0 | 152花曹线 | 县级 | #N/A | 152花曹线
花曹线路65 | 10kV | 0 | 0.27014 | 0 | 152花曹线 | 县级 | #N/A | 152花曹线
花曹线路66 | 10kV | 0 | 0.20617 | 0 | 152花曹线 | 县级 | #N/A | 152花曹线
花曹线路67 | 10kV | 0 | 0.010019 | 0 | 152花曹线 | 县级 | #N/A | 152花曹线
花曹线路68 | 10kV | 0 | 0.009287 | 0 | 152花曹线 | 县级 | #N/A | 152花曹线
花曹线路69 | 10kV | 0 | 0.33304 | 0 | 152花曹线 | 县级 | #N/A | 152花曹线
花曹线路7 | 10kV | 0 | 0.70829 | 0 | 152花曹线 | 县级 | #N/A | 152花曹线
花曹线路70 | 10kV | 0 | 0.16463 | 0 | 152花曹线 | 县级 | #N/A | 152花曹线
花曹线路71 | 10kV | 0 | 0.25796 | 0 | 152花曹线 | 县级 | #N/A | 152花曹线
花曹线路72 | 10kV | 0 | 0.22538 | 0 | 152花曹线 | 县级 | #N/A | 152花曹线
花曹线路73 | 10kV | 0 | 0.001713 | 0 | 152花曹线 | 县级 | #N/A | 152花曹线
花曹线路74 | 10kV | 0 | 0.018151 | 0 | 152花曹线 | 县级 | #N/A | 152花曹线
花曹线路75 | 10kV | 0 | 0.003414 | 0 | 152花曹线 | 县级 | #N/A | 152花曹线
花曹线路8 | 10kV | 0 | 0.15579 | 0 | 152花曹线 | 县级 | #N/A | 152花曹线
花曹线路9 | 10kV | 0 | 0.034126 | 0 | 152花曹线 | 县级 | #N/A | 152花曹线
花福线1-2 | 110kV | 0 | 0.27786 | 0 | 花福线1-2 | 县级 | #N/A | 花福线1-2
花集线路1 | 10kV | 0 | 0.041044 | 0 | 155花集线 | 县级 | #N/A | 155花集线
花集线路10 | 10kV | 0 | 0.26761 | 0 | 155花集线 | 县级 | #N/A | 155花集线
花集线路11 | 10kV | 0 | 0.31318 | 0 | 155花集线 | 县级 | #N/A | 155花集线
花集线路12 | 10kV | 0 | 0.058191 | 0 | 155花集线 | 县级 | #N/A | 155花集线
花集线路13 | 10kV | 0 | 0.30969 | 0 | 155花集线 | 县级 | #N/A | 155花集线
花集线路14 | 10kV | 0 | 0.060881 | 0 | 155花集线 | 县级 | #N/A | 155花集线
花集线路15 | 10kV | 0 | 0.063707 | 0 | 155花集线 | 县级 | #N/A | 155花集线
花集线路16 | 10kV | 0 | 0.050655 | 0 | 155花集线 | 县级 | #N/A | 155花集线
花集线路17 | 10kV | 0 | 0.17183 | 0 | 155花集线 | 县级 | #N/A | 155花集线
花集线路18 | 10kV | 0 | 0.54697 | 0 | 155花集线 | 县级 | #N/A | 155花集线
花集线路19 | 10kV | 0 | 0.13077 | 0 | 155花集线 | 县级 | #N/A | 155花集线
花集线路2 | 10kV | 0 | 0.080927 | 0 | 155花集线 | 县级 | #N/A | 155花集线
花集线路20 | 10kV | 0 | 0.021778 | 0 | 155花集线 | 县级 | #N/A | 155花集线
花集线路21 | 10kV | 0 | 0.01354 | 0 | 155花集线 | 县级 | #N/A | 155花集线
花集线路22 | 10kV | 0 | 0.036279 | 0 | 155花集线 | 县级 | #N/A | 155花集线
花集线路23 | 10kV | 0 | 0.073942 | 0 | 155花集线 | 县级 | #N/A | 155花集线
花集线路24 | 10kV | 0 | 0.00845 | 0 | 155花集线 | 县级 | #N/A | 155花集线
花集线路25 | 10kV | 0 | 0.061669 | 0 | 155花集线 | 县级 | #N/A | 155花集线
花集线路26 | 10kV | 0 | 0.002845 | 0 | 155花集线 | 县级 | #N/A | 155花集线
花集线路27 | 10kV | 0 | 0.021202 | 0 | 155花集线 | 县级 | #N/A | 155花集线
花集线路28 | 10kV | 0 | 0.002466 | 0 | 155花集线 | 县级 | #N/A | 155花集线
花集线路29 | 10kV | 0 | 0.14268 | 0 | 155花集线 | 县级 | #N/A | 155花集线
花集线路3 | 10kV | 0 | 0.024877 | 0 | 155花集线 | 县级 | #N/A | 155花集线
花集线路30 | 10kV | 0 | 0.00299 | 0 | 155花集线 | 县级 | #N/A | 155花集线
花集线路31 | 10kV | 0 | 0.013996 | 0 | 155花集线 | 县级 | #N/A | 155花集线
花集线路32 | 10kV | 0 | 0.002578 | 0 | 155花集线 | 县级 | #N/A | 155花集线
花集线路33 | 10kV | 0 | 0.023552 | 0 | 155花集线 | 县级 | #N/A | 155花集线
花集线路34 | 10kV | 0 | 0.15635 | 0 | 155花集线 | 县级 | #N/A | 155花集线
花集线路35 | 10kV | 0 | 0.29191 | 0 | 155花集线 | 县级 | #N/A | 155花集线
花集线路36 | 10kV | 0 | 0.048411 | 0 | 155花集线 | 县级 | #N/A | 155花集线
花集线路37 | 10kV | 0 | 0.046335 | 0 | 155花集线 | 县级 | #N/A | 155花集线
花集线路38 | 10kV | 0 | 0.002149 | 0 | 155花集线 | 县级 | #N/A | 155花集线
花集线路4 | 10kV | 0 | 0.047577 | 0 | 155花集线 | 县级 | #N/A | 155花集线
花集线路5 | 10kV | 0 | 0.055914 | 0 | 155花集线 | 县级 | #N/A | 155花集线
花集线路6 | 10kV | 0 | 0.064212 | 0 | 155花集线 | 县级 | #N/A | 155花集线
花集线路7 | 10kV | 0 | 0.011231 | 0 | 155花集线 | 县级 | #N/A | 155花集线
花集线路8 | 10kV | 0 | 0.33803 | 0 | 155花集线 | 县级 | #N/A | 155花集线
花集线路9 | 10kV | 0 | 0.10529 | 0 | 155花集线 | 县级 | #N/A | 155花集线
花陆线路1 | 10kV | 0 | 0.51467 | 0 | 151花陆线 | 县级 | #N/A | 151花陆线
花陆线路10 | 10kV | 0 | 0.12968 | 0 | 151花陆线 | 县级 | #N/A | 151花陆线
花陆线路11 | 10kV | 0 | 0.053316 | 0 | 151花陆线 | 县级 | #N/A | 151花陆线
花陆线路12 | 10kV | 0 | 0.030803 | 0 | 151花陆线 | 县级 | #N/A | 151花陆线
花陆线路13 | 10kV | 0 | 0.14366 | 0 | 151花陆线 | 县级 | #N/A | 151花陆线
花陆线路14 | 10kV | 1 | 0.10083 | 0 | 151花陆线 | 县级 | #N/A | 151花陆线
花陆线路15 | 10kV | 0 | 0.007018 | 0 | 151花陆线 | 县级 | #N/A | 151花陆线
花陆线路16 | 10kV | 0 | 0.13068 | 0 | 151花陆线 | 县级 | #N/A | 151花陆线
花陆线路17 | 10kV | 0 | 0.056053 | 0 | 151花陆线 | 县级 | #N/A | 151花陆线
花陆线路18 | 10kV | 0 | 0.012766 | 0 | 151花陆线 | 县级 | #N/A | 151花陆线
花陆线路19 | 10kV | 0 | 0.33741 | 0 | 151花陆线 | 县级 | #N/A | 151花陆线
花陆线路2 | 10kV | 0 | 0.075262 | 0 | 151花陆线 | 县级 | #N/A | 151花陆线
花陆线路20 | 10kV | 0 | 0.016687 | 0 | 151花陆线 | 县级 | #N/A | 151花陆线
花陆线路21 | 10kV | 0 | 0.002923 | 0 | 151花陆线 | 县级 | #N/A | 151花陆线
花陆线路22 | 10kV | 0 | 0.065295 | 0 | 151花陆线 | 县级 | #N/A | 151花陆线
花陆线路23 | 10kV | 0 | 0.19834 | 0 | 151花陆线 | 县级 | #N/A | 151花陆线
花陆线路24 | 10kV | 0 | 0.12735 | 0 | 151花陆线 | 县级 | #N/A | 151花陆线
花陆线路25 | 10kV | 0 | 0.04449 | 0 | 151花陆线 | 县级 | #N/A | 151花陆线
花陆线路26 | 10kV | 0 | 0.008895 | 0 | 151花陆线 | 县级 | #N/A | 151花陆线
花陆线路27 | 10kV | 0 | 0.16628 | 0 | 151花陆线 | 县级 | #N/A | 151花陆线
花陆线路28 | 10kV | 0 | 0.009252 | 0 | 151花陆线 | 县级 | #N/A | 151花陆线
花陆线路29 | 10kV | 0 | 0.066341 | 0 | 151花陆线 | 县级 | #N/A | 151花陆线
花陆线路3 | 10kV | 0 | 0.071714 | 0 | 151花陆线 | 县级 | #N/A | 151花陆线
花陆线路30 | 10kV | 0 | 0.072259 | 0 | 151花陆线 | 县级 | #N/A | 151花陆线
花陆线路31 | 10kV | 0 | 0.10783 | 0 | 151花陆线 | 县级 | #N/A | 151花陆线
花陆线路32 | 10kV | 0 | 0.15105 | 0 | 151花陆线 | 县级 | #N/A | 151花陆线
花陆线路33 | 10kV | 0 | 0.006043 | 0 | 151花陆线 | 县级 | #N/A | 151花陆线
花陆线路34 | 10kV | 0 | 0.044214 | 0 | 151花陆线 | 县级 | #N/A | 151花陆线
花陆线路35 | 10kV | 0 | 0.003909 | 0 | 151花陆线 | 县级 | #N/A | 151花陆线
花陆线路36 | 10kV | 0 | 0.037083 | 0 | 151花陆线 | 县级 | #N/A | 151花陆线
花陆线路37 | 10kV | 0 | 0.078794 | 0 | 151花陆线 | 县级 | #N/A | 151花陆线
花陆线路38 | 10kV | 0 | 0.097104 | 0 | 151花陆线 | 县级 | #N/A | 151花陆线
花陆线路39 | 10kV | 0 | 0.025309 | 0 | 151花陆线 | 县级 | #N/A | 151花陆线
花陆线路4 | 10kV | 0 | 0.36598 | 0 | 151花陆线 | 县级 | #N/A | 151花陆线
花陆线路40 | 10kV | 0 | 0.00284 | 0 | 151花陆线 | 县级 | #N/A | 151花陆线
花陆线路41 | 10kV | 0 | 0.092901 | 0 | 151花陆线 | 县级 | #N/A | 151花陆线
花陆线路42 | 10kV | 0 | 0.001178 | 0 | 151花陆线 | 县级 | #N/A | 151花陆线
花陆线路5 | 10kV | 0 | 0.047294 | 0 | 151花陆线 | 县级 | #N/A | 151花陆线
花陆线路6 | 10kV | 0 | 0.28555 | 0 | 151花陆线 | 县级 | #N/A | 151花陆线
花陆线路7 | 10kV | 0 | 0.010114 | 0 | 151花陆线 | 县级 | #N/A | 151花陆线
花陆线路8 | 10kV | 0 | 0.32681 | 0 | 151花陆线 | 县级 | #N/A | 151花陆线
花陆线路9 | 10kV | 0 | 0.14309 | 0 | 151花陆线 | 县级 | #N/A | 151花陆线
花顺线 | 35kV | 0 | 1.8698 | 0 | 花顺线 | 县级 | #N/A | 花顺线
花溪线路1 | 10kV | 0 | 1.2824 | 0 | 153花溪线 | 县级 | #N/A | 153花溪线
花溪线路10 | 10kV | 0 | 0.028759 | 0 | 153花溪线 | 县级 | #N/A | 153花溪线
花溪线路11 | 10kV | 0 | 0.13512 | 0 | 153花溪线 | 县级 | #N/A | 153花溪线
花溪线路12 | 10kV | 0 | 0.024532 | 0 | 153花溪线 | 县级 | #N/A | 153花溪线
花溪线路13 | 10kV | 0 | 0.021394 | 0 | 153花溪线 | 县级 | #N/A | 153花溪线
花溪线路14 | 10kV | 0 | 0.01802 | 0 | 153花溪线 | 县级 | #N/A | 153花溪线
花溪线路15 | 10kV | 0 | 0.1041 | 0 | 153花溪线 | 县级 | #N/A | 153花溪线
花溪线路16 | 10kV | 0 | 0.048335 | 0 | 153花溪线 | 县级 | #N/A | 153花溪线
花溪线路17 | 10kV | 0 | 0.011629 | 0 | 153花溪线 | 县级 | #N/A | 153花溪线
花溪线路18 | 10kV | 0 | 0.02593 | 0 | 153花溪线 | 县级 | #N/A | 153花溪线
花溪线路19 | 10kV | 0 | 0.042889 | 0 | 153花溪线 | 县级 | #N/A | 153花溪线
花溪线路2 | 10kV | 0 | 0.067809 | 0 | 153花溪线 | 县级 | #N/A | 153花溪线
花溪线路20 | 10kV | 0 | 0.034129 | 0 | 153花溪线 | 县级 | #N/A | 153花溪线
花溪线路21 | 10kV | 0 | 0.12662 | 0 | 153花溪线 | 县级 | #N/A | 153花溪线
花溪线路22 | 10kV | 0 | 0.029948 | 0 | 153花溪线 | 县级 | #N/A | 153花溪线
花溪线路23 | 10kV | 0 | 0.004226 | 0 | 153花溪线 | 县级 | #N/A | 153花溪线
花溪线路24 | 10kV | 0 | 0.037809 | 0 | 153花溪线 | 县级 | #N/A | 153花溪线
花溪线路25 | 10kV | 0 | 0.082618 | 0 | 153花溪线 | 县级 | #N/A | 153花溪线
花溪线路26 | 10kV | 0 | 0.002541 | 0 | 153花溪线 | 县级 | #N/A | 153花溪线
花溪线路26-1 | 10kV | 0 | 0.019773 | 0 | 153花溪线 | 县级 | #N/A | 153花溪线
花溪线路27 | 10kV | 0 | 0.01155 | 0 | 153花溪线 | 县级 | #N/A | 153花溪线
花溪线路28 | 10kV | 0 | 0.059683 | 0 | 153花溪线 | 县级 | #N/A | 153花溪线
花溪线路29 | 10kV | 0 | 0.001557 | 0 | 153花溪线 | 县级 | #N/A | 153花溪线
花溪线路3 | 10kV | 0 | 0.16678 | 0 | 153花溪线 | 县级 | #N/A | 153花溪线
花溪线路30 | 10kV | 0 | 0.006467 | 0 | 153花溪线 | 县级 | #N/A | 153花溪线
花溪线路4 | 10kV | 0 | 0.15507 | 0 | 153花溪线 | 县级 | #N/A | 153花溪线
花溪线路5 | 10kV | 0 | 0.9322 | 0 | 153花溪线 | 县级 | #N/A | 153花溪线
花溪线路6 | 10kV | 0 | 0.11512 | 0 | 153花溪线 | 县级 | #N/A | 153花溪线
花溪线路7 | 10kV | 0 | 0.14085 | 0 | 153花溪线 | 县级 | #N/A | 153花溪线
花溪线路8 | 10kV | 0 | 0.043624 | 0 | 153花溪线 | 县级 | #N/A | 153花溪线
花溪线路9 | 10kV | 0 | 0.028242 | 0 | 153花溪线 | 县级 | #N/A | 153花溪线
花杨线 | 35kV | 0 | 1.7793 | 0 | 花杨线 | 县级 | #N/A | 花杨线
花镇线路1 | 10kV | 0 | 0.2909 | 0 | 158花镇线 | 县级 | #N/A | 158花镇线
花镇线路10 | 10kV | 0 | 0.060798 | 0 | 158花镇线 | 县级 | #N/A | 158花镇线
花镇线路11 | 10kV | 0 | 0.003835 | 0 | 158花镇线 | 县级 | #N/A | 158花镇线
花镇线路12 | 10kV | 0 | 0.032706 | 0 | 158花镇线 | 县级 | #N/A | 158花镇线
花镇线路13 | 10kV | 0 | 0.09052 | 0 | 158花镇线 | 县级 | #N/A | 158花镇线
花镇线路14 | 10kV | 0 | 0.022575 | 0 | 158花镇线 | 县级 | #N/A | 158花镇线
花镇线路15 | 10kV | 0 | 0.06358 | 0 | 158花镇线 | 县级 | #N/A | 158花镇线
花镇线路16 | 10kV | 0 | 0.058005 | 0 | 158花镇线 | 县级 | #N/A | 158花镇线
花镇线路17 | 10kV | 0 | 0.024439 | 0 | 158花镇线 | 县级 | #N/A | 158花镇线
花镇线路18 | 10kV | 0 | 0.02666 | 0 | 158花镇线 | 县级 | #N/A | 158花镇线
花镇线路19 | 10kV | 0 | 0.17169 | 0 | 158花镇线 | 县级 | #N/A | 158花镇线
花镇线路2 | 10kV | 0 | 0.047169 | 0 | 158花镇线 | 县级 | #N/A | 158花镇线
花镇线路20 | 10kV | 0 | 0.063315 | 0 | 158花镇线 | 县级 | #N/A | 158花镇线
花镇线路21 | 10kV | 0 | 0.19539 | 0 | 158花镇线 | 县级 | #N/A | 158花镇线
花镇线路22 | 10kV | 0 | 0.013952 | 0 | 158花镇线 | 县级 | #N/A | 158花镇线
花镇线路23 | 10kV | 0 | 0.20262 | 0 | 158花镇线 | 县级 | #N/A | 158花镇线
花镇线路24 | 10kV | 0 | 0.036815 | 0 | 158花镇线 | 县级 | #N/A | 158花镇线
花镇线路25 | 10kV | 0 | 0.1081 | 0 | 158花镇线 | 县级 | #N/A | 158花镇线
花镇线路26 | 10kV | 0 | 0.013853 | 0 | 158花镇线 | 县级 | #N/A | 158花镇线
花镇线路27 | 10kV | 0 | 0.16072 | 0 | 158花镇线 | 县级 | #N/A | 158花镇线
花镇线路28 | 10kV | 0 | 0.031569 | 0 | 158花镇线 | 县级 | #N/A | 158花镇线
花镇线路29 | 10kV | 0 | 0.094221 | 0 | 158花镇线 | 县级 | #N/A | 158花镇线
花镇线路3 | 10kV | 0 | 0.01097 | 0 | 158花镇线 | 县级 | #N/A | 158花镇线
花镇线路30 | 10kV | 0 | 0.034646 | 0 | 158花镇线 | 县级 | #N/A | 158花镇线
花镇线路31 | 10kV | 0 | 0.031199 | 0 | 158花镇线 | 县级 | #N/A | 158花镇线
花镇线路32 | 10kV | 0 | 0.073042 | 0 | 158花镇线 | 县级 | #N/A | 158花镇线
花镇线路33 | 10kV | 0 | 0.037302 | 0 | 158花镇线 | 县级 | #N/A | 158花镇线
花镇线路34 | 10kV | 0 | 0.13487 | 0 | 158花镇线 | 县级 | #N/A | 158花镇线
花镇线路35 | 10kV | 0 | 0.002762 | 0 | 158花镇线 | 县级 | #N/A | 158花镇线
花镇线路36 | 10kV | 0 | 0.08114 | 0 | 158花镇线 | 县级 | #N/A | 158花镇线
花镇线路37 | 10kV | 0 | 0.043413 | 0 | 158花镇线 | 县级 | #N/A | 158花镇线
花镇线路38 | 10kV | 0 | 0.061325 | 0 | 158花镇线 | 县级 | #N/A | 158花镇线
花镇线路39 | 10kV | 0 | 0.027264 | 0 | 158花镇线 | 县级 | #N/A | 158花镇线
花镇线路4 | 10kV | 0 | 0.10782 | 0 | 158花镇线 | 县级 | #N/A | 158花镇线
花镇线路40 | 10kV | 0 | 0.020508 | 0 | 158花镇线 | 县级 | #N/A | 158花镇线
花镇线路41 | 10kV | 0 | 0.002593 | 0 | 158花镇线 | 县级 | #N/A | 158花镇线
花镇线路42 | 10kV | 0 | 0.024883 | 0 | 158花镇线 | 县级 | #N/A | 158花镇线
花镇线路43 | 10kV | 0 | 0.002274 | 0 | 158花镇线 | 县级 | #N/A | 158花镇线
花镇线路44 | 10kV | 0 | 0.040908 | 0 | 158花镇线 | 县级 | #N/A | 158花镇线
花镇线路45 | 10kV | 0 | 0.022198 | 0 | 158花镇线 | 县级 | #N/A | 158花镇线
花镇线路46 | 10kV | 0 | 0.003809 | 0 | 158花镇线 | 县级 | #N/A | 158花镇线
花镇线路47 | 10kV | 0 | 0.035716 | 0 | 158花镇线 | 县级 | #N/A | 158花镇线
花镇线路48 | 10kV | 0 | 0.033414 | 0 | 158花镇线 | 县级 | #N/A | 158花镇线
花镇线路49 | 10kV | 0 | 0.27243 | 0 | 158花镇线 | 县级 | #N/A | 158花镇线
花镇线路5 | 10kV | 0 | 0.003504 | 0 | 158花镇线 | 县级 | #N/A | 158花镇线
花镇线路50 | 10kV | 0 | 0.073477 | 0 | 158花镇线 | 县级 | #N/A | 158花镇线
花镇线路51 | 10kV | 0 | 0.00117 | 0 | 158花镇线 | 县级 | #N/A | 158花镇线
花镇线路52 | 10kV | 0 | 0.001351 | 0 | 158花镇线 | 县级 | #N/A | 158花镇线
花镇线路53 | 10kV | 0 | 0.00172 | 0 | 158花镇线 | 县级 | #N/A | 158花镇线
花镇线路54 | 10kV | 0 | 0.002044 | 0 | 158花镇线 | 县级 | #N/A | 158花镇线
花镇线路55 | 10kV | 0 | 0.002935 | 0 | 158花镇线 | 县级 | #N/A | 158花镇线
花镇线路6 | 10kV | 0 | 0.069477 | 0 | 158花镇线 | 县级 | #N/A | 158花镇线
花镇线路7 | 10kV | 0 | 0.045288 | 0 | 158花镇线 | 县级 | #N/A | 158花镇线
花镇线路8 | 10kV | 0 | 0.1066 | 0 | 158花镇线 | 县级 | #N/A | 158花镇线
花镇线路9 | 10kV | 0 | 0.003512 | 0 | 158花镇线 | 县级 | #N/A | 158花镇线
花泗线 | 110kV | 0 | 2.0913 | 0 | 花泗线 | 县级 | #N/A | 花泗线
集善线路135-1 | 10kV | 0 | 0.002272 | 0 | 131集善线 | 县级 | #N/A | 131集善线
金丙线路1 | 10kV | 0 | 0.016418 | 0 | 213金丙线 | 县级 | #N/A | 213金丙线
金丙线路2 | 10kV | 0 | 1.2155 | 0 | 213金丙线 | 县级 | #N/A | 213金丙线
金丙线路3 | 10kV | 0 | 0.94808 | 0 | 213金丙线 | 县级 | #N/A | 213金丙线
金丙线路4 | 10kV | 0 | 0.049247 | 0 | 213金丙线 | 县级 | #N/A | 213金丙线
金丙线路5 | 10kV | 0 | 0.48163 | 0 | 213金丙线 | 县级 | #N/A | 213金丙线
金丙线路6 | 10kV | 0 | 0.31045 | 0 | 213金丙线 | 县级 | #N/A | 213金丙线
金丙线路7 | 10kV | 0 | 0.051865 | 0 | 213金丙线 | 县级 | #N/A | 213金丙线
金丙线路8 | 10kV | 0 | 0.26313 | 0 | 213金丙线 | 县级 | #N/A | 213金丙线
金丙线路9 | 10kV | 0 | 0.14378 | 0 | 213金丙线 | 县级 | #N/A | 213金丙线
金丁线路1 | 10kV | 0 | 0.49583 | 0 | 214金丁线 | 县级 | #N/A | 214金丁线
金丁线路2 | 10kV | 0 | 0.33763 | 0 | 214金丁线 | 县级 | #N/A | 214金丁线
金丁线路3 | 10kV | 0 | 0.029315 | 0 | 214金丁线 | 县级 | #N/A | 214金丁线
金丁线路4 | 10kV | 0 | 0.002773 | 0 | 214金丁线 | 县级 | #N/A | 214金丁线
金丁线路5 | 10kV | 0 | 0.002419 | 0 | 214金丁线 | 县级 | #N/A | 214金丁线
金丁线路6 | 10kV | 0 | 0.002651 | 0 | 214金丁线 | 县级 | #N/A | 214金丁线
金丁线路7 | 10kV | 0 | 0.00239 | 0 | 214金丁线 | 县级 | #N/A | 214金丁线
金甲线路1 | 10kV | 0 | 0.82059 | 0 | 211金甲线 | 县级 | #N/A | 211金甲线
金甲线路1-1-1 | 10kV | 0 | 0.21966 | 0 | 211金甲线 | 县级 | #N/A | 211金甲线
金甲线路2 | 10kV | 0 | 0.35853 | 0 | 211金甲线 | 县级 | #N/A | 211金甲线
金甲线路3 | 10kV | 0 | 0.20666 | 0 | 211金甲线 | 县级 | #N/A | 211金甲线
金甲线路4 | 10kV | 0 | 0.14915 | 0 | 211金甲线 | 县级 | #N/A | 211金甲线
金甲线路5 | 10kV | 0 | 0.1611 | 0 | 211金甲线 | 县级 | #N/A | 211金甲线
金甲线路6 | 10kV | 0 | 0.17102 | 0 | 211金甲线 | 县级 | #N/A | 211金甲线
金乙线路1 | 10kV | 0 | 0.35 | 0 | 212金乙线 | 县级 | #N/A | 212金乙线
金乙线路2 | 10kV | 0 | 0.094838 | 0 | 212金乙线 | 县级 | #N/A | 212金乙线
朗花线 | 110kV | 0 | 3.0203 | 0 | 朗花线 | 县级 | #N/A | 朗花线
黎明线路1 | 10kV | 0 | 0.027441 | 0 | 154黎明线 | 县级 | #N/A | 154黎明线
黎明线路10 | 10kV | 0 | 0.030566 | 0 | 154黎明线 | 县级 | #N/A | 154黎明线
黎明线路11 | 10kV | 0 | 0.009545 | 0 | 154黎明线 | 县级 | #N/A | 154黎明线
黎明线路12 | 10kV | 0 | 0.3108 | 0 | 154黎明线 | 县级 | #N/A | 154黎明线
黎明线路13 | 10kV | 0 | 0.020179 | 0 | 154黎明线 | 县级 | #N/A | 154黎明线
黎明线路15 | 10kV | 1 | 0.27469 | 0 | 154黎明线 | 县级 | #N/A | 154黎明线
黎明线路16 | 10kV | 0 | 1.0351 | 0 | 154黎明线 | 县级 | #N/A | 154黎明线
黎明线路17 | 10kV | 1 | 0.23049 | 0 | 154黎明线 | 县级 | #N/A | 154黎明线
黎明线路18 | 10kV | 0 | 0.062402 | 0 | 154黎明线 | 县级 | #N/A | 154黎明线
黎明线路19 | 10kV | 1 | 0.038167 | 0 | 154黎明线 | 县级 | #N/A | 154黎明线
黎明线路2 | 10kV | 0 | 0.002399 | 0 | 154黎明线 | 县级 | #N/A | 154黎明线
黎明线路20 | 10kV | 1 | 0.12193 | 0 | 154黎明线 | 县级 | #N/A | 154黎明线
黎明线路21 | 10kV | 1 | 0.022988 | 0 | 154黎明线 | 县级 | #N/A | 154黎明线
黎明线路22 | 10kV | 1 | 0.01558 | 0 | 154黎明线 | 县级 | #N/A | 154黎明线
黎明线路23 | 10kV | 1 | 0.006852 | 0 | 154黎明线 | 县级 | #N/A | 154黎明线
黎明线路24 | 10kV | 0 | 0.090946 | 0 | 154黎明线 | 县级 | #N/A | 154黎明线
黎明线路26 | 10kV | 0 | 0.097488 | 0 | 154黎明线 | 县级 | #N/A | 154黎明线
黎明线路27 | 10kV | 0 | 0.058576 | 0 | 154黎明线 | 县级 | #N/A | 154黎明线
黎明线路29 | 10kV | 0 | 0.019451 | 0 | 154黎明线 | 县级 | #N/A | 154黎明线
黎明线路3 | 10kV | 0 | 1.5901 | 0 | 154黎明线 | 县级 | #N/A | 154黎明线
黎明线路30 | 10kV | 1 | 0.038738 | 0 | 154黎明线 | 县级 | #N/A | 154黎明线
黎明线路31 | 10kV | 0 | 0.33877 | 0 | 154黎明线 | 县级 | #N/A | 154黎明线
黎明线路32 | 10kV | 0 | 0.091612 | 0 | 154黎明线 | 县级 | #N/A | 154黎明线
黎明线路35 | 10kV | 0 | 0.012881 | 0 | 154黎明线 | 县级 | #N/A | 154黎明线
黎明线路36 | 10kV | 0 | 0.3946 | 0 | 154黎明线 | 县级 | #N/A | 154黎明线
黎明线路37 | 10kV | 0 | 0.72213 | 0 | 154黎明线 | 县级 | #N/A | 154黎明线
黎明线路4 | 10kV | 0 | 1.417 | 0 | 154黎明线 | 县级 | #N/A | 154黎明线
黎明线路41 | 10kV | 1 | 0.049639 | 0 | 154黎明线 | 县级 | #N/A | 154黎明线
黎明线路8 | 10kV | 0 | 0.013996 | 0 | 154黎明线 | 县级 | #N/A | 154黎明线
绿北线路1 | 10kV | 1 | 0.083966 | 0 | 137绿北线 | 县级 | #N/A | 137绿北线
绿北线路10 | 10kV | 1 | 0.057449 | 0 | 137绿北线 | 县级 | #N/A | 137绿北线
绿北线路11 | 10kV | 1 | 0.47077 | 0 | 137绿北线 | 县级 | #N/A | 137绿北线
绿北线路12 | 10kV | 1 | 0.80883 | 0 | 137绿北线 | 县级 | #N/A | 137绿北线
绿北线路13 | 10kV | 1 | 1.0396 | 0 | 137绿北线 | 县级 | #N/A | 137绿北线
绿北线路14 | 10kV | 1 | 0.004437 | 0 | 137绿北线 | 县级 | #N/A | 137绿北线
绿北线路15 | 10kV | 1 | 0.064179 | 0 | 137绿北线 | 县级 | #N/A | 137绿北线
绿北线路16 | 10kV | 1 | 0.064534 | 0 | 137绿北线 | 县级 | #N/A | 137绿北线
绿北线路17 | 10kV | 1 | 0.43963 | 0 | 137绿北线 | 县级 | #N/A | 137绿北线
绿北线路18 | 10kV | 1 | 0.47009 | 0 | 137绿北线 | 县级 | #N/A | 137绿北线
绿北线路19 | 10kV | 1 | 0.1628 | 0 | 137绿北线 | 县级 | #N/A | 137绿北线
绿北线路2 | 10kV | 1 | 0.093377 | 0 | 137绿北线 | 县级 | #N/A | 137绿北线
绿北线路20 | 10kV | 1 | 0.27923 | 0 | 137绿北线 | 县级 | #N/A | 137绿北线
绿北线路21 | 10kV | 1 | 0.41028 | 0 | 137绿北线 | 县级 | #N/A | 137绿北线
绿北线路22 | 10kV | 1 | 0.40574 | 0 | 137绿北线 | 县级 | #N/A | 137绿北线
绿北线路23 | 10kV | 1 | 0.096199 | 0 | 137绿北线 | 县级 | #N/A | 137绿北线
绿北线路24 | 10kV | 1 | 0.1756 | 0 | 137绿北线 | 县级 | #N/A | 137绿北线
绿北线路25 | 10kV | 1 | 0.25789 | 0 | 137绿北线 | 县级 | #N/A | 137绿北线
绿北线路26 | 10kV | 1 | 0.39677 | 0 | 137绿北线 | 县级 | #N/A | 137绿北线
绿北线路27 | 10kV | 1 | 0.28215 | 0 | 137绿北线 | 县级 | #N/A | 137绿北线
绿北线路28 | 10kV | 1 | 0.54788 | 0 | 137绿北线 | 县级 | #N/A | 137绿北线
绿北线路29 | 10kV | 1 | 0.20821 | 0 | 137绿北线 | 县级 | #N/A | 137绿北线
绿北线路3 | 10kV | 1 | 0.023521 | 0 | 137绿北线 | 县级 | #N/A | 137绿北线
绿北线路30 | 10kV | 1 | 0.29493 | 0 | 137绿北线 | 县级 | #N/A | 137绿北线
绿北线路31 | 10kV | 1 | 0.096449 | 0 | 137绿北线 | 县级 | #N/A | 137绿北线
绿北线路32 | 10kV | 1 | 0.14274 | 0 | 137绿北线 | 县级 | #N/A | 137绿北线
绿北线路33 | 10kV | 1 | 0.40949 | 0 | 137绿北线 | 县级 | #N/A | 137绿北线
绿北线路34 | 10kV | 1 | 3.7043 | 0 | 137绿北线 | 县级 | #N/A | 137绿北线
绿北线路35 | 10kV | 1 | 0.002386 | 0 | 137绿北线 | 县级 | #N/A | 137绿北线
绿北线路35-1 | 10kV | 1 | 0.004064 | 0 | 137绿北线 | 县级 | #N/A | 137绿北线
绿北线路36 | 10kV | 1 | 0.007563 | 0 | 137绿北线 | 县级 | #N/A | 137绿北线
绿北线路37 | 10kV | 1 | 0.001489 | 0 | 137绿北线 | 县级 | #N/A | 137绿北线
绿北线路38 | 10kV | 1 | 0.001826 | 0 | 137绿北线 | 县级 | #N/A | 137绿北线
绿北线路4 | 10kV | 1 | 0.046167 | 0 | 137绿北线 | 县级 | #N/A | 137绿北线
绿北线路5 | 10kV | 1 | 0.045515 | 0 | 137绿北线 | 县级 | #N/A | 137绿北线
绿北线路6 | 10kV | 1 | 0.58666 | 0 | 137绿北线 | 县级 | #N/A | 137绿北线
绿北线路7 | 10kV | 1 | 0.10225 | 0 | 137绿北线 | 县级 | #N/A | 137绿北线
绿北线路8 | 10kV | 1 | 0.13925 | 0 | 137绿北线 | 县级 | #N/A | 137绿北线
绿北线路9 | 10kV | 1 | 0.25907 | 0 | 137绿北线 | 县级 | #N/A | 137绿北线
绿南线路1 | 10kV | 0 | 0.80709 | 0 | 139绿南线 | 县级 | #N/A | 139绿南线
绿南线路10 | 10kV | 1 | 0.4769 | 0 | 139绿南线 | 县级 | #N/A | 139绿南线
绿南线路11 | 10kV | 1 | 0.074405 | 0 | 139绿南线 | 县级 | #N/A | 139绿南线
绿南线路11-1 | 10kV | 1 | 0.004807 | 0 | 139绿南线 | 县级 | #N/A | 139绿南线
绿南线路12 | 10kV | 1 | 0.19244 | 0 | 139绿南线 | 县级 | #N/A | 139绿南线
绿南线路13 | 10kV | 1 | 0.16032 | 0 | 139绿南线 | 县级 | #N/A | 139绿南线
绿南线路15 | 10kV | 0 | 0.098407 | 0 | 139绿南线 | 县级 | #N/A | 139绿南线
绿南线路16 | 10kV | 0 | 0.45107 | 0 | 139绿南线 | 县级 | #N/A | 139绿南线
绿南线路17 | 10kV | 0 | 1.0329 | 0 | 139绿南线 | 县级 | #N/A | 139绿南线
绿南线路18 | 10kV | 0 | 0.87659 | 0 | 139绿南线 | 县级 | #N/A | 139绿南线
绿南线路19 | 10kV | 0 | 0.21041 | 0 | 139绿南线 | 县级 | #N/A | 139绿南线
绿南线路2 | 10kV | 0 | 0.060684 | 0 | 139绿南线 | 县级 | #N/A | 139绿南线
绿南线路20 | 10kV | 0 | 0.18642 | 0 | 139绿南线 | 县级 | #N/A | 139绿南线
绿南线路21 | 10kV | 0 | 0.23501 | 0 | 139绿南线 | 县级 | #N/A | 139绿南线
绿南线路22 | 10kV | 0 | 0.084142 | 0 | 139绿南线 | 县级 | #N/A | 139绿南线
绿南线路23 | 10kV | 0 | 0.083727 | 0 | 139绿南线 | 县级 | #N/A | 139绿南线
绿南线路24 | 10kV | 0 | 0.077441 | 0 | 139绿南线 | 县级 | #N/A | 139绿南线
绿南线路25 | 10kV | 0 | 0.002124 | 0 | 139绿南线 | 县级 | #N/A | 139绿南线
绿南线路26 | 10kV | 1 | 0.005667 | 0 | 139绿南线 | 县级 | #N/A | 139绿南线
绿南线路28 | 10kV | 1 | 0.14633 | 0 | 139绿南线 | 县级 | #N/A | 139绿南线
绿南线路29 | 10kV | 1 | 0.005341 | 0 | 139绿南线 | 县级 | #N/A | 139绿南线
绿南线路3 | 10kV | 0 | 0.32094 | 0 | 139绿南线 | 县级 | #N/A | 139绿南线
绿南线路31 | 10kV | 1 | 0.00562 | 0 | 139绿南线 | 县级 | #N/A | 139绿南线
绿南线路32 | 10kV | 0 | 0.004964 | 0 | 139绿南线 | 县级 | #N/A | 139绿南线
绿南线路4 | 10kV | 0 | 0.024518 | 0 | 139绿南线 | 县级 | #N/A | 139绿南线
绿南线路5 | 10kV | 0 | 0.57873 | 0 | 139绿南线 | 县级 | #N/A | 139绿南线
绿南线路6 | 10kV | 0 | 0.24417 | 0 | 139绿南线 | 县级 | #N/A | 139绿南线
绿南线路7 | 10kV | 0 | 0.51794 | 0 | 139绿南线 | 县级 | #N/A | 139绿南线
绿南线路9 | 10kV | 0 | 0.25155 | 0 | 139绿南线 | 县级 | #N/A | 139绿南线
绿中线路1 | 10kV | 0 | 0.017998 | 0 | 138绿中线 | 县级 | #N/A | 138绿中线
绿中线路10 | 10kV | 0 | 0.23846 | 0 | 138绿中线 | 县级 | #N/A | 138绿中线
绿中线路11 | 10kV | 0 | 0.48819 | 0 | 138绿中线 | 县级 | #N/A | 138绿中线
绿中线路12 | 10kV | 0 | 0.47426 | 0 | 138绿中线 | 县级 | #N/A | 138绿中线
绿中线路14 | 10kV | 0 | 0.52177 | 0 | 138绿中线 | 县级 | #N/A | 138绿中线
绿中线路15 | 10kV | 0 | 0.51991 | 0 | 138绿中线 | 县级 | #N/A | 138绿中线
绿中线路16 | 10kV | 0 | 0.25093 | 0 | 138绿中线 | 县级 | #N/A | 138绿中线
绿中线路17 | 10kV | 0 | 0.1594 | 0 | 138绿中线 | 县级 | #N/A | 138绿中线
绿中线路18 | 10kV | 0 | 0.093444 | 0 | 138绿中线 | 县级 | #N/A | 138绿中线
绿中线路19 | 10kV | 0 | 0.10201 | 0 | 138绿中线 | 县级 | #N/A | 138绿中线
绿中线路2 | 10kV | 0 | 1.2951 | 0 | 138绿中线 | 县级 | #N/A | 138绿中线
绿中线路20 | 10kV | 0 | 0.23078 | 0 | 138绿中线 | 县级 | #N/A | 138绿中线
绿中线路21 | 10kV | 0 | 0.37527 | 0 | 138绿中线 | 县级 | #N/A | 138绿中线
绿中线路22 | 10kV | 0 | 0.86879 | 0 | 138绿中线 | 县级 | #N/A | 138绿中线
绿中线路22-1 | 10kV | 0 | 0.34878 | 0 | 138绿中线 | 县级 | #N/A | 138绿中线
绿中线路23 | 10kV | 0 | 0.17436 | 0 | 138绿中线 | 县级 | #N/A | 138绿中线
绿中线路24 | 10kV | 0 | 0.11843 | 0 | 138绿中线 | 县级 | #N/A | 138绿中线
绿中线路25 | 10kV | 0 | 0.096056 | 0 | 138绿中线 | 县级 | #N/A | 138绿中线
绿中线路26 | 10kV | 0 | 0.46418 | 0 | 138绿中线 | 县级 | #N/A | 138绿中线
绿中线路27 | 10kV | 0 | 0.3295 | 0 | 138绿中线 | 县级 | #N/A | 138绿中线
绿中线路28 | 10kV | 0 | 0.019603 | 0 | 138绿中线 | 县级 | #N/A | 138绿中线
绿中线路29 | 10kV | 0 | 0.036612 | 0 | 138绿中线 | 县级 | #N/A | 138绿中线
绿中线路3 | 10kV | 0 | 0.38735 | 0 | 138绿中线 | 县级 | #N/A | 138绿中线
绿中线路30 | 10kV | 0 | 0.036612 | 0 | 138绿中线 | 县级 | #N/A | 138绿中线
绿中线路31 | 10kV | 0 | 0.041385 | 0 | 138绿中线 | 县级 | #N/A | 138绿中线
绿中线路32 | 10kV | 0 | 0.46878 | 0 | 138绿中线 | 县级 | #N/A | 138绿中线
绿中线路33 | 10kV | 1 | 0.26471 | 0 | 138绿中线 | 县级 | #N/A | 138绿中线
绿中线路34 | 10kV | 0 | 0.088565 | 0 | 138绿中线 | 县级 | #N/A | 138绿中线
绿中线路39 | 10kV | 1 | 0.11892 | 0 | 138绿中线 | 县级 | #N/A | 138绿中线
绿中线路4 | 10kV | 0 | 0.42243 | 0 | 138绿中线 | 县级 | #N/A | 138绿中线
绿中线路40 | 10kV | 1 | 0.57767 | 0 | 138绿中线 | 县级 | #N/A | 138绿中线
绿中线路41 | 10kV | 1 | 0.45676 | 0 | 138绿中线 | 县级 | #N/A | 138绿中线
绿中线路42 | 10kV | 1 | 0.33386 | 0 | 138绿中线 | 县级 | #N/A | 138绿中线
绿中线路43 | 10kV | 1 | 0.21272 | 0 | 138绿中线 | 县级 | #N/A | 138绿中线
绿中线路44 | 10kV | 0 | 0.54025 | 0 | 138绿中线 | 县级 | #N/A | 138绿中线
绿中线路45 | 10kV | 0 | 0.00106 | 0 | 138绿中线 | 县级 | #N/A | 138绿中线
绿中线路46 | 10kV | 0 | 0.001033 | 0 | 138绿中线 | 县级 | #N/A | 138绿中线
绿中线路47 | 10kV | 0 | 0.012719 | 0 | 138绿中线 | 县级 | #N/A | 138绿中线
绿中线路48 | 10kV | 0 | 0.002131 | 0 | 138绿中线 | 县级 | #N/A | 138绿中线
绿中线路49 | 10kV | 0 | 0.004287 | 0 | 138绿中线 | 县级 | #N/A | 138绿中线
绿中线路5 | 10kV | 0 | 0.48077 | 0 | 138绿中线 | 县级 | #N/A | 138绿中线
绿中线路52 | 10kV | 1 | 0.005091 | 0 | 138绿中线 | 县级 | #N/A | 138绿中线
绿中线路53 | 10kV | 1 | 0.004829 | 0 | 138绿中线 | 县级 | #N/A | 138绿中线
绿中线路54 | 10kV | 1 | 0.005124 | 0 | 138绿中线 | 县级 | #N/A | 138绿中线
绿中线路56-1 | 10kV | 1 | 0.002962 | 0 | 138绿中线 | 县级 | #N/A | 138绿中线
绿中线路56-2 | 10kV | 1 | 0.002962 | 0 | 138绿中线 | 县级 | #N/A | 138绿中线
绿中线路57 | 10kV | 1 | 0.002957 | 0 | 138绿中线 | 县级 | #N/A | 138绿中线
绿中线路58 | 10kV | 1 | 0.001333 | 0 | 138绿中线 | 县级 | #N/A | 138绿中线
绿中线路59 | 10kV | 1 | 0.001294 | 0 | 138绿中线 | 县级 | #N/A | 138绿中线
绿中线路6 | 10kV | 0 | 0.014158 | 0 | 138绿中线 | 县级 | #N/A | 138绿中线
绿中线路7 | 10kV | 0 | 0.15863 | 0 | 138绿中线 | 县级 | #N/A | 138绿中线
绿中线路8 | 10kV | 0 | 0.04107 | 0 | 138绿中线 | 县级 | #N/A | 138绿中线
绿中线路9 | 10kV | 0 | 0.39567 | 0 | 138绿中线 | 县级 | #N/A | 138绿中线
梅浦线1 | 10kV | 0 | 0.77078 | 0 | 130梅浦线 | 县级 | #N/A | 130梅浦线
梅浦线2 | 10kV | 0 | 0.026588 | 0 | 130梅浦线 | 县级 | #N/A | 130梅浦线
梅浦线3 | 10kV | 0 | 0.83626 | 0 | 130梅浦线 | 县级 | #N/A | 130梅浦线
南市线路1 | 10kV | 0 | 0.010026 | 0 | 134南市线 | 县级 | #N/A | 134南市线
南市线路10 | 10kV | 0 | 0.086533 | 0 | 134南市线 | 县级 | #N/A | 134南市线
南市线路11 | 10kV | 0 | 0.56827 | 0 | 134南市线 | 县级 | #N/A | 134南市线
南市线路12 | 10kV | 0 | 0.070487 | 0 | 134南市线 | 县级 | #N/A | 134南市线
南市线路13 | 10kV | 0 | 0.35016 | 0 | 134南市线 | 县级 | #N/A | 134南市线
南市线路14 | 10kV | 0 | 0.39754 | 0 | 134南市线 | 县级 | #N/A | 134南市线
南市线路15 | 10kV | 0 | 0.041572 | 0 | 134南市线 | 县级 | #N/A | 134南市线
南市线路16 | 10kV | 0 | 0.066814 | 0 | 134南市线 | 县级 | #N/A | 134南市线
南市线路17 | 10kV | 0 | 0.17137 | 0 | 134南市线 | 县级 | #N/A | 134南市线
南市线路18 | 10kV | 0 | 0.4914 | 0 | 134南市线 | 县级 | #N/A | 134南市线
南市线路19 | 10kV | 0 | 0.022914 | 0 | 134南市线 | 县级 | #N/A | 134南市线
南市线路2 | 10kV | 0 | 0.30692 | 0 | 134南市线 | 县级 | #N/A | 134南市线
南市线路20 | 10kV | 0 | 0.38645 | 0 | 134南市线 | 县级 | #N/A | 134南市线
南市线路21 | 10kV | 0 | 0.021166 | 0 | 134南市线 | 县级 | #N/A | 134南市线
南市线路22 | 10kV | 0 | 0.069186 | 0 | 134南市线 | 县级 | #N/A | 134南市线
南市线路23 | 10kV | 0 | 0.10751 | 0 | 134南市线 | 县级 | #N/A | 134南市线
南市线路24 | 10kV | 0 | 0.13563 | 0 | 134南市线 | 县级 | #N/A | 134南市线
南市线路25 | 10kV | 0 | 0.30417 | 0 | 134南市线 | 县级 | #N/A | 134南市线
南市线路26 | 10kV | 0 | 0.051942 | 0 | 134南市线 | 县级 | #N/A | 134南市线
南市线路27 | 10kV | 0 | 0.53083 | 0 | 134南市线 | 县级 | #N/A | 134南市线
南市线路28 | 10kV | 0 | 0.056076 | 0 | 134南市线 | 县级 | #N/A | 134南市线
南市线路29 | 10kV | 0 | 0.21417 | 0 | 134南市线 | 县级 | #N/A | 134南市线
南市线路3 | 10kV | 0 | 0.1563 | 0 | 134南市线 | 县级 | #N/A | 134南市线
南市线路30 | 10kV | 0 | 0.14609 | 0 | 134南市线 | 县级 | #N/A | 134南市线
南市线路31 | 10kV | 0 | 0.2636 | 0 | 134南市线 | 县级 | #N/A | 134南市线
南市线路32 | 10kV | 0 | 0.31436 | 0 | 134南市线 | 县级 | #N/A | 134南市线
南市线路33 | 10kV | 0 | 0.01414 | 0 | 134南市线 | 县级 | #N/A | 134南市线
南市线路34 | 10kV | 0 | 0.049132 | 0 | 134南市线 | 县级 | #N/A | 134南市线
南市线路35 | 10kV | 0 | 0.031751 | 0 | 134南市线 | 县级 | #N/A | 134南市线
南市线路36 | 10kV | 0 | 0.039514 | 0 | 134南市线 | 县级 | #N/A | 134南市线
南市线路37 | 10kV | 0 | 0.056937 | 0 | 134南市线 | 县级 | #N/A | 134南市线
南市线路38 | 10kV | 0 | 0.086901 | 0 | 134南市线 | 县级 | #N/A | 134南市线
南市线路39 | 10kV | 0 | 0.056179 | 0 | 134南市线 | 县级 | #N/A | 134南市线
南市线路4 | 10kV | 0 | 0.10645 | 0 | 134南市线 | 县级 | #N/A | 134南市线
南市线路40 | 10kV | 0 | 0.24918 | 0 | 134南市线 | 县级 | #N/A | 134南市线
南市线路41 | 10kV | 0 | 0.043718 | 0 | 134南市线 | 县级 | #N/A | 134南市线
南市线路42 | 10kV | 0 | 0.032169 | 0 | 134南市线 | 县级 | #N/A | 134南市线
南市线路43 | 10kV | 0 | 0.032394 | 0 | 134南市线 | 县级 | #N/A | 134南市线
南市线路44 | 10kV | 0 | 0.076319 | 0 | 134南市线 | 县级 | #N/A | 134南市线
南市线路45 | 10kV | 0 | 0.050855 | 0 | 134南市线 | 县级 | #N/A | 134南市线
南市线路46 | 10kV | 0 | 0.29924 | 0 | 134南市线 | 县级 | #N/A | 134南市线
南市线路47 | 10kV | 0 | 0.14827 | 0 | 134南市线 | 县级 | #N/A | 134南市线
南市线路48 | 10kV | 0 | 0.11063 | 0 | 134南市线 | 县级 | #N/A | 134南市线
南市线路49 | 10kV | 0 | 0.26889 | 0 | 134南市线 | 县级 | #N/A | 134南市线
南市线路5 | 10kV | 0 | 0.82553 | 0 | 134南市线 | 县级 | #N/A | 134南市线
南市线路50 | 10kV | 0 | 0.31621 | 0 | 134南市线 | 县级 | #N/A | 134南市线
南市线路51 | 10kV | 0 | 0.35669 | 0 | 134南市线 | 县级 | #N/A | 134南市线
南市线路52 | 10kV | 0 | 0.04825 | 0 | 134南市线 | 县级 | #N/A | 134南市线
南市线路53 | 10kV | 0 | 0.13733 | 0 | 134南市线 | 县级 | #N/A | 134南市线
南市线路54 | 10kV | 0 | 0.28696 | 0 | 134南市线 | 县级 | #N/A | 134南市线
南市线路55 | 10kV | 0 | 0.093554 | 0 | 134南市线 | 县级 | #N/A | 134南市线
南市线路56 | 10kV | 0 | 0.005854 | 0 | 134南市线 | 县级 | #N/A | 134南市线
南市线路57 | 10kV | 0 | 0.007988 | 0 | 134南市线 | 县级 | #N/A | 134南市线
南市线路58 | 10kV | 0 | 0.11685 | 0 | 134南市线 | 县级 | #N/A | 134南市线
南市线路59 | 10kV | 0 | 0.074948 | 0 | 134南市线 | 县级 | #N/A | 134南市线
南市线路6 | 10kV | 0 | 0.74159 | 0 | 134南市线 | 县级 | #N/A | 134南市线
南市线路60 | 10kV | 0 | 0.050591 | 0 | 134南市线 | 县级 | #N/A | 134南市线
南市线路61 | 10kV | 0 | 0.004684 | 0 | 134南市线 | 县级 | #N/A | 134南市线
南市线路62 | 10kV | 0 | 0.007493 | 0 | 134南市线 | 县级 | #N/A | 134南市线
南市线路63 | 10kV | 0 | 0.007924 | 0 | 134南市线 | 县级 | #N/A | 134南市线
南市线路64 | 10kV | 0 | 0.004417 | 0 | 134南市线 | 县级 | #N/A | 134南市线
南市线路65 | 10kV | 0 | 0.009619 | 0 | 134南市线 | 县级 | #N/A | 134南市线
南市线路66 | 10kV | 0 | 0.23807 | 0 | 134南市线 | 县级 | #N/A | 134南市线
南市线路67 | 10kV | 0 | 0.008195 | 0 | 134南市线 | 县级 | #N/A | 134南市线
南市线路68 | 10kV | 0 | 0.007388 | 0 | 134南市线 | 县级 | #N/A | 134南市线
南市线路69 | 10kV | 0 | 0.008467 | 0 | 134南市线 | 县级 | #N/A | 134南市线
南市线路7 | 10kV | 0 | 0.26517 | 0 | 134南市线 | 县级 | #N/A | 134南市线
南市线路70 | 10kV | 0 | 0.009688 | 0 | 134南市线 | 县级 | #N/A | 134南市线
南市线路71 | 10kV | 0 | 0.007849 | 0 | 134南市线 | 县级 | #N/A | 134南市线
南市线路72 | 10kV | 0 | 0.009231 | 0 | 134南市线 | 县级 | #N/A | 134南市线
南市线路73 | 10kV | 0 | 0.011321 | 0 | 134南市线 | 县级 | #N/A | 134南市线
南市线路74 | 10kV | 0 | 0.47711 | 0 | 134南市线 | 县级 | #N/A | 134南市线
南市线路78 | 10kV | 0 | 0.004862 | 0 | 134南市线 | 县级 | #N/A | 134南市线
南市线路79 | 10kV | 0 | 0.005447 | 0 | 134南市线 | 县级 | #N/A | 134南市线
南市线路8 | 10kV | 0 | 0.33457 | 0 | 134南市线 | 县级 | #N/A | 134南市线
南市线路80 | 10kV | 0 | 0.013618 | 0 | 134南市线 | 县级 | #N/A | 134南市线
南市线路9 | 10kV | 0 | 0.24877 | 0 | 134南市线 | 县级 | #N/A | 134南市线
浦项线路1 | 10kV | 0 | 0.23615 | 0 | 136浦项线 | 县级 | #N/A | 136浦项线
浦项线路10 | 10kV | 0 | 0.025016 | 0 | 136浦项线 | 县级 | #N/A | 136浦项线
浦项线路100 | 10kV | 0 | 0.019773 | 0 | 136浦项线 | 县级 | #N/A | 136浦项线
浦项线路101 | 10kV | 1 | 0.003476 | 0 | 136浦项线 | 县级 | #N/A | 136浦项线
浦项线路11 | 10kV | 0 | 0.10562 | 0 | 136浦项线 | 县级 | #N/A | 136浦项线
浦项线路12 | 10kV | 0 | 0.006847 | 0 | 136浦项线 | 县级 | #N/A | 136浦项线
浦项线路14 | 10kV | 0 | 0.057895 | 0 | 136浦项线 | 县级 | #N/A | 136浦项线
浦项线路15 | 10kV | 0 | 0.015835 | 0 | 136浦项线 | 县级 | #N/A | 136浦项线
浦项线路16 | 10kV | 0 | 0.19886 | 0 | 136浦项线 | 县级 | #N/A | 136浦项线
浦项线路17 | 10kV | 0 | 0.48757 | 0 | 136浦项线 | 县级 | #N/A | 136浦项线
浦项线路18 | 10kV | 0 | 0.33831 | 0 | 136浦项线 | 县级 | #N/A | 136浦项线
浦项线路19 | 10kV | 0 | 0.01072 | 0 | 136浦项线 | 县级 | #N/A | 136浦项线
浦项线路2 | 10kV | 0 | 0.005843 | 0 | 136浦项线 | 县级 | #N/A | 136浦项线
浦项线路20 | 10kV | 0 | 0.027147 | 0 | 136浦项线 | 县级 | #N/A | 136浦项线
浦项线路21 | 10kV | 0 | 0.029399 | 0 | 136浦项线 | 县级 | #N/A | 136浦项线
浦项线路22 | 10kV | 0 | 0.088707 | 0 | 136浦项线 | 县级 | #N/A | 136浦项线
浦项线路23 | 10kV | 0 | 0.00434 | 0 | 136浦项线 | 县级 | #N/A | 136浦项线
浦项线路24 | 10kV | 0 | 0.1036 | 0 | 136浦项线 | 县级 | #N/A | 136浦项线
浦项线路25 | 10kV | 0 | 0.037367 | 0 | 136浦项线 | 县级 | #N/A | 136浦项线
浦项线路26 | 10kV | 0 | 0.040915 | 0 | 136浦项线 | 县级 | #N/A | 136浦项线
浦项线路27 | 10kV | 0 | 0.040847 | 0 | 136浦项线 | 县级 | #N/A | 136浦项线
浦项线路28 | 10kV | 0 | 0.004396 | 0 | 136浦项线 | 县级 | #N/A | 136浦项线
浦项线路29 | 10kV | 0 | 0.014456 | 0 | 136浦项线 | 县级 | #N/A | 136浦项线
浦项线路3 | 10kV | 0 | 0.067329 | 0 | 136浦项线 | 县级 | #N/A | 136浦项线
浦项线路30 | 10kV | 0 | 0.003222 | 0 | 136浦项线 | 县级 | #N/A | 136浦项线
浦项线路31 | 10kV | 0 | 0.01146 | 0 | 136浦项线 | 县级 | #N/A | 136浦项线
浦项线路32 | 10kV | 0 | 0.061686 | 0 | 136浦项线 | 县级 | #N/A | 136浦项线
浦项线路33 | 10kV | 0 | 0.01333 | 0 | 136浦项线 | 县级 | #N/A | 136浦项线
浦项线路34 | 10kV | 0 | 0.009903 | 0 | 136浦项线 | 县级 | #N/A | 136浦项线
浦项线路35 | 10kV | 0 | 0.19003 | 0 | 136浦项线 | 县级 | #N/A | 136浦项线
浦项线路36 | 10kV | 0 | 0.051152 | 0 | 136浦项线 | 县级 | #N/A | 136浦项线
浦项线路37 | 10kV | 0 | 0.15336 | 0 | 136浦项线 | 县级 | #N/A | 136浦项线
浦项线路38 | 10kV | 0 | 0.003362 | 0 | 136浦项线 | 县级 | #N/A | 136浦项线
浦项线路39 | 10kV | 0 | 0.037476 | 0 | 136浦项线 | 县级 | #N/A | 136浦项线
浦项线路4 | 10kV | 0 | 0.030288 | 0 | 136浦项线 | 县级 | #N/A | 136浦项线
浦项线路40 | 10kV | 1 | 0.17683 | 0 | 136浦项线 | 县级 | #N/A | 136浦项线
浦项线路41 | 10kV | 0 | 0.15519 | 0 | 136浦项线 | 县级 | #N/A | 136浦项线
浦项线路42 | 10kV | 0 | 0.61362 | 0 | 136浦项线 | 县级 | #N/A | 136浦项线
浦项线路43 | 10kV | 0 | 0.032017 | 0 | 136浦项线 | 县级 | #N/A | 136浦项线
浦项线路44 | 10kV | 0 | 0.020752 | 0 | 136浦项线 | 县级 | #N/A | 136浦项线
浦项线路45 | 10kV | 0 | 0.01644 | 0 | 136浦项线 | 县级 | #N/A | 136浦项线
浦项线路46 | 10kV | 0 | 0.018026 | 0 | 136浦项线 | 县级 | #N/A | 136浦项线
浦项线路47 | 10kV | 0 | 0.78696 | 0 | 136浦项线 | 县级 | #N/A | 136浦项线
浦项线路48 | 10kV | 0 | 0.01887 | 0 | 136浦项线 | 县级 | #N/A | 136浦项线
浦项线路49 | 10kV | 0 | 0.13295 | 0 | 136浦项线 | 县级 | #N/A | 136浦项线
浦项线路5 | 10kV | 0 | 0.081714 | 0 | 136浦项线 | 县级 | #N/A | 136浦项线
浦项线路50 | 10kV | 0 | 0.046421 | 0 | 136浦项线 | 县级 | #N/A | 136浦项线
浦项线路51 | 10kV | 0 | 0.02254 | 0 | 136浦项线 | 县级 | #N/A | 136浦项线
浦项线路52 | 10kV | 0 | 0.26597 | 0 | 136浦项线 | 县级 | #N/A | 136浦项线
浦项线路53 | 10kV | 0 | 0.040269 | 0 | 136浦项线 | 县级 | #N/A | 136浦项线
浦项线路54 | 10kV | 0 | 0.003465 | 0 | 136浦项线 | 县级 | #N/A | 136浦项线
浦项线路55 | 10kV | 0 | 0.015291 | 0 | 136浦项线 | 县级 | #N/A | 136浦项线
浦项线路56 | 10kV | 0 | 0.32843 | 0 | 136浦项线 | 县级 | #N/A | 136浦项线
浦项线路57 | 10kV | 1 | 0.030301 | 0 | 136浦项线 | 县级 | #N/A | 136浦项线
浦项线路58 | 10kV | 1 | 0.078865 | 0 | 136浦项线 | 县级 | #N/A | 136浦项线
浦项线路59 | 10kV | 0 | 0.03295 | 0 | 136浦项线 | 县级 | #N/A | 136浦项线
浦项线路59-1 | 10kV | 0 | 0.044076 | 0 | 136浦项线 | 县级 | #N/A | 136浦项线
浦项线路6 | 10kV | 0 | 0.022933 | 0 | 136浦项线 | 县级 | #N/A | 136浦项线
浦项线路60 | 10kV | 0 | 0.035471 | 0 | 136浦项线 | 县级 | #N/A | 136浦项线
浦项线路61 | 10kV | 0 | 0.039067 | 0 | 136浦项线 | 县级 | #N/A | 136浦项线
浦项线路62 | 10kV | 0 | 0.13459 | 0 | 136浦项线 | 县级 | #N/A | 136浦项线
浦项线路63 | 10kV | 0 | 0.034437 | 0 | 136浦项线 | 县级 | #N/A | 136浦项线
浦项线路64 | 10kV | 0 | 0.20167 | 0 | 136浦项线 | 县级 | #N/A | 136浦项线
浦项线路65 | 10kV | 0 | 0.15795 | 0 | 136浦项线 | 县级 | #N/A | 136浦项线
浦项线路66 | 10kV | 0 | 0.098513 | 0 | 136浦项线 | 县级 | #N/A | 136浦项线
浦项线路67 | 10kV | 0 | 0.03047 | 0 | 136浦项线 | 县级 | #N/A | 136浦项线
浦项线路68 | 10kV | 0 | 0.59875 | 0 | 136浦项线 | 县级 | #N/A | 136浦项线
浦项线路69 | 10kV | 0 | 0.034423 | 0 | 136浦项线 | 县级 | #N/A | 136浦项线
浦项线路7 | 10kV | 0 | 0.035985 | 0 | 136浦项线 | 县级 | #N/A | 136浦项线
浦项线路70 | 10kV | 0 | 0.22791 | 0 | 136浦项线 | 县级 | #N/A | 136浦项线
浦项线路71 | 10kV | 0 | 0.065805 | 0 | 136浦项线 | 县级 | #N/A | 136浦项线
浦项线路72 | 10kV | 0 | 0.20733 | 0 | 136浦项线 | 县级 | #N/A | 136浦项线
浦项线路73 | 10kV | 0 | 0.029687 | 0 | 136浦项线 | 县级 | #N/A | 136浦项线
浦项线路74 | 10kV | 0 | 0.036825 | 0 | 136浦项线 | 县级 | #N/A | 136浦项线
浦项线路75 | 10kV | 0 | 0.031383 | 0 | 136浦项线 | 县级 | #N/A | 136浦项线
浦项线路76 | 10kV | 0 | 0.1195 | 0 | 136浦项线 | 县级 | #N/A | 136浦项线
浦项线路77 | 10kV | 0 | 0.025844 | 0 | 136浦项线 | 县级 | #N/A | 136浦项线
浦项线路78 | 10kV | 0 | 0.039151 | 0 | 136浦项线 | 县级 | #N/A | 136浦项线
浦项线路79 | 10kV | 0 | 0.054517 | 0 | 136浦项线 | 县级 | #N/A | 136浦项线
浦项线路8 | 10kV | 0 | 0.04086 | 0 | 136浦项线 | 县级 | #N/A | 136浦项线
浦项线路80 | 10kV | 0 | 0.011546 | 0 | 136浦项线 | 县级 | #N/A | 136浦项线
浦项线路81 | 10kV | 0 | 0.002883 | 0 | 136浦项线 | 县级 | #N/A | 136浦项线
浦项线路82 | 10kV | 0 | 0.040021 | 0 | 136浦项线 | 县级 | #N/A | 136浦项线
浦项线路83 | 10kV | 0 | 0.060998 | 0 | 136浦项线 | 县级 | #N/A | 136浦项线
浦项线路84 | 10kV | 0 | 0.042012 | 0 | 136浦项线 | 县级 | #N/A | 136浦项线
浦项线路85 | 10kV | 0 | 0.087787 | 0 | 136浦项线 | 县级 | #N/A | 136浦项线
浦项线路86 | 10kV | 0 | 0.023682 | 0 | 136浦项线 | 县级 | #N/A | 136浦项线
浦项线路87 | 10kV | 0 | 0.11239 | 0 | 136浦项线 | 县级 | #N/A | 136浦项线
浦项线路88 | 10kV | 0 | 0.021644 | 0 | 136浦项线 | 县级 | #N/A | 136浦项线
浦项线路89 | 10kV | 0 | 0.063835 | 0 | 136浦项线 | 县级 | #N/A | 136浦项线
浦项线路9 | 10kV | 0 | 0.63504 | 0 | 136浦项线 | 县级 | #N/A | 136浦项线
浦项线路90 | 10kV | 0 | 0.071203 | 0 | 136浦项线 | 县级 | #N/A | 136浦项线
浦项线路91 | 10kV | 0 | 0.019837 | 0 | 136浦项线 | 县级 | #N/A | 136浦项线
浦项线路92 | 10kV | 0 | 0.22092 | 0 | 136浦项线 | 县级 | #N/A | 136浦项线
浦项线路93 | 10kV | 0 | 0.012983 | 0 | 136浦项线 | 县级 | #N/A | 136浦项线
浦项线路94 | 10kV | 0 | 0.010245 | 0 | 136浦项线 | 县级 | #N/A | 136浦项线
浦项线路95 | 10kV | 0 | 0.023593 | 0 | 136浦项线 | 县级 | #N/A | 136浦项线
浦项线路96 | 10kV | 0 | 0.002717 | 0 | 136浦项线 | 县级 | #N/A | 136浦项线
浦项线路97 | 10kV | 0 | 0.010071 | 0 | 136浦项线 | 县级 | #N/A | 136浦项线
浦项线路98 | 10kV | 0 | 0.050064 | 0 | 136浦项线 | 县级 | #N/A | 136浦项线
浦项线路99 | 10kV | 0 | 0.15383 | 0 | 136浦项线 | 县级 | #N/A | 136浦项线
桥曹线 | 110kV | 0 | 4.7326 | 0 | 桥曹线 | 县级 | #N/A | 桥曹线
桥集线 | 110kV | 0 | 4.1583 | 0 | 桥集线 | 县级 | #N/A | 桥集线
瑞陆线路1 | 10kV | 1 | 0.47471 | 0 | 126瑞陆线 | 县级 | #N/A | 126瑞陆线
瑞陆线路10 | 10kV | 0 | 0.042234 | 0 | 126瑞陆线 | 县级 | #N/A | 126瑞陆线
瑞陆线路11 | 10kV | 0 | 0.021828 | 0 | 126瑞陆线 | 县级 | #N/A | 126瑞陆线
瑞陆线路2 | 10kV | 1 | 0.25867 | 0 | 126瑞陆线 | 县级 | #N/A | 126瑞陆线
瑞陆线路3 | 10kV | 1 | 0.11615 | 0 | 126瑞陆线 | 县级 | #N/A | 126瑞陆线
瑞陆线路4 | 10kV | 0 | 0.3128 | 0 | 126瑞陆线 | 县级 | #N/A | 126瑞陆线
瑞陆线路5 | 10kV | 0 | 0.23382 | 0 | 126瑞陆线 | 县级 | #N/A | 126瑞陆线
瑞陆线路6 | 10kV | 0 | 0.58073 | 0 | 126瑞陆线 | 县级 | #N/A | 126瑞陆线
瑞陆线路7 | 10kV | 0 | 0.099477 | 0 | 126瑞陆线 | 县级 | #N/A | 126瑞陆线
瑞陆线路8 | 10kV | 0 | 0.042597 | 0 | 126瑞陆线 | 县级 | #N/A | 126瑞陆线
瑞陆线路9 | 10kV | 0 | 0.077939 | 0 | 126瑞陆线 | 县级 | #N/A | 126瑞陆线
瑞叁线路 | 10kV | 0 | 1.0996 | 0 | 123瑞叁线 | 县级 | #N/A | 123瑞叁线
瑞叁线路1 | 10kV | 0 | 0.14988 | 0 | 123瑞叁线 | 县级 | #N/A | 123瑞叁线
瑞叁线路10 | 10kV | 0 | 0.008241 | 0 | 123瑞叁线 | 县级 | #N/A | 123瑞叁线
瑞叁线路11 | 10kV | 0 | 0.00525 | 0 | 123瑞叁线 | 县级 | #N/A | 123瑞叁线
瑞叁线路2 | 10kV | 0 | 0.77742 | 0 | 123瑞叁线 | 县级 | #N/A | 123瑞叁线
瑞叁线路3 | 10kV | 0 | 2.1761 | 0 | 123瑞叁线 | 县级 | #N/A | 123瑞叁线
瑞叁线路4 | 10kV | 0 | 0.008101 | 0 | 123瑞叁线 | 县级 | #N/A | 123瑞叁线
瑞叁线路6 | 10kV | 0 | 0.004995 | 0 | 123瑞叁线 | 县级 | #N/A | 123瑞叁线
瑞叁线路7 | 10kV | 0 | 0.00539 | 0 | 123瑞叁线 | 县级 | #N/A | 123瑞叁线
瑞叁线路8 | 10kV | 0 | 0.005744 | 0 | 123瑞叁线 | 县级 | #N/A | 123瑞叁线
瑞叁线路9 | 10kV | 0 | 0.005126 | 0 | 123瑞叁线 | 县级 | #N/A | 123瑞叁线
瑞肆线路1 | 10kV | 0 | 0.44865 | 0 | 124瑞肆线 | 县级 | #N/A | 124瑞肆线
瑞肆线路10 | 10kV | 0 | 0.066744 | 0 | 124瑞肆线 | 县级 | #N/A | 124瑞肆线
瑞肆线路11 | 10kV | 0 | 0.13922 | 0 | 124瑞肆线 | 县级 | #N/A | 124瑞肆线
瑞肆线路12 | 10kV | 0 | 0.057646 | 0 | 124瑞肆线 | 县级 | #N/A | 124瑞肆线
瑞肆线路13 | 10kV | 0 | 0.052428 | 0 | 124瑞肆线 | 县级 | #N/A | 124瑞肆线
瑞肆线路14 | 10kV | 0 | 0.041201 | 0 | 124瑞肆线 | 县级 | #N/A | 124瑞肆线
瑞肆线路15 | 10kV | 0 | 0.034128 | 0 | 124瑞肆线 | 县级 | #N/A | 124瑞肆线
瑞肆线路16 | 10kV | 0 | 0.060541 | 0 | 124瑞肆线 | 县级 | #N/A | 124瑞肆线
瑞肆线路17 | 10kV | 0 | 0.046092 | 0 | 124瑞肆线 | 县级 | #N/A | 124瑞肆线
瑞肆线路18 | 10kV | 0 | 0.05196 | 0 | 124瑞肆线 | 县级 | #N/A | 124瑞肆线
瑞肆线路19 | 10kV | 0 | 0.017557 | 0 | 124瑞肆线 | 县级 | #N/A | 124瑞肆线
瑞肆线路2 | 10kV | 0 | 0.9756 | 0 | 124瑞肆线 | 县级 | #N/A | 124瑞肆线
瑞肆线路20 | 10kV | 0 | 0.038564 | 0 | 124瑞肆线 | 县级 | #N/A | 124瑞肆线
瑞肆线路21 | 10kV | 0 | 0.038703 | 0 | 124瑞肆线 | 县级 | #N/A | 124瑞肆线
瑞肆线路22 | 10kV | 0 | 0.035735 | 0 | 124瑞肆线 | 县级 | #N/A | 124瑞肆线
瑞肆线路23 | 10kV | 0 | 0.02935 | 0 | 124瑞肆线 | 县级 | #N/A | 124瑞肆线
瑞肆线路24 | 10kV | 0 | 0.056838 | 0 | 124瑞肆线 | 县级 | #N/A | 124瑞肆线
瑞肆线路25 | 10kV | 0 | 0.139 | 0 | 124瑞肆线 | 县级 | #N/A | 124瑞肆线
瑞肆线路26 | 10kV | 0 | 0.06171 | 0 | 124瑞肆线 | 县级 | #N/A | 124瑞肆线
瑞肆线路27 | 10kV | 0 | 0.033108 | 0 | 124瑞肆线 | 县级 | #N/A | 124瑞肆线
瑞肆线路28 | 10kV | 0 | 0.078408 | 0 | 124瑞肆线 | 县级 | #N/A | 124瑞肆线
瑞肆线路29 | 10kV | 0 | 0.093512 | 0 | 124瑞肆线 | 县级 | #N/A | 124瑞肆线
瑞肆线路3 | 10kV | 0 | 0.023812 | 0 | 124瑞肆线 | 县级 | #N/A | 124瑞肆线
瑞肆线路30 | 10kV | 0 | 0.054086 | 0 | 124瑞肆线 | 县级 | #N/A | 124瑞肆线
瑞肆线路31 | 10kV | 0 | 0.016728 | 0 | 124瑞肆线 | 县级 | #N/A | 124瑞肆线
瑞肆线路32 | 10kV | 0 | 0.046634 | 0 | 124瑞肆线 | 县级 | #N/A | 124瑞肆线
瑞肆线路33 | 10kV | 0 | 0.015184 | 0 | 124瑞肆线 | 县级 | #N/A | 124瑞肆线
瑞肆线路34 | 10kV | 0 | 0.014943 | 0 | 124瑞肆线 | 县级 | #N/A | 124瑞肆线
瑞肆线路35 | 10kV | 0 | 0.079281 | 0 | 124瑞肆线 | 县级 | #N/A | 124瑞肆线
瑞肆线路36 | 10kV | 0 | 0.11171 | 0 | 124瑞肆线 | 县级 | #N/A | 124瑞肆线
瑞肆线路37 | 10kV | 0 | 0.025838 | 0 | 124瑞肆线 | 县级 | #N/A | 124瑞肆线
瑞肆线路38 | 10kV | 0 | 0.024593 | 0 | 124瑞肆线 | 县级 | #N/A | 124瑞肆线
瑞肆线路39 | 10kV | 0 | 0.015623 | 0 | 124瑞肆线 | 县级 | #N/A | 124瑞肆线
瑞肆线路4 | 10kV | 0 | 0.44077 | 0 | 124瑞肆线 | 县级 | #N/A | 124瑞肆线
瑞肆线路40 | 10kV | 0 | 0.10523 | 0 | 124瑞肆线 | 县级 | #N/A | 124瑞肆线
瑞肆线路41 | 10kV | 0 | 0.029405 | 0 | 124瑞肆线 | 县级 | #N/A | 124瑞肆线
瑞肆线路42 | 10kV | 0 | 0.037274 | 0 | 124瑞肆线 | 县级 | #N/A | 124瑞肆线
瑞肆线路43 | 10kV | 0 | 0.019618 | 0 | 124瑞肆线 | 县级 | #N/A | 124瑞肆线
瑞肆线路44 | 10kV | 0 | 0.056757 | 0 | 124瑞肆线 | 县级 | #N/A | 124瑞肆线
瑞肆线路45 | 10kV | 0 | 0.10189 | 0 | 124瑞肆线 | 县级 | #N/A | 124瑞肆线
瑞肆线路46 | 10kV | 0 | 0.00275 | 0 | 124瑞肆线 | 县级 | #N/A | 124瑞肆线
瑞肆线路47 | 10kV | 0 | 0.11645 | 0 | 124瑞肆线 | 县级 | #N/A | 124瑞肆线
瑞肆线路48 | 10kV | 0 | 0.023394 | 0 | 124瑞肆线 | 县级 | #N/A | 124瑞肆线
瑞肆线路49 | 10kV | 0 | 0.042175 | 0 | 124瑞肆线 | 县级 | #N/A | 124瑞肆线
瑞肆线路5 | 10kV | 0 | 0.05725 | 0 | 124瑞肆线 | 县级 | #N/A | 124瑞肆线
瑞肆线路50 | 10kV | 0 | 0.059965 | 0 | 124瑞肆线 | 县级 | #N/A | 124瑞肆线
瑞肆线路51 | 10kV | 0 | 0.095489 | 0 | 124瑞肆线 | 县级 | #N/A | 124瑞肆线
瑞肆线路52 | 10kV | 0 | 0.01984 | 0 | 124瑞肆线 | 县级 | #N/A | 124瑞肆线
瑞肆线路53 | 10kV | 0 | 0.15642 | 0 | 124瑞肆线 | 县级 | #N/A | 124瑞肆线
瑞肆线路54 | 10kV | 0 | 0.015845 | 0 | 124瑞肆线 | 县级 | #N/A | 124瑞肆线
瑞肆线路55 | 10kV | 0 | 0.005217 | 0 | 124瑞肆线 | 县级 | #N/A | 124瑞肆线
瑞肆线路56 | 10kV | 0 | 0.10826 | 0 | 124瑞肆线 | 县级 | #N/A | 124瑞肆线
瑞肆线路57 | 10kV | 0 | 0.05607 | 0 | 124瑞肆线 | 县级 | #N/A | 124瑞肆线
瑞肆线路58 | 10kV | 0 | 0.002947 | 0 | 124瑞肆线 | 县级 | #N/A | 124瑞肆线
瑞肆线路59 | 10kV | 0 | 0.039489 | 0 | 124瑞肆线 | 县级 | #N/A | 124瑞肆线
瑞肆线路6 | 10kV | 0 | 0.044523 | 0 | 124瑞肆线 | 县级 | #N/A | 124瑞肆线
瑞肆线路60 | 10kV | 0 | 0.08825 | 0 | 124瑞肆线 | 县级 | #N/A | 124瑞肆线
瑞肆线路61 | 10kV | 0 | 0.055505 | 0 | 124瑞肆线 | 县级 | #N/A | 124瑞肆线
瑞肆线路62 | 10kV | 0 | 0.002827 | 0 | 124瑞肆线 | 县级 | #N/A | 124瑞肆线
瑞肆线路63 | 10kV | 0 | 0.020552 | 0 | 124瑞肆线 | 县级 | #N/A | 124瑞肆线
瑞肆线路64 | 10kV | 0 | 0.075743 | 0 | 124瑞肆线 | 县级 | #N/A | 124瑞肆线
瑞肆线路65 | 10kV | 0 | 0.048352 | 0 | 124瑞肆线 | 县级 | #N/A | 124瑞肆线
瑞肆线路66 | 10kV | 0 | 0.003307 | 0 | 124瑞肆线 | 县级 | #N/A | 124瑞肆线
瑞肆线路67 | 10kV | 0 | 0.040167 | 0 | 124瑞肆线 | 县级 | #N/A | 124瑞肆线
瑞肆线路68 | 10kV | 0 | 0.11379 | 0 | 124瑞肆线 | 县级 | #N/A | 124瑞肆线
瑞肆线路69 | 10kV | 0 | 0.041299 | 0 | 124瑞肆线 | 县级 | #N/A | 124瑞肆线
瑞肆线路7 | 10kV | 0 | 0.059078 | 0 | 124瑞肆线 | 县级 | #N/A | 124瑞肆线
瑞肆线路70 | 10kV | 0 | 0.004023 | 0 | 124瑞肆线 | 县级 | #N/A | 124瑞肆线
瑞肆线路71 | 10kV | 0 | 0.001804 | 0 | 124瑞肆线 | 县级 | #N/A | 124瑞肆线
瑞肆线路8 | 10kV | 0 | 0.058166 | 0 | 124瑞肆线 | 县级 | #N/A | 124瑞肆线
瑞肆线路9 | 10kV | 0 | 0.002764 | 0 | 124瑞肆线 | 县级 | #N/A | 124瑞肆线
瑞伍线路1 | 10kV | 0 | 0.11613 | 0 | 125瑞伍线 | 县级 | #N/A | 125瑞伍线
瑞伍线路10 | 10kV | 0 | 0.022076 | 0 | 125瑞伍线 | 县级 | #N/A | 125瑞伍线
瑞伍线路11 | 10kV | 0 | 0.016305 | 0 | 125瑞伍线 | 县级 | #N/A | 125瑞伍线
瑞伍线路11-1 | 10kV | 0 | 0.039677 | 0 | 125瑞伍线 | 县级 | #N/A | 125瑞伍线
瑞伍线路12 | 10kV | 0 | 0.003388 | 0 | 125瑞伍线 | 县级 | #N/A | 125瑞伍线
瑞伍线路13 | 10kV | 0 | 0.066896 | 0 | 125瑞伍线 | 县级 | #N/A | 125瑞伍线
瑞伍线路14 | 10kV | 0 | 0.003347 | 0 | 125瑞伍线 | 县级 | #N/A | 125瑞伍线
瑞伍线路15 | 10kV | 0 | 0.030062 | 0 | 125瑞伍线 | 县级 | #N/A | 125瑞伍线
瑞伍线路16 | 10kV | 0 | 0.002988 | 0 | 125瑞伍线 | 县级 | #N/A | 125瑞伍线
瑞伍线路17 | 10kV | 0 | 0.017819 | 0 | 125瑞伍线 | 县级 | #N/A | 125瑞伍线
瑞伍线路18 | 10kV | 0 | 0.11196 | 0 | 125瑞伍线 | 县级 | #N/A | 125瑞伍线
瑞伍线路19 | 10kV | 0 | 0.017986 | 0 | 125瑞伍线 | 县级 | #N/A | 125瑞伍线
瑞伍线路2 | 10kV | 0 | 0.013251 | 0 | 125瑞伍线 | 县级 | #N/A | 125瑞伍线
瑞伍线路20 | 10kV | 0 | 0.09654 | 0 | 125瑞伍线 | 县级 | #N/A | 125瑞伍线
瑞伍线路21 | 10kV | 0 | 0.003647 | 0 | 125瑞伍线 | 县级 | #N/A | 125瑞伍线
瑞伍线路22 | 10kV | 0 | 0.034289 | 0 | 125瑞伍线 | 县级 | #N/A | 125瑞伍线
瑞伍线路23 | 10kV | 0 | 0.11467 | 0 | 125瑞伍线 | 县级 | #N/A | 125瑞伍线
瑞伍线路24 | 10kV | 0 | 0.023798 | 0 | 125瑞伍线 | 县级 | #N/A | 125瑞伍线
瑞伍线路25 | 10kV | 0 | 0.040168 | 0 | 125瑞伍线 | 县级 | #N/A | 125瑞伍线
瑞伍线路26 | 10kV | 0 | 0.087777 | 0 | 125瑞伍线 | 县级 | #N/A | 125瑞伍线
瑞伍线路27 | 10kV | 0 | 0.025381 | 0 | 125瑞伍线 | 县级 | #N/A | 125瑞伍线
瑞伍线路28 | 10kV | 0 | 0.024057 | 0 | 125瑞伍线 | 县级 | #N/A | 125瑞伍线
瑞伍线路29 | 10kV | 0 | 0.036448 | 0 | 125瑞伍线 | 县级 | #N/A | 125瑞伍线
瑞伍线路3 | 10kV | 0 | 0.12955 | 0 | 125瑞伍线 | 县级 | #N/A | 125瑞伍线
瑞伍线路30 | 10kV | 0 | 0.12966 | 0 | 125瑞伍线 | 县级 | #N/A | 125瑞伍线
瑞伍线路31 | 10kV | 0 | 0.026575 | 0 | 125瑞伍线 | 县级 | #N/A | 125瑞伍线
瑞伍线路33 | 10kV | 0 | 0.08822 | 0 | 125瑞伍线 | 县级 | #N/A | 125瑞伍线
瑞伍线路33-1 | 10kV | 0 | 0.024759 | 0 | 125瑞伍线 | 县级 | #N/A | 125瑞伍线
瑞伍线路33-2 | 10kV | 0 | 0.027195 | 0 | 125瑞伍线 | 县级 | #N/A | 125瑞伍线
瑞伍线路34 | 10kV | 0 | 0.061792 | 0 | 125瑞伍线 | 县级 | #N/A | 125瑞伍线
瑞伍线路35 | 10kV | 0 | 0.035741 | 0 | 125瑞伍线 | 县级 | #N/A | 125瑞伍线
瑞伍线路36 | 10kV | 0 | 0.047429 | 0 | 125瑞伍线 | 县级 | #N/A | 125瑞伍线
瑞伍线路37 | 10kV | 0 | 0.062781 | 0 | 125瑞伍线 | 县级 | #N/A | 125瑞伍线
瑞伍线路38 | 10kV | 0 | 0.01725 | 0 | 125瑞伍线 | 县级 | #N/A | 125瑞伍线
瑞伍线路39 | 10kV | 0 | 0.037702 | 0 | 125瑞伍线 | 县级 | #N/A | 125瑞伍线
瑞伍线路4 | 10kV | 0 | 0.056158 | 0 | 125瑞伍线 | 县级 | #N/A | 125瑞伍线
瑞伍线路40 | 10kV | 0 | 0.018865 | 0 | 125瑞伍线 | 县级 | #N/A | 125瑞伍线
瑞伍线路41 | 10kV | 0 | 0.14539 | 0 | 125瑞伍线 | 县级 | #N/A | 125瑞伍线
瑞伍线路42 | 10kV | 0 | 0.05586 | 0 | 125瑞伍线 | 县级 | #N/A | 125瑞伍线
瑞伍线路43 | 10kV | 0 | 0.033304 | 0 | 125瑞伍线 | 县级 | #N/A | 125瑞伍线
瑞伍线路44 | 10kV | 0 | 0.024536 | 0 | 125瑞伍线 | 县级 | #N/A | 125瑞伍线
瑞伍线路45 | 10kV | 0 | 0.028965 | 0 | 125瑞伍线 | 县级 | #N/A | 125瑞伍线
瑞伍线路46 | 10kV | 0 | 0.040583 | 0 | 125瑞伍线 | 县级 | #N/A | 125瑞伍线
瑞伍线路47 | 10kV | 0 | 0.038058 | 0 | 125瑞伍线 | 县级 | #N/A | 125瑞伍线
瑞伍线路5 | 10kV | 0 | 0.047226 | 0 | 125瑞伍线 | 县级 | #N/A | 125瑞伍线
瑞伍线路6 | 10kV | 0 | 0.016709 | 0 | 125瑞伍线 | 县级 | #N/A | 125瑞伍线
瑞伍线路7 | 10kV | 0 | 0.018736 | 0 | 125瑞伍线 | 县级 | #N/A | 125瑞伍线
瑞伍线路8 | 10kV | 0 | 0.052139 | 0 | 125瑞伍线 | 县级 | #N/A | 125瑞伍线
瑞伍线路9 | 10kV | 0 | 0.023444 | 0 | 125瑞伍线 | 县级 | #N/A | 125瑞伍线
天贰线路10 | 10kV | 0 | 0.002441 | 0 | 152天贰线 | 县级 | #N/A | 152天贰线
天贰线路11 | 10kV | 0 | 0.002737 | 0 | 152天贰线 | 县级 | #N/A | 152天贰线
天贰线路12 | 10kV | 0 | 0.003008 | 0 | 152天贰线 | 县级 | #N/A | 152天贰线
天贰线路2 | 10kV | 0 | 0.63278 | 0 | 152天贰线 | 县级 | #N/A | 152天贰线
天贰线路3 | 10kV | 0 | 0.41635 | 0 | 152天贰线 | 县级 | #N/A | 152天贰线
天贰线路4 | 10kV | 0 | 0.022245 | 0 | 152天贰线 | 县级 | #N/A | 152天贰线
天贰线路5 | 10kV | 0 | 0.15221 | 0 | 152天贰线 | 县级 | #N/A | 152天贰线
天贰线路6 | 10kV | 0 | 0.027271 | 0 | 152天贰线 | 县级 | #N/A | 152天贰线
天贰线路7 | 10kV | 0 | 0.46319 | 0 | 152天贰线 | 县级 | #N/A | 152天贰线
天贰线路8 | 10kV | 0 | 0.40302 | 0 | 152天贰线 | 县级 | #N/A | 152天贰线
天贰线路9 | 10kV | 0 | 0.14165 | 0 | 152天贰线 | 县级 | #N/A | 152天贰线
天福线路1 | 10kV | 0 | 0.54831 | 0 | 159天福线 | 县级 | #N/A | 159天福线
天福线路10 | 10kV | 0 | 0.069626 | 0 | 159天福线 | 县级 | #N/A | 159天福线
天福线路11 | 10kV | 0 | 0.21784 | 0 | 159天福线 | 县级 | #N/A | 159天福线
天福线路12 | 10kV | 0 | 0.003575 | 0 | 159天福线 | 县级 | #N/A | 159天福线
天福线路13 | 10kV | 0 | 0.014714 | 0 | 159天福线 | 县级 | #N/A | 159天福线
天福线路14 | 10kV | 0 | 0.046511 | 0 | 159天福线 | 县级 | #N/A | 159天福线
天福线路15 | 10kV | 0 | 0.007606 | 0 | 159天福线 | 县级 | #N/A | 159天福线
天福线路16 | 10kV | 0 | 0.18998 | 0 | 159天福线 | 县级 | #N/A | 159天福线
天福线路17 | 10kV | 0 | 0.040326 | 0 | 159天福线 | 县级 | #N/A | 159天福线
天福线路18 | 10kV | 0 | 0.029913 | 0 | 159天福线 | 县级 | #N/A | 159天福线
天福线路19 | 10kV | 0 | 0.056018 | 0 | 159天福线 | 县级 | #N/A | 159天福线
天福线路2 | 10kV | 0 | 0.19846 | 0 | 159天福线 | 县级 | #N/A | 159天福线
天福线路20 | 10kV | 0 | 0.0405 | 0 | 159天福线 | 县级 | #N/A | 159天福线
天福线路21 | 10kV | 0 | 0.025472 | 0 | 159天福线 | 县级 | #N/A | 159天福线
天福线路22 | 10kV | 0 | 0.1874 | 0 | 159天福线 | 县级 | #N/A | 159天福线
天福线路23 | 10kV | 0 | 0.001867 | 0 | 159天福线 | 县级 | #N/A | 159天福线
天福线路24 | 10kV | 0 | 0.018893 | 0 | 159天福线 | 县级 | #N/A | 159天福线
天福线路3 | 10kV | 0 | 0.15797 | 0 | 159天福线 | 县级 | #N/A | 159天福线
天福线路4 | 10kV | 0 | 0.32151 | 0 | 159天福线 | 县级 | #N/A | 159天福线
天福线路5 | 10kV | 0 | 0.3423 | 0 | 159天福线 | 县级 | #N/A | 159天福线
天福线路6 | 10kV | 0 | 0.060494 | 0 | 159天福线 | 县级 | #N/A | 159天福线
天福线路7 | 10kV | 0 | 0.25378 | 0 | 159天福线 | 县级 | #N/A | 159天福线
天福线路8 | 10kV | 0 | 0.016061 | 0 | 159天福线 | 县级 | #N/A | 159天福线
天福线路9 | 10kV | 0 | 0.035325 | 0 | 159天福线 | 县级 | #N/A | 159天福线
天叁线路1 | 10kV | 0 | 0.10862 | 0 | 153天叁线 | 县级 | #N/A | 153天叁线
天叁线路10 | 10kV | 0 | 0.10279 | 0 | 153天叁线 | 县级 | #N/A | 153天叁线
天叁线路11 | 10kV | 0 | 0.033136 | 0 | 153天叁线 | 县级 | #N/A | 153天叁线
天叁线路12 | 10kV | 0 | 0.036673 | 0 | 153天叁线 | 县级 | #N/A | 153天叁线
天叁线路13 | 10kV | 0 | 0.017887 | 0 | 153天叁线 | 县级 | #N/A | 153天叁线
天叁线路14 | 10kV | 0 | 0.004163 | 0 | 153天叁线 | 县级 | #N/A | 153天叁线
天叁线路15 | 10kV | 0 | 0.040718 | 0 | 153天叁线 | 县级 | #N/A | 153天叁线
天叁线路16 | 10kV | 0 | 0.035894 | 0 | 153天叁线 | 县级 | #N/A | 153天叁线
天叁线路17 | 10kV | 0 | 0.046286 | 0 | 153天叁线 | 县级 | #N/A | 153天叁线
天叁线路18 | 10kV | 0 | 0.002503 | 0 | 153天叁线 | 县级 | #N/A | 153天叁线
天叁线路19 | 10kV | 0 | 0.020422 | 0 | 153天叁线 | 县级 | #N/A | 153天叁线
天叁线路2 | 10kV | 0 | 0.23029 | 0 | 153天叁线 | 县级 | #N/A | 153天叁线
天叁线路20 | 10kV | 0 | 0.003189 | 0 | 153天叁线 | 县级 | #N/A | 153天叁线
天叁线路21 | 10kV | 0 | 0.051129 | 0 | 153天叁线 | 县级 | #N/A | 153天叁线
天叁线路22 | 10kV | 0 | 0.002737 | 0 | 153天叁线 | 县级 | #N/A | 153天叁线
天叁线路23 | 10kV | 0 | 0.018982 | 0 | 153天叁线 | 县级 | #N/A | 153天叁线
天叁线路24 | 10kV | 0 | 0.003139 | 0 | 153天叁线 | 县级 | #N/A | 153天叁线
天叁线路25 | 10kV | 0 | 0.018599 | 0 | 153天叁线 | 县级 | #N/A | 153天叁线
天叁线路26 | 10kV | 0 | 0.003232 | 0 | 153天叁线 | 县级 | #N/A | 153天叁线
天叁线路27 | 10kV | 0 | 0.026251 | 0 | 153天叁线 | 县级 | #N/A | 153天叁线
天叁线路28 | 10kV | 0 | 0.004831 | 0 | 153天叁线 | 县级 | #N/A | 153天叁线
天叁线路29 | 10kV | 0 | 0.034985 | 0 | 153天叁线 | 县级 | #N/A | 153天叁线
天叁线路3 | 10kV | 0 | 0.27004 | 0 | 153天叁线 | 县级 | #N/A | 153天叁线
天叁线路30 | 10kV | 0 | 0.002927 | 0 | 153天叁线 | 县级 | #N/A | 153天叁线
天叁线路31 | 10kV | 0 | 0.025285 | 0 | 153天叁线 | 县级 | #N/A | 153天叁线
天叁线路32 | 10kV | 0 | 0.006774 | 0 | 153天叁线 | 县级 | #N/A | 153天叁线
天叁线路33 | 10kV | 0 | 0.022572 | 0 | 153天叁线 | 县级 | #N/A | 153天叁线
天叁线路34 | 10kV | 0 | 0.003754 | 0 | 153天叁线 | 县级 | #N/A | 153天叁线
天叁线路35 | 10kV | 0 | 0.038317 | 0 | 153天叁线 | 县级 | #N/A | 153天叁线
天叁线路36 | 10kV | 0 | 0.003373 | 0 | 153天叁线 | 县级 | #N/A | 153天叁线
天叁线路37 | 10kV | 0 | 0.024887 | 0 | 153天叁线 | 县级 | #N/A | 153天叁线
天叁线路38 | 10kV | 0 | 0.14125 | 0 | 153天叁线 | 县级 | #N/A | 153天叁线
天叁线路39 | 10kV | 0 | 0.013785 | 0 | 153天叁线 | 县级 | #N/A | 153天叁线
天叁线路4 | 10kV | 0 | 0.042357 | 0 | 153天叁线 | 县级 | #N/A | 153天叁线
天叁线路40 | 10kV | 0 | 0.003552 | 0 | 153天叁线 | 县级 | #N/A | 153天叁线
天叁线路41 | 10kV | 0 | 0.034332 | 0 | 153天叁线 | 县级 | #N/A | 153天叁线
天叁线路42 | 10kV | 0 | 0.046127 | 0 | 153天叁线 | 县级 | #N/A | 153天叁线
天叁线路43 | 10kV | 0 | 0.043318 | 0 | 153天叁线 | 县级 | #N/A | 153天叁线
天叁线路44 | 10kV | 0 | 0.26665 | 0 | 153天叁线 | 县级 | #N/A | 153天叁线
天叁线路45 | 10kV | 0 | 0.003915 | 0 | 153天叁线 | 县级 | #N/A | 153天叁线
天叁线路46 | 10kV | 0 | 0.02302 | 0 | 153天叁线 | 县级 | #N/A | 153天叁线
天叁线路47 | 10kV | 0 | 0.17254 | 0 | 153天叁线 | 县级 | #N/A | 153天叁线
天叁线路48 | 10kV | 0 | 0.031017 | 0 | 153天叁线 | 县级 | #N/A | 153天叁线
天叁线路49 | 10kV | 0 | 0.003995 | 0 | 153天叁线 | 县级 | #N/A | 153天叁线
天叁线路5 | 10kV | 0 | 0.012358 | 0 | 153天叁线 | 县级 | #N/A | 153天叁线
天叁线路50 | 10kV | 0 | 0.048599 | 0 | 153天叁线 | 县级 | #N/A | 153天叁线
天叁线路51 | 10kV | 0 | 0.077888 | 0 | 153天叁线 | 县级 | #N/A | 153天叁线
天叁线路52 | 10kV | 0 | 0.002619 | 0 | 153天叁线 | 县级 | #N/A | 153天叁线
天叁线路53 | 10kV | 0 | 0.016401 | 0 | 153天叁线 | 县级 | #N/A | 153天叁线
天叁线路54 | 10kV | 0 | 0.002219 | 0 | 153天叁线 | 县级 | #N/A | 153天叁线
天叁线路55 | 10kV | 0 | 0.029629 | 0 | 153天叁线 | 县级 | #N/A | 153天叁线
天叁线路56 | 10kV | 0 | 0.002142 | 0 | 153天叁线 | 县级 | #N/A | 153天叁线
天叁线路57 | 10kV | 0 | 0.013444 | 0 | 153天叁线 | 县级 | #N/A | 153天叁线
天叁线路58 | 10kV | 0 | 0.003972 | 0 | 153天叁线 | 县级 | #N/A | 153天叁线
天叁线路59 | 10kV | 0 | 0.032903 | 0 | 153天叁线 | 县级 | #N/A | 153天叁线
天叁线路6 | 10kV | 0 | 0.25036 | 0 | 153天叁线 | 县级 | #N/A | 153天叁线
天叁线路60 | 10kV | 0 | 0.003932 | 0 | 153天叁线 | 县级 | #N/A | 153天叁线
天叁线路61 | 10kV | 0 | 0.028371 | 0 | 153天叁线 | 县级 | #N/A | 153天叁线
天叁线路62 | 10kV | 0 | 0.002326 | 0 | 153天叁线 | 县级 | #N/A | 153天叁线
天叁线路63 | 10kV | 0 | 0.037579 | 0 | 153天叁线 | 县级 | #N/A | 153天叁线
天叁线路64 | 10kV | 0 | 0.21347 | 0 | 153天叁线 | 县级 | #N/A | 153天叁线
天叁线路65 | 10kV | 0 | 0.22899 | 0 | 153天叁线 | 县级 | #N/A | 153天叁线
天叁线路66 | 10kV | 0 | 0.025845 | 0 | 153天叁线 | 县级 | #N/A | 153天叁线
天叁线路67 | 10kV | 0 | 0.22931 | 0 | 153天叁线 | 县级 | #N/A | 153天叁线
天叁线路68 | 10kV | 0 | 0.002163 | 0 | 153天叁线 | 县级 | #N/A | 153天叁线
天叁线路69 | 10kV | 0 | 0.15781 | 0 | 153天叁线 | 县级 | #N/A | 153天叁线
天叁线路7 | 10kV | 0 | 0.018927 | 0 | 153天叁线 | 县级 | #N/A | 153天叁线
天叁线路70 | 10kV | 0 | 0.001346 | 0 | 153天叁线 | 县级 | #N/A | 153天叁线
天叁线路71 | 10kV | 0 | 0.001316 | 0 | 153天叁线 | 县级 | #N/A | 153天叁线
天叁线路72 | 10kV | 0 | 0.27141 | 0 | 153天叁线 | 县级 | #N/A | 153天叁线
天叁线路73 | 10kV | 0 | 0.003911 | 0 | 153天叁线 | 县级 | #N/A | 153天叁线
天叁线路74 | 10kV | 0 | 0.23987 | 0 | 153天叁线 | 县级 | #N/A | 153天叁线
天叁线路75 | 10kV | 0 | 0.003298 | 0 | 153天叁线 | 县级 | #N/A | 153天叁线
天叁线路76 | 10kV | 0 | 0.003556 | 0 | 153天叁线 | 县级 | #N/A | 153天叁线
天叁线路77 | 10kV | 0 | 0.022331 | 0 | 153天叁线 | 县级 | #N/A | 153天叁线
天叁线路78 | 10kV | 0 | 0.003609 | 0 | 153天叁线 | 县级 | #N/A | 153天叁线
天叁线路79 | 10kV | 0 | 0.033074 | 0 | 153天叁线 | 县级 | #N/A | 153天叁线
天叁线路8 | 10kV | 0 | 0.13087 | 0 | 153天叁线 | 县级 | #N/A | 153天叁线
天叁线路80 | 10kV | 0 | 0.003295 | 0 | 153天叁线 | 县级 | #N/A | 153天叁线
天叁线路81 | 10kV | 0 | 0.003799 | 0 | 153天叁线 | 县级 | #N/A | 153天叁线
天叁线路82 | 10kV | 0 | 0.016035 | 0 | 153天叁线 | 县级 | #N/A | 153天叁线
天叁线路83 | 10kV | 0 | 0.00413 | 0 | 153天叁线 | 县级 | #N/A | 153天叁线
天叁线路84 | 10kV | 0 | 0.034799 | 0 | 153天叁线 | 县级 | #N/A | 153天叁线
天叁线路85 | 10kV | 0 | 0.018982 | 0 | 153天叁线 | 县级 | #N/A | 153天叁线
天叁线路86 | 10kV | 0 | 0.028822 | 0 | 153天叁线 | 县级 | #N/A | 153天叁线
天叁线路87 | 10kV | 0 | 0.003955 | 0 | 153天叁线 | 县级 | #N/A | 153天叁线
天叁线路9 | 10kV | 0 | 0.033738 | 0 | 153天叁线 | 县级 | #N/A | 153天叁线
天壹线路1 | 10kV | 0 | 0.010744 | 0 | 151天壹线 | 县级 | #N/A | 151天壹线
天壹线路10 | 10kV | 0 | 0.13506 | 0 | 151天壹线 | 县级 | #N/A | 151天壹线
天壹线路11 | 10kV | 0 | 0.037055 | 0 | 151天壹线 | 县级 | #N/A | 151天壹线
天壹线路12 | 10kV | 1 | 0.016756 | 0 | 151天壹线 | 县级 | #N/A | 151天壹线
天壹线路13 | 10kV | 0 | 0.065524 | 0 | 151天壹线 | 县级 | #N/A | 151天壹线
天壹线路14 | 10kV | 0 | 0.029485 | 0 | 151天壹线 | 县级 | #N/A | 151天壹线
天壹线路15 | 10kV | 0 | 0.017503 | 0 | 151天壹线 | 县级 | #N/A | 151天壹线
天壹线路16 | 10kV | 0 | 0.037415 | 0 | 151天壹线 | 县级 | #N/A | 151天壹线
天壹线路17 | 10kV | 1 | 0.016805 | 0 | 151天壹线 | 县级 | #N/A | 151天壹线
天壹线路18 | 10kV | 0 | 0.10312 | 0 | 151天壹线 | 县级 | #N/A | 151天壹线
天壹线路19 | 10kV | 0 | 0.22271 | 0 | 151天壹线 | 县级 | #N/A | 151天壹线
天壹线路2 | 10kV | 0 | 0.12713 | 0 | 151天壹线 | 县级 | #N/A | 151天壹线
天壹线路20 | 10kV | 0 | 0.036811 | 0 | 151天壹线 | 县级 | #N/A | 151天壹线
天壹线路21 | 10kV | 0 | 0.067062 | 0 | 151天壹线 | 县级 | #N/A | 151天壹线
天壹线路22 | 10kV | 0 | 0.032039 | 0 | 151天壹线 | 县级 | #N/A | 151天壹线
天壹线路23 | 10kV | 0 | 0.061493 | 0 | 151天壹线 | 县级 | #N/A | 151天壹线
天壹线路24 | 10kV | 0 | 0.080871 | 0 | 151天壹线 | 县级 | #N/A | 151天壹线
天壹线路25 | 10kV | 0 | 0.010284 | 0 | 151天壹线 | 县级 | #N/A | 151天壹线
天壹线路26 | 10kV | 0 | 0.002519 | 0 | 151天壹线 | 县级 | #N/A | 151天壹线
天壹线路27 | 10kV | 0 | 0.013608 | 0 | 151天壹线 | 县级 | #N/A | 151天壹线
天壹线路28 | 10kV | 0 | 0.048238 | 0 | 151天壹线 | 县级 | #N/A | 151天壹线
天壹线路29 | 10kV | 0 | 0.046172 | 0 | 151天壹线 | 县级 | #N/A | 151天壹线
天壹线路3 | 10kV | 0 | 0.065455 | 0 | 151天壹线 | 县级 | #N/A | 151天壹线
天壹线路30 | 10kV | 0 | 0.096011 | 0 | 151天壹线 | 县级 | #N/A | 151天壹线
天壹线路31 | 10kV | 0 | 0.029744 | 0 | 151天壹线 | 县级 | #N/A | 151天壹线
天壹线路32 | 10kV | 0 | 0.21318 | 0 | 151天壹线 | 县级 | #N/A | 151天壹线
天壹线路33 | 10kV | 0 | 0.040694 | 0 | 151天壹线 | 县级 | #N/A | 151天壹线
天壹线路34 | 10kV | 0 | 0.15859 | 0 | 151天壹线 | 县级 | #N/A | 151天壹线
天壹线路35 | 10kV | 0 | 0.1919 | 0 | 151天壹线 | 县级 | #N/A | 151天壹线
天壹线路36 | 10kV | 0 | 0.052179 | 0 | 151天壹线 | 县级 | #N/A | 151天壹线
天壹线路37 | 10kV | 0 | 0.086104 | 0 | 151天壹线 | 县级 | #N/A | 151天壹线
天壹线路38 | 10kV | 0 | 0.011317 | 0 | 151天壹线 | 县级 | #N/A | 151天壹线
天壹线路39 | 10kV | 0 | 0.023205 | 0 | 151天壹线 | 县级 | #N/A | 151天壹线
天壹线路4 | 10kV | 0 | 0.020112 | 0 | 151天壹线 | 县级 | #N/A | 151天壹线
天壹线路40 | 10kV | 0 | 0.037714 | 0 | 151天壹线 | 县级 | #N/A | 151天壹线
天壹线路41 | 10kV | 0 | 0.012768 | 0 | 151天壹线 | 县级 | #N/A | 151天壹线
天壹线路42 | 10kV | 0 | 0.013513 | 0 | 151天壹线 | 县级 | #N/A | 151天壹线
天壹线路43 | 10kV | 0 | 0.023005 | 0 | 151天壹线 | 县级 | #N/A | 151天壹线
天壹线路44 | 10kV | 0 | 0.013661 | 0 | 151天壹线 | 县级 | #N/A | 151天壹线
天壹线路45 | 10kV | 0 | 0.024319 | 0 | 151天壹线 | 县级 | #N/A | 151天壹线
天壹线路46 | 10kV | 0 | 0.013623 | 0 | 151天壹线 | 县级 | #N/A | 151天壹线
天壹线路47 | 10kV | 0 | 0.022397 | 0 | 151天壹线 | 县级 | #N/A | 151天壹线
天壹线路48 | 10kV | 0 | 0.01353 | 0 | 151天壹线 | 县级 | #N/A | 151天壹线
天壹线路49 | 10kV | 0 | 0.15549 | 0 | 151天壹线 | 县级 | #N/A | 151天壹线
天壹线路5 | 10kV | 0 | 0.40306 | 0 | 151天壹线 | 县级 | #N/A | 151天壹线
天壹线路50 | 10kV | 0 | 0.020744 | 0 | 151天壹线 | 县级 | #N/A | 151天壹线
天壹线路51 | 10kV | 0 | 0.019544 | 0 | 151天壹线 | 县级 | #N/A | 151天壹线
天壹线路52 | 10kV | 0 | 0.023404 | 0 | 151天壹线 | 县级 | #N/A | 151天壹线
天壹线路53 | 10kV | 0 | 0.027788 | 0 | 151天壹线 | 县级 | #N/A | 151天壹线
天壹线路54 | 10kV | 0 | 0.080286 | 0 | 151天壹线 | 县级 | #N/A | 151天壹线
天壹线路55 | 10kV | 0 | 0.054027 | 0 | 151天壹线 | 县级 | #N/A | 151天壹线
天壹线路56 | 10kV | 0 | 0.025917 | 0 | 151天壹线 | 县级 | #N/A | 151天壹线
天壹线路57 | 10kV | 0 | 0.033482 | 0 | 151天壹线 | 县级 | #N/A | 151天壹线
天壹线路58 | 10kV | 0 | 0.02556 | 0 | 151天壹线 | 县级 | #N/A | 151天壹线
天壹线路59 | 10kV | 0 | 0.080794 | 0 | 151天壹线 | 县级 | #N/A | 151天壹线
天壹线路6 | 10kV | 0 | 0.011351 | 0 | 151天壹线 | 县级 | #N/A | 151天壹线
天壹线路60 | 10kV | 0 | 0.092731 | 0 | 151天壹线 | 县级 | #N/A | 151天壹线
天壹线路61 | 10kV | 0 | 0.066435 | 0 | 151天壹线 | 县级 | #N/A | 151天壹线
天壹线路62 | 10kV | 0 | 0.054255 | 0 | 151天壹线 | 县级 | #N/A | 151天壹线
天壹线路63 | 10kV | 0 | 0.08821 | 0 | 151天壹线 | 县级 | #N/A | 151天壹线
天壹线路64 | 10kV | 0 | 0.001124 | 0 | 151天壹线 | 县级 | #N/A | 151天壹线
天壹线路65 | 10kV | 1 | 0.001619 | 0 | 151天壹线 | 县级 | #N/A | 151天壹线
天壹线路66 | 10kV | 0 | 0.02651 | 0 | 151天壹线 | 县级 | #N/A | 151天壹线
天壹线路67 | 10kV | 0 | 0.16368 | 0 | 151天壹线 | 县级 | #N/A | 151天壹线
天壹线路68 | 10kV | 0 | 0.26282 | 0 | 151天壹线 | 县级 | #N/A | 151天壹线
天壹线路69 | 10kV | 0 | 0.087353 | 0 | 151天壹线 | 县级 | #N/A | 151天壹线
天壹线路7 | 10kV | 0 | 0.075523 | 0 | 151天壹线 | 县级 | #N/A | 151天壹线
天壹线路70 | 10kV | 0 | 0.12848 | 0 | 151天壹线 | 县级 | #N/A | 151天壹线
天壹线路71 | 10kV | 0 | 0.047599 | 0 | 151天壹线 | 县级 | #N/A | 151天壹线
天壹线路72 | 10kV | 0 | 0.045582 | 0 | 151天壹线 | 县级 | #N/A | 151天壹线
天壹线路73 | 10kV | 0 | 0.079986 | 0 | 151天壹线 | 县级 | #N/A | 151天壹线
天壹线路8 | 10kV | 0 | 0.076098 | 0 | 151天壹线 | 县级 | #N/A | 151天壹线
天壹线路9 | 10kV | 0 | 0.41797 | 0 | 151天壹线 | 县级 | #N/A | 151天壹线
万华线路1 | 10kV | 0 | 1.5538 | 0 | 224万华线 | 县级 | #N/A | 224万华线
万华线路2 | 10kV | 0 | 0.86042 | 0 | 224万华线 | 县级 | #N/A | 224万华线
万华线路3 | 10kV | 0 | 0.055733 | 0 | 224万华线 | 县级 | #N/A | 224万华线
万华线路4 | 10kV | 0 | 0.060626 | 0 | 224万华线 | 县级 | #N/A | 224万华线
万华线路5 | 10kV | 0 | 0.51553 | 0 | 224万华线 | 县级 | #N/A | 224万华线
万华线路6 | 10kV | 0 | 0.17662 | 0 | 224万华线 | 县级 | #N/A | 224万华线
万华线路7 | 10kV | 0 | 0.21689 | 0 | 224万华线 | 县级 | #N/A | 224万华线
万华线路8 | 10kV | 0 | 0.17368 | 0 | 224万华线 | 县级 | #N/A | 224万华线
线路1 | 110kV | 0 | 3.6926 | 0 | 线路1 | 县级 | #N/A | 线路1
线路1-1-1 | 10kV | 0 | 0.025378 | 0 | 130东泾线 | 县级 | #N/A | 130东泾线
线路1-1-2 | 10kV | 0 | 0.1887 | 0 | 130东泾线 | 县级 | #N/A | 130东泾线
线路10 | 110kV | 0 | 3.4401 | 0 | 线路10 | 县级 | #N/A | 线路10
线路100 | 10kV | 1 | 0.36657 | 0 | 132集花线 | 县级 | #N/A | 132集花线
线路101 | 10kV | 1 | 0.45758 | 0 | 132集花线 | 县级 | #N/A | 132集花线
线路102 | 10kV | 1 | 0.33842 | 0 | 132集花线 | 县级 | #N/A | 132集花线
线路103 | 10kV | 1 | 0.4043 | 0 | 132集花线 | 县级 | #N/A | 132集花线
线路104 | 10kV | 1 | 0.019025 | 0 | 132集花线 | 县级 | #N/A | 132集花线
线路105 | 10kV | 1 | 0.023511 | 0 | 132集花线 | 县级 | #N/A | 132集花线
线路106 | 10kV | 1 | 0.003652 | 0 | 132集花线 | 县级 | #N/A | 132集花线
线路107 | 10kV | 1 | 0.007495 | 0 | 132集花线 | 县级 | #N/A | 132集花线
线路108 | 10kV | 1 | 0.01126 | 0 | 132集花线 | 县级 | #N/A | 132集花线
线路109 | 10kV | 0 | 0.023698 | 0 | 131集善线 | 县级 | #N/A | 131集善线
线路11 | 110kV | 0 | 3.4476 | 0 | 线路11 | 县级 | #N/A | 线路11
线路110 | 10kV | 0 | 0.67862 | 0 | 131集善线 | 县级 | #N/A | 131集善线
线路111 | 10kV | 0 | 0.35889 | 0 | 131集善线 | 县级 | #N/A | 131集善线
线路111111 | 10kV | 1 | 0.065253 | 0 | 132集花线 | 县级 | #N/A | 132集花线
线路112 | 10kV | 0 | 0.071393 | 0 | 131集善线 | 县级 | #N/A | 131集善线
线路113 | 10kV | 0 | 0.22541 | 0 | 131集善线 | 县级 | #N/A | 131集善线
线路116 | 10kV | 0 | 0.004194 | 0 | 131集善线 | 县级 | #N/A | 131集善线
线路117 | 10kV | 0 | 0.081144 | 0 | 131集善线 | 县级 | #N/A | 131集善线
线路118 | 10kV | 0 | 0.004321 | 0 | 131集善线 | 县级 | #N/A | 131集善线
线路119 | 10kV | 0 | 0.19833 | 0 | 131集善线 | 县级 | #N/A | 131集善线
线路12-1 | 110kV | 0 | 3.2611 | 0 | 线路12-1 | 县级 | #N/A | 线路12-1
线路12-2 | 110kV | 0 | 2.3119 | 0 | 线路12-2 | 县级 | #N/A | 线路12-2
线路120 | 10kV | 0 | 0.027015 | 0 | 131集善线 | 县级 | #N/A | 131集善线
线路121 | 10kV | 0 | 0.036029 | 0 | 131集善线 | 县级 | #N/A | 131集善线
线路122 | 10kV | 0 | 0.21097 | 0 | 131集善线 | 县级 | #N/A | 131集善线
线路122-1 | 10kV | 0 | 0.50506 | 0 | 131集善线 | 县级 | #N/A | 131集善线
线路123 | 10kV | 0 | 0.07144 | 0 | 131集善线 | 县级 | #N/A | 131集善线
线路124 | 10kV | 0 | 0.15942 | 0 | 131集善线 | 县级 | #N/A | 131集善线
线路125 | 10kV | 0 | 0.014826 | 0 | 131集善线 | 县级 | #N/A | 131集善线
线路126 | 10kV | 0 | 0.086718 | 0 | 131集善线 | 县级 | #N/A | 131集善线
线路127 | 10kV | 0 | 0.025151 | 0 | 131集善线 | 县级 | #N/A | 131集善线
线路128 | 10kV | 0 | 0.03101 | 0 | 131集善线 | 县级 | #N/A | 131集善线
线路129 | 10kV | 0 | 0.10241 | 0 | 131集善线 | 县级 | #N/A | 131集善线
线路13 | 110kV | 0 | 0.1798 | 0 | 线路13 | 县级 | #N/A | 线路13
线路130 | 10kV | 0 | 0.14558 | 0 | 131集善线 | 县级 | #N/A | 131集善线
线路131 | 10kV | 0 | 0.37373 | 0 | 131集善线 | 县级 | #N/A | 131集善线
线路132 | 10kV | 0 | 0.10286 | 0 | 131集善线 | 县级 | #N/A | 131集善线
线路133 | 10kV | 0 | 0.49395 | 0 | 131集善线 | 县级 | #N/A | 131集善线
线路133333 | 10kV | 1 | 0.036193 | 0 | 132集花线 | 县级 | #N/A | 132集花线
线路134 | 10kV | 0 | 0.11316 | 0 | 131集善线 | 县级 | #N/A | 131集善线
线路135 | 10kV | 0 | 0.092181 | 0 | 131集善线 | 县级 | #N/A | 131集善线
线路137 | 10kV | 0 | 0.14447 | 0 | 131集善线 | 县级 | #N/A | 131集善线
线路138 | 10kV | 0 | 0.010668 | 0 | 131集善线 | 县级 | #N/A | 131集善线
线路139 | 10kV | 0 | 0.010348 | 0 | 131集善线 | 县级 | #N/A | 131集善线
线路14 | 10kV | 1 | 0.027817 | 0 | 132集花线 | 县级 | #N/A | 132集花线
线路140 | 10kV | 0 | 0.012261 | 0 | 131集善线 | 县级 | #N/A | 131集善线
线路141 | 10kV | 0 | 0.1103 | 0 | 131集善线 | 县级 | #N/A | 131集善线
线路142 | 10kV | 0 | 0.009703 | 0 | 131集善线 | 县级 | #N/A | 131集善线
线路143 | 10kV | 0 | 0.094644 | 0 | 131集善线 | 县级 | #N/A | 131集善线
线路144 | 10kV | 0 | 0.007077 | 0 | 131集善线 | 县级 | #N/A | 131集善线
线路145 | 10kV | 0 | 0.005234 | 0 | 131集善线 | 县级 | #N/A | 131集善线
线路146 | 10kV | 0 | 0.01061 | 0 | 131集善线 | 县级 | #N/A | 131集善线
线路147 | 10kV | 0 | 0.085783 | 0 | 131集善线 | 县级 | #N/A | 131集善线
线路148 | 10kV | 0 | 0.010153 | 0 | 131集善线 | 县级 | #N/A | 131集善线
线路149 | 10kV | 0 | 0.026811 | 0 | 131集善线 | 县级 | #N/A | 131集善线
线路15 | 10kV | 1 | 0.3348 | 0 | 132集花线 | 县级 | #N/A | 132集花线
线路150 | 10kV | 0 | 0.10848 | 0 | 131集善线 | 县级 | #N/A | 131集善线
线路151 | 10kV | 0 | 0.011696 | 0 | 131集善线 | 县级 | #N/A | 131集善线
线路152 | 10kV | 0 | 0.06734 | 0 | 131集善线 | 县级 | #N/A | 131集善线
线路153 | 10kV | 0 | 0.19107 | 0 | 131集善线 | 县级 | #N/A | 131集善线
线路154 | 10kV | 0 | 0.10414 | 0 | 131集善线 | 县级 | #N/A | 131集善线
线路155 | 10kV | 0 | 0.20223 | 0 | 131集善线 | 县级 | #N/A | 131集善线
线路156 | 10kV | 0 | 0.005453 | 0 | 131集善线 | 县级 | #N/A | 131集善线
线路157 | 10kV | 0 | 0.10312 | 0 | 131集善线 | 县级 | #N/A | 131集善线
线路158 | 10kV | 0 | 0.057541 | 0 | 131集善线 | 县级 | #N/A | 131集善线
线路159 | 10kV | 0 | 0.015258 | 0 | 131集善线 | 县级 | #N/A | 131集善线
线路16 | 10kV | 1 | 0.48471 | 0 | 132集花线 | 县级 | #N/A | 132集花线
线路160 | 10kV | 0 | 0.134 | 0 | 131集善线 | 县级 | #N/A | 131集善线
线路161 | 10kV | 0 | 0.007015 | 0 | 131集善线 | 县级 | #N/A | 131集善线
线路162 | 10kV | 0 | 0.024161 | 0 | 131集善线 | 县级 | #N/A | 131集善线
线路163 | 10kV | 0 | 0.32171 | 0 | 131集善线 | 县级 | #N/A | 131集善线
线路164 | 10kV | 0 | 0.053146 | 0 | 131集善线 | 县级 | #N/A | 131集善线
线路165 | 10kV | 0 | 0.081234 | 0 | 131集善线 | 县级 | #N/A | 131集善线
线路166 | 10kV | 0 | 0.040856 | 0 | 131集善线 | 县级 | #N/A | 131集善线
线路167 | 10kV | 0 | 0.053023 | 0 | 131集善线 | 县级 | #N/A | 131集善线
线路168 | 10kV | 0 | 0.006109 | 0 | 131集善线 | 县级 | #N/A | 131集善线
线路169 | 10kV | 0 | 0.050345 | 0 | 131集善线 | 县级 | #N/A | 131集善线
线路17 | 10kV | 1 | 0.29412 | 0 | 132集花线 | 县级 | #N/A | 132集花线
线路170 | 10kV | 0 | 0.21565 | 0 | 131集善线 | 县级 | #N/A | 131集善线
线路171 | 10kV | 0 | 0.01785 | 0 | 131集善线 | 县级 | #N/A | 131集善线
线路172 | 10kV | 0 | 0.094435 | 0 | 131集善线 | 县级 | #N/A | 131集善线
线路172-1 | 10kV | 0 | 0.043223 | 0 | 131集善线 | 县级 | #N/A | 131集善线
线路173 | 10kV | 0 | 0.054753 | 0 | 131集善线 | 县级 | #N/A | 131集善线
线路173-1 | 10kV | 0 | 0.18166 | 0 | 131集善线 | 县级 | #N/A | 131集善线
线路174 | 10kV | 0 | 0.18782 | 0 | 131集善线 | 县级 | #N/A | 131集善线
线路175 | 10kV | 0 | 0.20328 | 0 | 131集善线 | 县级 | #N/A | 131集善线
线路176 | 10kV | 0 | 0.1469 | 0 | 131集善线 | 县级 | #N/A | 131集善线
线路177 | 10kV | 0 | 0.17391 | 0 | 131集善线 | 县级 | #N/A | 131集善线
线路178 | 10kV | 0 | 0.028314 | 0 | 131集善线 | 县级 | #N/A | 131集善线
线路179 | 10kV | 0 | 0.008522 | 0 | 131集善线 | 县级 | #N/A | 131集善线
线路18 | 10kV | 1 | 0.033816 | 0 | 132集花线 | 县级 | #N/A | 132集花线
线路180 | 10kV | 0 | 0.057317 | 0 | 131集善线 | 县级 | #N/A | 131集善线
线路181 | 10kV | 0 | 0.25818 | 0 | 131集善线 | 县级 | #N/A | 131集善线
线路182 | 10kV | 0 | 0.056712 | 0 | 131集善线 | 县级 | #N/A | 131集善线
线路183 | 10kV | 0 | 0.023441 | 0 | 131集善线 | 县级 | #N/A | 131集善线
线路184 | 10kV | 0 | 0.096101 | 0 | 131集善线 | 县级 | #N/A | 131集善线
线路185 | 10kV | 0 | 0.059326 | 0 | 131集善线 | 县级 | #N/A | 131集善线
线路186 | 10kV | 0 | 0.017568 | 0 | 131集善线 | 县级 | #N/A | 131集善线
线路186-1 | 10kV | 0 | 0.033555 | 0 | 131集善线 | 县级 | #N/A | 131集善线
线路187 | 10kV | 0 | 0.040865 | 0 | 131集善线 | 县级 | #N/A | 131集善线
线路19 | 10kV | 1 | 0.18706 | 0 | 132集花线 | 县级 | #N/A | 132集花线
线路20 | 10kV | 1 | 0.25483 | 0 | 132集花线 | 县级 | #N/A | 132集花线
线路21 | 10kV | 1 | 0.18542 | 0 | 132集花线 | 县级 | #N/A | 132集花线
线路22 | 10kV | 1 | 0.2067 | 0 | 132集花线 | 县级 | #N/A | 132集花线
线路23 | 10kV | 1 | 0.008121 | 0 | 132集花线 | 县级 | #N/A | 132集花线
线路24 | 10kV | 1 | 0.009338 | 0 | 132集花线 | 县级 | #N/A | 132集花线
线路25 | 10kV | 1 | 0.27455 | 0 | 132集花线 | 县级 | #N/A | 132集花线
线路26 | 10kV | 1 | 0.10142 | 0 | 132集花线 | 县级 | #N/A | 132集花线
线路27 | 10kV | 1 | 0.1482 | 0 | 132集花线 | 县级 | #N/A | 132集花线
线路28 | 10kV | 1 | 0.15272 | 0 | 132集花线 | 县级 | #N/A | 132集花线
线路29 | 10kV | 1 | 0.11436 | 0 | 132集花线 | 县级 | #N/A | 132集花线
线路30 | 10kV | 1 | 0.32369 | 0 | 132集花线 | 县级 | #N/A | 132集花线
线路31 | 10kV | 1 | 0.1128 | 0 | 132集花线 | 县级 | #N/A | 132集花线
线路32 | 10kV | 1 | 0.22012 | 0 | 132集花线 | 县级 | #N/A | 132集花线
线路33 | 10kV | 1 | 0.13228 | 0 | 132集花线 | 县级 | #N/A | 132集花线
线路34 | 10kV | 1 | 0.24387 | 0 | 132集花线 | 县级 | #N/A | 132集花线
线路35 | 10kV | 1 | 0.34107 | 0 | 132集花线 | 县级 | #N/A | 132集花线
线路36 | 10kV | 1 | 0.21155 | 0 | 132集花线 | 县级 | #N/A | 132集花线
线路37 | 10kV | 1 | 0.23936 | 0 | 132集花线 | 县级 | #N/A | 132集花线
线路40 | 10kV | 0 | 0.71285 | 0 | 131集善线 | 县级 | #N/A | 131集善线
线路43 | 10kV | 0 | 0.099886 | 0 | 131集善线 | 县级 | #N/A | 131集善线
线路44 | 10kV | 0 | 0.030713 | 0 | 131集善线 | 县级 | #N/A | 131集善线
线路45 | 10kV | 0 | 0.020675 | 0 | 131集善线 | 县级 | #N/A | 131集善线
线路46 | 10kV | 0 | 0.45313 | 0 | 131集善线 | 县级 | #N/A | 131集善线
线路47 | 10kV | 0 | 0.018841 | 0 | 131集善线 | 县级 | #N/A | 131集善线
线路49 | 10kV | 0 | 0.021037 | 0 | 131集善线 | 县级 | #N/A | 131集善线
线路5-2 | 110kV | 0 | 1.2418 | 0 | 线路5-2 | 县级 | #N/A | 线路5-2
线路50 | 10kV | 0 | 0.026588 | 0 | 131集善线 | 县级 | #N/A | 131集善线
线路51 | 10kV | 0 | 0.004044 | 0 | 131集善线 | 县级 | #N/A | 131集善线
线路52 | 10kV | 0 | 0.003398 | 0 | 131集善线 | 县级 | #N/A | 131集善线
线路53 | 10kV | 0 | 0.034195 | 0 | 131集善线 | 县级 | #N/A | 131集善线
线路54 | 10kV | 0 | 0.13624 | 0 | 131集善线 | 县级 | #N/A | 131集善线
线路55 | 10kV | 0 | 0.081908 | 0 | 131集善线 | 县级 | #N/A | 131集善线
线路56 | 10kV | 0 | 0.34933 | 0 | 131集善线 | 县级 | #N/A | 131集善线
线路57 | 10kV | 0 | 0.2505 | 0 | 131集善线 | 县级 | #N/A | 131集善线
线路58 | 10kV | 0 | 0.3826 | 0 | 131集善线 | 县级 | #N/A | 131集善线
线路59 | 10kV | 0 | 0.060035 | 0 | 131集善线 | 县级 | #N/A | 131集善线
线路6-2 | 110kV | 0 | 1.2262 | 0 | 线路6-2 | 县级 | #N/A | 线路6-2
线路60 | 10kV | 0 | 0.038534 | 0 | 131集善线 | 县级 | #N/A | 131集善线
线路62 | 10kV | 1 | 0.060033 | 0 | 132集花线 | 县级 | #N/A | 132集花线
线路63 | 10kV | 1 | 0.01244 | 0 | 132集花线 | 县级 | #N/A | 132集花线
线路64 | 10kV | 1 | 0.035422 | 0 | 132集花线 | 县级 | #N/A | 132集花线
线路65 | 10kV | 1 | 0.11051 | 0 | 132集花线 | 县级 | #N/A | 132集花线
线路66 | 10kV | 1 | 0.037926 | 0 | 132集花线 | 县级 | #N/A | 132集花线
线路67 | 10kV | 1 | 0.36964 | 0 | 132集花线 | 县级 | #N/A | 132集花线
线路68 | 10kV | 1 | 0.33844 | 0 | 132集花线 | 县级 | #N/A | 132集花线
线路69 | 10kV | 1 | 0.17991 | 0 | 132集花线 | 县级 | #N/A | 132集花线
线路7 | 10kV | 1 | 0.23423 | 0 | 132集花线 | 县级 | #N/A | 132集花线
线路70 | 10kV | 1 | 0.16218 | 0 | 132集花线 | 县级 | #N/A | 132集花线
线路71 | 10kV | 1 | 0.14527 | 0 | 132集花线 | 县级 | #N/A | 132集花线
线路71-1 | 10kV | 1 | 0.087109 | 0 | 132集花线 | 县级 | #N/A | 132集花线
线路72 | 10kV | 1 | 0.44744 | 0 | 132集花线 | 县级 | #N/A | 132集花线
线路74 | 10kV | 1 | 0.40403 | 0 | 132集花线 | 县级 | #N/A | 132集花线
线路75 | 10kV | 1 | 0.46719 | 0 | 132集花线 | 县级 | #N/A | 132集花线
线路76 | 10kV | 1 | 0.51721 | 0 | 132集花线 | 县级 | #N/A | 132集花线
线路77 | 10kV | 1 | 0.18946 | 0 | 132集花线 | 县级 | #N/A | 132集花线
线路78 | 10kV | 1 | 0.43421 | 0 | 132集花线 | 县级 | #N/A | 132集花线
线路79 | 10kV | 1 | 0.20355 | 0 | 132集花线 | 县级 | #N/A | 132集花线
线路8 | 10kV | 1 | 0.22076 | 0 | 132集花线 | 县级 | #N/A | 132集花线
线路80 | 10kV | 1 | 0.2307 | 0 | 132集花线 | 县级 | #N/A | 132集花线
线路81 | 10kV | 1 | 0.42801 | 0 | 132集花线 | 县级 | #N/A | 132集花线
线路82 | 10kV | 1 | 0.15208 | 0 | 132集花线 | 县级 | #N/A | 132集花线
线路83 | 10kV | 1 | 0.16141 | 0 | 132集花线 | 县级 | #N/A | 132集花线
线路84 | 10kV | 1 | 0.30087 | 0 | 132集花线 | 县级 | #N/A | 132集花线
线路85 | 10kV | 1 | 0.031005 | 0 | 132集花线 | 县级 | #N/A | 132集花线
线路86 | 10kV | 1 | 0.018514 | 0 | 132集花线 | 县级 | #N/A | 132集花线
线路87 | 10kV | 1 | 0.27482 | 0 | 132集花线 | 县级 | #N/A | 132集花线
线路88 | 10kV | 1 | 0.16556 | 0 | 132集花线 | 县级 | #N/A | 132集花线
线路89 | 10kV | 1 | 0.24853 | 0 | 132集花线 | 县级 | #N/A | 132集花线
线路9 | 10kV | 1 | 0.13316 | 0 | 132集花线 | 县级 | #N/A | 132集花线
线路90 | 10kV | 1 | 0.44549 | 0 | 132集花线 | 县级 | #N/A | 132集花线
线路91 | 10kV | 1 | 0.13604 | 0 | 132集花线 | 县级 | #N/A | 132集花线
线路92 | 10kV | 1 | 0.013973 | 0 | 132集花线 | 县级 | #N/A | 132集花线
线路93 | 10kV | 1 | 0.030022 | 0 | 132集花线 | 县级 | #N/A | 132集花线
线路94 | 10kV | 1 | 0.3366 | 0 | 132集花线 | 县级 | #N/A | 132集花线
线路95 | 10kV | 1 | 0.5528 | 0 | 132集花线 | 县级 | #N/A | 132集花线
线路96 | 10kV | 1 | 0.39822 | 0 | 132集花线 | 县级 | #N/A | 132集花线
线路97 | 10kV | 1 | 0.054899 | 0 | 132集花线 | 县级 | #N/A | 132集花线
线路98 | 10kV | 1 | 0.15638 | 0 | 132集花线 | 县级 | #N/A | 132集花线
线路99 | 10kV | 1 | 0.049644 | 0 | 132集花线 | 县级 | #N/A | 132集花线
巷浦线路1 | 10kV | 0 | 0.057892 | 0 | 156巷浦线 | 县级 | #N/A | 156巷浦线
巷浦线路10 | 10kV | 0 | 0.009839 | 0 | 156巷浦线 | 县级 | #N/A | 156巷浦线
巷浦线路11 | 10kV | 0 | 0.003534 | 0 | 156巷浦线 | 县级 | #N/A | 156巷浦线
巷浦线路12 | 10kV | 0 | 0.061572 | 0 | 156巷浦线 | 县级 | #N/A | 156巷浦线
巷浦线路13 | 10kV | 0 | 0.019794 | 0 | 156巷浦线 | 县级 | #N/A | 156巷浦线
巷浦线路14 | 10kV | 0 | 0.062393 | 0 | 156巷浦线 | 县级 | #N/A | 156巷浦线
巷浦线路15 | 10kV | 0 | 0.003325 | 0 | 156巷浦线 | 县级 | #N/A | 156巷浦线
巷浦线路16 | 10kV | 0 | 0.005601 | 0 | 156巷浦线 | 县级 | #N/A | 156巷浦线
巷浦线路17 | 10kV | 0 | 0.012939 | 0 | 156巷浦线 | 县级 | #N/A | 156巷浦线
巷浦线路18 | 10kV | 0 | 0.060729 | 0 | 156巷浦线 | 县级 | #N/A | 156巷浦线
巷浦线路19 | 10kV | 0 | 0.006532 | 0 | 156巷浦线 | 县级 | #N/A | 156巷浦线
巷浦线路2 | 10kV | 0 | 0.017953 | 0 | 156巷浦线 | 县级 | #N/A | 156巷浦线
巷浦线路20 | 10kV | 0 | 0.017242 | 0 | 156巷浦线 | 县级 | #N/A | 156巷浦线
巷浦线路21 | 10kV | 0 | 0.001914 | 0 | 156巷浦线 | 县级 | #N/A | 156巷浦线
巷浦线路22 | 10kV | 0 | 0.10308 | 0 | 156巷浦线 | 县级 | #N/A | 156巷浦线
巷浦线路23 | 10kV | 0 | 0.003663 | 0 | 156巷浦线 | 县级 | #N/A | 156巷浦线
巷浦线路24 | 10kV | 0 | 0.10418 | 0 | 156巷浦线 | 县级 | #N/A | 156巷浦线
巷浦线路25 | 10kV | 0 | 0.028824 | 0 | 156巷浦线 | 县级 | #N/A | 156巷浦线
巷浦线路26 | 10kV | 0 | 0.029586 | 0 | 156巷浦线 | 县级 | #N/A | 156巷浦线
巷浦线路27 | 10kV | 0 | 0.10778 | 0 | 156巷浦线 | 县级 | #N/A | 156巷浦线
巷浦线路28 | 10kV | 0 | 0.23807 | 0 | 156巷浦线 | 县级 | #N/A | 156巷浦线
巷浦线路29 | 10kV | 0 | 0.2641 | 0 | 156巷浦线 | 县级 | #N/A | 156巷浦线
巷浦线路3 | 10kV | 0 | 0.54716 | 0 | 156巷浦线 | 县级 | #N/A | 156巷浦线
巷浦线路30 | 10kV | 1 | 0.032206 | 0 | 156巷浦线 | 县级 | #N/A | 156巷浦线
巷浦线路31 | 10kV | 0 | 0.36407 | 0 | 156巷浦线 | 县级 | #N/A | 156巷浦线
巷浦线路32 | 10kV | 0 | 0.16093 | 0 | 156巷浦线 | 县级 | #N/A | 156巷浦线
巷浦线路33 | 10kV | 1 | 0.034563 | 0 | 156巷浦线 | 县级 | #N/A | 156巷浦线
巷浦线路34 | 10kV | 0 | 0.091567 | 0 | 156巷浦线 | 县级 | #N/A | 156巷浦线
巷浦线路35 | 10kV | 1 | 0.032337 | 0 | 156巷浦线 | 县级 | #N/A | 156巷浦线
巷浦线路36 | 10kV | 0 | 0.31323 | 0 | 156巷浦线 | 县级 | #N/A | 156巷浦线
巷浦线路37 | 10kV | 0 | 0.011513 | 0 | 156巷浦线 | 县级 | #N/A | 156巷浦线
巷浦线路38 | 10kV | 0 | 0.003559 | 0 | 156巷浦线 | 县级 | #N/A | 156巷浦线
巷浦线路39 | 10kV | 0 | 0.014858 | 0 | 156巷浦线 | 县级 | #N/A | 156巷浦线
巷浦线路4 | 10kV | 0 | 0.030718 | 0 | 156巷浦线 | 县级 | #N/A | 156巷浦线
巷浦线路40 | 10kV | 0 | 0.003596 | 0 | 156巷浦线 | 县级 | #N/A | 156巷浦线
巷浦线路41 | 10kV | 0 | 0.015319 | 0 | 156巷浦线 | 县级 | #N/A | 156巷浦线
巷浦线路42 | 10kV | 0 | 0.21988 | 0 | 156巷浦线 | 县级 | #N/A | 156巷浦线
巷浦线路43 | 10kV | 0 | 0.00726 | 0 | 156巷浦线 | 县级 | #N/A | 156巷浦线
巷浦线路44 | 10kV | 0 | 0.15849 | 0 | 156巷浦线 | 县级 | #N/A | 156巷浦线
巷浦线路45 | 10kV | 1 | 0.28344 | 0 | 156巷浦线 | 县级 | #N/A | 156巷浦线
巷浦线路46 | 10kV | 0 | 0.10362 | 0 | 156巷浦线 | 县级 | #N/A | 156巷浦线
巷浦线路47 | 10kV | 1 | 0.29456 | 0 | 156巷浦线 | 县级 | #N/A | 156巷浦线
巷浦线路48 | 10kV | 0 | 0.40781 | 0 | 156巷浦线 | 县级 | #N/A | 156巷浦线
巷浦线路49 | 10kV | 1 | 0.08708 | 0 | 156巷浦线 | 县级 | #N/A | 156巷浦线
巷浦线路5 | 10kV | 0 | 0.062727 | 0 | 156巷浦线 | 县级 | #N/A | 156巷浦线
巷浦线路50 | 10kV | 0 | 0.40247 | 0 | 156巷浦线 | 县级 | #N/A | 156巷浦线
巷浦线路51 | 10kV | 1 | 0.32937 | 0 | 156巷浦线 | 县级 | #N/A | 156巷浦线
巷浦线路52 | 10kV | 0 | 0.25783 | 0 | 156巷浦线 | 县级 | #N/A | 156巷浦线
巷浦线路53 | 10kV | 1 | 0.22043 | 0 | 156巷浦线 | 县级 | #N/A | 156巷浦线
巷浦线路55 | 10kV | 1 | 0.04761 | 0 | 156巷浦线 | 县级 | #N/A | 156巷浦线
巷浦线路56 | 10kV | 0 | 0.09387 | 0 | 156巷浦线 | 县级 | #N/A | 156巷浦线
巷浦线路57 | 10kV | 0 | 0.03017 | 0 | 156巷浦线 | 县级 | #N/A | 156巷浦线
巷浦线路58 | 10kV | 1 | 0.072746 | 0 | 156巷浦线 | 县级 | #N/A | 156巷浦线
巷浦线路59 | 10kV | 0 | 0.38013 | 0 | 156巷浦线 | 县级 | #N/A | 156巷浦线
巷浦线路6 | 10kV | 0 | 0.059059 | 0 | 156巷浦线 | 县级 | #N/A | 156巷浦线
巷浦线路60 | 10kV | 1 | 0.17394 | 0 | 156巷浦线 | 县级 | #N/A | 156巷浦线
巷浦线路61 | 10kV | 0 | 0.21442 | 0 | 156巷浦线 | 县级 | #N/A | 156巷浦线
巷浦线路62 | 10kV | 0 | 0.2809 | 0 | 156巷浦线 | 县级 | #N/A | 156巷浦线
巷浦线路63 | 10kV | 1 | 0.048027 | 0 | 156巷浦线 | 县级 | #N/A | 156巷浦线
巷浦线路64 | 10kV | 1 | 0.025188 | 0 | 156巷浦线 | 县级 | #N/A | 156巷浦线
巷浦线路65 | 10kV | 1 | 0.21058 | 0 | 156巷浦线 | 县级 | #N/A | 156巷浦线
巷浦线路66 | 10kV | 1 | 0.095457 | 0 | 156巷浦线 | 县级 | #N/A | 156巷浦线
巷浦线路66-1 | 10kV | 0 | 0.001091 | 0 | 131集善线 | 县级 | #N/A | 131集善线
巷浦线路67 | 10kV | 0 | 0.06498 | 0 | 156巷浦线 | 县级 | #N/A | 156巷浦线
巷浦线路68 | 10kV | 1 | 0.050602 | 0 | 156巷浦线 | 县级 | #N/A | 156巷浦线
巷浦线路69 | 10kV | 1 | 0.077367 | 0 | 156巷浦线 | 县级 | #N/A | 156巷浦线
巷浦线路7 | 10kV | 0 | 0.044665 | 0 | 156巷浦线 | 县级 | #N/A | 156巷浦线
巷浦线路70 | 10kV | 0 | 0.002642 | 0 | 156巷浦线 | 县级 | #N/A | 156巷浦线
巷浦线路71 | 10kV | 0 | 0.026337 | 0 | 156巷浦线 | 县级 | #N/A | 156巷浦线
巷浦线路72 | 10kV | 1 | 0.004362 | 0 | 156巷浦线 | 县级 | #N/A | 156巷浦线
巷浦线路72-1 | 10kV | 1 | 0.011479 | 0 | 156巷浦线 | 县级 | #N/A | 156巷浦线
巷浦线路73 | 10kV | 1 | 0.057296 | 0 | 156巷浦线 | 县级 | #N/A | 156巷浦线
巷浦线路74 | 10kV | 0 | 0.064604 | 0 | 156巷浦线 | 县级 | #N/A | 156巷浦线
巷浦线路75 | 10kV | 0 | 0.23059 | 0 | 156巷浦线 | 县级 | #N/A | 156巷浦线
巷浦线路76 | 10kV | 0 | 0.003853 | 0 | 156巷浦线 | 县级 | #N/A | 156巷浦线
巷浦线路77 | 10kV | 1 | 0.002308 | 0 | 156巷浦线 | 县级 | #N/A | 156巷浦线
巷浦线路78 | 10kV | 1 | 0.00241 | 0 | 156巷浦线 | 县级 | #N/A | 156巷浦线
巷浦线路79 | 10kV | 1 | 0.005741 | 0 | 156巷浦线 | 县级 | #N/A | 156巷浦线
巷浦线路8 | 10kV | 0 | 0.025053 | 0 | 156巷浦线 | 县级 | #N/A | 156巷浦线
巷浦线路80 | 10kV | 1 | 0.004857 | 0 | 156巷浦线 | 县级 | #N/A | 156巷浦线
巷浦线路81 | 10kV | 1 | 0.006363 | 0 | 156巷浦线 | 县级 | #N/A | 156巷浦线
巷浦线路82 | 10kV | 1 | 0.00662 | 0 | 156巷浦线 | 县级 | #N/A | 156巷浦线
巷浦线路84 | 10kV | 1 | 0.005625 | 0 | 156巷浦线 | 县级 | #N/A | 156巷浦线
巷浦线路85 | 10kV | 1 | 0.003528 | 0 | 156巷浦线 | 县级 | #N/A | 156巷浦线
巷浦线路85-1 | 10kV | 1 | 0.007857 | 0 | 156巷浦线 | 县级 | #N/A | 156巷浦线
巷浦线路86 | 10kV | 0 | 0.003614 | 0 | 156巷浦线 | 县级 | #N/A | 156巷浦线
巷浦线路88 | 10kV | 1 | 0.00299 | 0 | 156巷浦线 | 县级 | #N/A | 156巷浦线
巷浦线路89 | 10kV | 1 | 0.001532 | 0 | 156巷浦线 | 县级 | #N/A | 156巷浦线
巷浦线路9 | 10kV | 0 | 0.005577 | 0 | 156巷浦线 | 县级 | #N/A | 156巷浦线
新东线路1 | 10kV | 0 | 0.94675 | 0 | 133新东线 | #N/A | #N/A | 133新东线
远瀚线路1 | 10kV | 0 | 1.3172 | 0 | 223远瀚线 | 县级 | #N/A | 223远瀚线
远瀚线路10 | 10kV | 0 | 0.1377 | 0 | 223远瀚线 | 县级 | #N/A | 223远瀚线
远瀚线路11 | 10kV | 0 | 0.25352 | 0 | 223远瀚线 | 县级 | #N/A | 223远瀚线
远瀚线路12 | 10kV | 0 | 0.3045 | 0 | 223远瀚线 | 县级 | #N/A | 223远瀚线
远瀚线路2 | 10kV | 0 | 0.080519 | 0 | 223远瀚线 | 县级 | #N/A | 223远瀚线
远瀚线路3 | 10kV | 0 | 0.21073 | 0 | 223远瀚线 | 县级 | #N/A | 223远瀚线
远瀚线路4 | 10kV | 0 | 0.9054 | 0 | 223远瀚线 | 县级 | #N/A | 223远瀚线
远瀚线路5 | 10kV | 0 | 0.99733 | 0 | 223远瀚线 | 县级 | #N/A | 223远瀚线
远瀚线路6 | 10kV | 0 | 0.04119 | 0 | 223远瀚线 | 县级 | #N/A | 223远瀚线
远瀚线路7 | 10kV | 0 | 0.030165 | 0 | 223远瀚线 | 县级 | #N/A | 223远瀚线
远瀚线路8 | 10kV | 0 | 0.41354 | 0 | 223远瀚线 | 县级 | #N/A | 223远瀚线
远瀚线路9 | 10kV | 0 | 0.0636 | 0 | 223远瀚线 | 县级 | #N/A | 223远瀚线
兆丰线路1 | 10kV | 0 | 1.4097 | 0 | 131兆丰线 | 县级 | #N/A | 131兆丰线
兆丰线路2 | 10kV | 1 | 0.051439 | 0 | 131兆丰线 | 县级 | #N/A | 131兆丰线
兆丰线路3 | 10kV | 0 | 0.008352 | 0 | 131兆丰线 | 县级 | #N/A | 131兆丰线
中泰线路1 | 10kV | 0 | 0.084914 | 0 | 136中泰线 | 县级 | #N/A | 136中泰线
中泰线路10 | 10kV | 0 | 0.22753 | 0 | 136中泰线 | 县级 | #N/A | 136中泰线
中泰线路11 | 10kV | 0 | 0.005377 | 0 | 136中泰线 | 县级 | #N/A | 136中泰线
中泰线路12 | 10kV | 0 | 0.44864 | 0 | 136中泰线 | 县级 | #N/A | 136中泰线
中泰线路14 | 10kV | 0 | 0.044105 | 0 | 136中泰线 | 县级 | #N/A | 136中泰线
中泰线路15 | 10kV | 0 | 0.076055 | 0 | 136中泰线 | 县级 | #N/A | 136中泰线
中泰线路16 | 10kV | 0 | 0.066245 | 0 | 136中泰线 | 县级 | #N/A | 136中泰线
中泰线路17 | 10kV | 0 | 0.2296 | 0 | 136中泰线 | 县级 | #N/A | 136中泰线
中泰线路18 | 10kV | 0 | 0.070235 | 0 | 136中泰线 | 县级 | #N/A | 136中泰线
中泰线路19 | 10kV | 0 | 0.056732 | 0 | 136中泰线 | 县级 | #N/A | 136中泰线
中泰线路2 | 10kV | 0 | 0.12672 | 0 | 136中泰线 | 县级 | #N/A | 136中泰线
中泰线路20 | 10kV | 0 | 0.070315 | 0 | 136中泰线 | 县级 | #N/A | 136中泰线
中泰线路21 | 10kV | 0 | 0.16496 | 0 | 136中泰线 | 县级 | #N/A | 136中泰线
中泰线路22 | 10kV | 0 | 0.038399 | 0 | 136中泰线 | 县级 | #N/A | 136中泰线
中泰线路23 | 10kV | 0 | 0.054584 | 0 | 136中泰线 | 县级 | #N/A | 136中泰线
中泰线路24 | 10kV | 0 | 0.004228 | 0 | 136中泰线 | 县级 | #N/A | 136中泰线
中泰线路25 | 10kV | 0 | 0.10973 | 0 | 136中泰线 | 县级 | #N/A | 136中泰线
中泰线路26 | 10kV | 0 | 0.071114 | 0 | 136中泰线 | 县级 | #N/A | 136中泰线
中泰线路27 | 10kV | 0 | 0.056634 | 0 | 136中泰线 | 县级 | #N/A | 136中泰线
中泰线路28 | 10kV | 0 | 0.11461 | 0 | 136中泰线 | 县级 | #N/A | 136中泰线
中泰线路3 | 10kV | 0 | 0.12084 | 0 | 136中泰线 | 县级 | #N/A | 136中泰线
中泰线路30 | 10kV | 0 | 0.092175 | 0 | 136中泰线 | 县级 | #N/A | 136中泰线
中泰线路31 | 10kV | 0 | 0.003231 | 0 | 136中泰线 | 县级 | #N/A | 136中泰线
中泰线路32 | 10kV | 0 | 0.04332 | 0 | 136中泰线 | 县级 | #N/A | 136中泰线
中泰线路33 | 10kV | 0 | 0.027067 | 0 | 136中泰线 | 县级 | #N/A | 136中泰线
中泰线路34 | 10kV | 0 | 0.13136 | 0 | 136中泰线 | 县级 | #N/A | 136中泰线
中泰线路35 | 10kV | 0 | 0.002725 | 0 | 136中泰线 | 县级 | #N/A | 136中泰线
中泰线路36 | 10kV | 0 | 0.15077 | 0 | 136中泰线 | 县级 | #N/A | 136中泰线
中泰线路37 | 10kV | 0 | 0.10448 | 0 | 136中泰线 | 县级 | #N/A | 136中泰线
中泰线路38 | 10kV | 0 | 0.045239 | 0 | 136中泰线 | 县级 | #N/A | 136中泰线
中泰线路39 | 10kV | 0 | 0.017228 | 0 | 136中泰线 | 县级 | #N/A | 136中泰线
中泰线路4 | 10kV | 0 | 0.006245 | 0 | 136中泰线 | 县级 | #N/A | 136中泰线
中泰线路40 | 10kV | 0 | 0.1768 | 0 | 136中泰线 | 县级 | #N/A | 136中泰线
中泰线路41 | 10kV | 0 | 0.024316 | 0 | 136中泰线 | 县级 | #N/A | 136中泰线
中泰线路42 | 10kV | 0 | 0.004241 | 0 | 136中泰线 | 县级 | #N/A | 136中泰线
中泰线路43 | 10kV | 0 | 0.067425 | 0 | 136中泰线 | 县级 | #N/A | 136中泰线
中泰线路44 | 10kV | 0 | 0.034372 | 0 | 136中泰线 | 县级 | #N/A | 136中泰线
中泰线路45 | 10kV | 0 | 0.004492 | 0 | 136中泰线 | 县级 | #N/A | 136中泰线
中泰线路46 | 10kV | 0 | 0.054068 | 0 | 136中泰线 | 县级 | #N/A | 136中泰线
中泰线路47 | 10kV | 0 | 0.030912 | 0 | 136中泰线 | 县级 | #N/A | 136中泰线
中泰线路48 | 10kV | 0 | 0.073303 | 0 | 136中泰线 | 县级 | #N/A | 136中泰线
中泰线路49 | 10kV | 0 | 0.02547 | 0 | 136中泰线 | 县级 | #N/A | 136中泰线
中泰线路5 | 10kV | 0 | 0.083743 | 0 | 136中泰线 | 县级 | #N/A | 136中泰线
中泰线路50 | 10kV | 0 | 0.021482 | 0 | 136中泰线 | 县级 | #N/A | 136中泰线
中泰线路51 | 10kV | 0 | 0.031659 | 0 | 136中泰线 | 县级 | #N/A | 136中泰线
中泰线路52 | 10kV | 0 | 0.028996 | 0 | 136中泰线 | 县级 | #N/A | 136中泰线
中泰线路53 | 10kV | 0 | 0.22632 | 0 | 136中泰线 | 县级 | #N/A | 136中泰线
中泰线路54 | 10kV | 0 | 0.23519 | 0 | 136中泰线 | 县级 | #N/A | 136中泰线
中泰线路55 | 10kV | 0 | 0.13212 | 0 | 136中泰线 | 县级 | #N/A | 136中泰线
中泰线路56 | 10kV | 0 | 0.19462 | 0 | 136中泰线 | 县级 | #N/A | 136中泰线
中泰线路57 | 10kV | 0 | 0.17318 | 0 | 136中泰线 | 县级 | #N/A | 136中泰线
中泰线路58 | 10kV | 0 | 0.10486 | 0 | 136中泰线 | 县级 | #N/A | 136中泰线
中泰线路59 | 10kV | 0 | 0.033206 | 0 | 136中泰线 | 县级 | #N/A | 136中泰线
中泰线路6 | 10kV | 0 | 0.32927 | 0 | 136中泰线 | 县级 | #N/A | 136中泰线
中泰线路60 | 10kV | 0 | 0.086783 | 0 | 136中泰线 | 县级 | #N/A | 136中泰线
中泰线路61 | 10kV | 0 | 0.23206 | 0 | 136中泰线 | 县级 | #N/A | 136中泰线
中泰线路62 | 10kV | 0 | 0.44086 | 0 | 136中泰线 | 县级 | #N/A | 136中泰线
中泰线路63 | 10kV | 0 | 0.34836 | 0 | 136中泰线 | 县级 | #N/A | 136中泰线
中泰线路64 | 10kV | 0 | 0.13334 | 0 | 136中泰线 | 县级 | #N/A | 136中泰线
中泰线路65 | 10kV | 0 | 0.14291 | 0 | 136中泰线 | 县级 | #N/A | 136中泰线
中泰线路66 | 10kV | 0 | 0.12767 | 0 | 136中泰线 | 县级 | #N/A | 136中泰线
中泰线路67 | 10kV | 0 | 0.34624 | 0 | 136中泰线 | 县级 | #N/A | 136中泰线
中泰线路68 | 10kV | 0 | 0.38329 | 0 | 136中泰线 | 县级 | #N/A | 136中泰线
中泰线路69 | 10kV | 0 | 0.089098 | 0 | 136中泰线 | 县级 | #N/A | 136中泰线
中泰线路7 | 10kV | 0 | 0.11609 | 0 | 136中泰线 | 县级 | #N/A | 136中泰线
中泰线路70 | 10kV | 0 | 0.48622 | 0 | 136中泰线 | 县级 | #N/A | 136中泰线
中泰线路71 | 10kV | 0 | 0.34104 | 0 | 136中泰线 | 县级 | #N/A | 136中泰线
中泰线路72 | 10kV | 0 | 0.45555 | 0 | 136中泰线 | 县级 | #N/A | 136中泰线
中泰线路73 | 10kV | 0 | 1.0877 | 0 | 136中泰线 | 县级 | #N/A | 136中泰线
中泰线路74 | 10kV | 0 | 0.35495 | 0 | 136中泰线 | 县级 | #N/A | 136中泰线
中泰线路75 | 10kV | 0 | 0.129 | 0 | 136中泰线 | 县级 | #N/A | 136中泰线
中泰线路76 | 10kV | 0 | 0.31171 | 0 | 136中泰线 | 县级 | #N/A | 136中泰线
中泰线路77 | 10kV | 0 | 0.039091 | 0 | 136中泰线 | 县级 | #N/A | 136中泰线
中泰线路78 | 10kV | 0 | 0.085906 | 0 | 136中泰线 | 县级 | #N/A | 136中泰线
中泰线路79 | 10kV | 0 | 1.7352 | 0 | 136中泰线 | 县级 | #N/A | 136中泰线
中泰线路8 | 10kV | 0 | 0.092062 | 0 | 136中泰线 | 县级 | #N/A | 136中泰线
中泰线路81 | 10kV | 0 | 0.09955 | 0 | 136中泰线 | 县级 | #N/A | 136中泰线
中泰线路82 | 10kV | 0 | 0.003636 | 0 | 136中泰线 | 县级 | #N/A | 136中泰线
中泰线路83 | 10kV | 0 | 0.023614 | 0 | 136中泰线 | 县级 | #N/A | 136中泰线
中泰线路84 | 10kV | 0 | 0.20538 | 0 | 136中泰线 | 县级 | #N/A | 136中泰线
中泰线路85 | 10kV | 0 | 0.080356 | 0 | 136中泰线 | 县级 | #N/A | 136中泰线
中泰线路87 | 10kV | 0 | 0.12107 | 0 | 136中泰线 | 县级 | #N/A | 136中泰线
中泰线路88 | 10kV | 0 | 0.001484 | 0 | 136中泰线 | 县级 | #N/A | 136中泰线
中泰线路89 | 10kV | 0 | 0.003441 | 0 | 136中泰线 | 县级 | #N/A | 136中泰线
中泰线路9 | 10kV | 0 | 0.016818 | 0 | 136中泰线 | 县级 | #N/A | 136中泰线
中泰线路90 | 10kV | 0 | 0.01 | 0 | 136中泰线 | 县级 | #N/A | 136中泰线
中泰线路91 | 10kV | 0 | 0.002202 | 0 | 136中泰线 | 县级 | #N/A | 136中泰线
中泰线路93 | 10kV | 0 | 0.019965 | 0 | 136中泰线 | 县级 | #N/A | 136中泰线
中泰线路94 | 10kV | 0 | 0.01241 | 0 | 136中泰线 | 县级 | #N/A | 136中泰线
中泰线路95 | 10kV | 0 | 0.011093 | 0 | 136中泰线 | 县级 | #N/A | 136中泰线
中泰线路96 | 10kV | 0 | 0.087554 | 0 | 136中泰线 | 县级 | #N/A | 136中泰线
中泰线路97 | 10kV | 0 | 0.078078 | 0 | 136中泰线 | 县级 | #N/A | 136中泰线
中泰线路98 | 10kV | 0 | 0.003732 | 0 | 136中泰线 | 县级 | #N/A | 136中泰线
主干线1-1-1 | 10kV | 0 | 0.008488 | 0 | 131集善线 | 县级 | #N/A | 131集善线
泗泾线路1-1 | 10kV | 1 | 0.008372 | 0 | 134泗泾线 | 县级 | #N/A | 134泗泾线
泗泾线路1-2 | 10kV | 1 | 1.7559 | 0 | 134泗泾线 | 县级 | #N/A | 134泗泾线
泗泾线路10 | 10kV | 1 | 0.041859 | 0 | 134泗泾线 | 县级 | #N/A | 134泗泾线
泗泾线路11 | 10kV | 1 | 0.094133 | 0 | 134泗泾线 | 县级 | #N/A | 134泗泾线
泗泾线路12 | 10kV | 1 | 0.24029 | 0 | 134泗泾线 | 县级 | #N/A | 134泗泾线
泗泾线路13 | 10kV | 1 | 0.011849 | 0 | 134泗泾线 | 县级 | #N/A | 134泗泾线
泗泾线路14 | 10kV | 1 | 0.01208 | 0 | 134泗泾线 | 县级 | #N/A | 134泗泾线
泗泾线路15 | 10kV | 1 | 0.099811 | 0 | 134泗泾线 | 县级 | #N/A | 134泗泾线
泗泾线路16 | 10kV | 1 | 0.089287 | 0 | 134泗泾线 | 县级 | #N/A | 134泗泾线
泗泾线路17 | 10kV | 1 | 0.38197 | 0 | 134泗泾线 | 县级 | #N/A | 134泗泾线
泗泾线路18 | 10kV | 1 | 0.13524 | 0 | 134泗泾线 | 县级 | #N/A | 134泗泾线
泗泾线路19 | 10kV | 1 | 0.21342 | 0 | 134泗泾线 | 县级 | #N/A | 134泗泾线
泗泾线路2 | 10kV | 1 | 0.33185 | 0 | 134泗泾线 | 县级 | #N/A | 134泗泾线
泗泾线路20 | 10kV | 1 | 0.22992 | 0 | 134泗泾线 | 县级 | #N/A | 134泗泾线
泗泾线路21 | 10kV | 1 | 1.6173 | 0 | 134泗泾线 | 县级 | #N/A | 134泗泾线
泗泾线路22 | 10kV | 1 | 0.17624 | 0 | 134泗泾线 | 县级 | #N/A | 134泗泾线
泗泾线路23 | 10kV | 1 | 0.27267 | 0 | 134泗泾线 | 县级 | #N/A | 134泗泾线
泗泾线路24 | 10kV | 1 | 0.02479 | 0 | 134泗泾线 | 县级 | #N/A | 134泗泾线
泗泾线路25 | 10kV | 1 | 0.06071 | 0 | 134泗泾线 | 县级 | #N/A | 134泗泾线
泗泾线路26 | 10kV | 1 | 0.092858 | 0 | 134泗泾线 | 县级 | #N/A | 134泗泾线
泗泾线路27 | 10kV | 1 | 0.65767 | 0 | 134泗泾线 | 县级 | #N/A | 134泗泾线
泗泾线路28 | 10kV | 1 | 0.13307 | 0 | 134泗泾线 | 县级 | #N/A | 134泗泾线
泗泾线路29 | 10kV | 1 | 0.19846 | 0 | 134泗泾线 | 县级 | #N/A | 134泗泾线
泗泾线路3 | 10kV | 1 | 0.30295 | 0 | 134泗泾线 | 县级 | #N/A | 134泗泾线
泗泾线路30 | 10kV | 1 | 0.15532 | 0 | 134泗泾线 | 县级 | #N/A | 134泗泾线
泗泾线路31 | 10kV | 1 | 0.002591 | 0 | 134泗泾线 | 县级 | #N/A | 134泗泾线
泗泾线路32 | 10kV | 1 | 0.37188 | 0 | 134泗泾线 | 县级 | #N/A | 134泗泾线
泗泾线路33 | 10kV | 1 | 0.01 | 0 | 134泗泾线 | 县级 | #N/A | 134泗泾线
泗泾线路34 | 10kV | 1 | 0.002036 | 0 | 134泗泾线 | 县级 | #N/A | 134泗泾线
泗泾线路35 | 10kV | 1 | 0.001722 | 0 | 134泗泾线 | 县级 | #N/A | 134泗泾线
泗泾线路36 | 10kV | 1 | 0.01 | 0 | 134泗泾线 | 县级 | #N/A | 134泗泾线
泗泾线路37 | 10kV | 1 | 0.002616 | 0 | 134泗泾线 | 县级 | #N/A | 134泗泾线
泗泾线路38 | 10kV | 1 | 0.002272 | 0 | 134泗泾线 | 县级 | #N/A | 134泗泾线
泗泾线路4 | 10kV | 1 | 0.039509 | 0 | 134泗泾线 | 县级 | #N/A | 134泗泾线
泗泾线路5 | 10kV | 1 | 0.06942 | 0 | 134泗泾线 | 县级 | #N/A | 134泗泾线
泗泾线路6 | 10kV | 1 | 0.12621 | 0 | 134泗泾线 | 县级 | #N/A | 134泗泾线
泗泾线路7 | 10kV | 1 | 0.23983 | 0 | 134泗泾线 | 县级 | #N/A | 134泗泾线
泗泾线路8 | 10kV | 1 | 0.10372 | 0 | 134泗泾线 | 县级 | #N/A | 134泗泾线
泗泾线路9 | 10kV | 1 | 0.071332 | 0 | 134泗泾线 | 县级 | #N/A | 134泗泾线

## 配网开关
名称 | 电压等级 | 开关类型 | 所属电力公司 | 所属分区 | 遥点级别 | 所属馈线 | 运行时间 | 建造日期 | 改造日期 | 供电区域分类 | 投资费用 | 投资方式 | 工程类别 | 规划性质
分支开关 | 10kV | 4 | 县级 | 分区1 | 0 | 142安贰线 | 2 | 2013 | 0 | 2 | 30 | 0 | 0 | 1
集绿贰号配 | 10kV | 4 | 县级 | 分区1 | 0 | 142安贰线 | 2 | 2013 | 0 | 2 | 30 | 1 | 1 | 2
集绿叁号配 | 10kV | 4 | 县级 | 分区1 | 0 | 142安贰线 | 2 | 2013 | 0 | 2 | 30 | 2 | 2 | 3
集绿柒号配 | 10kV | 4 | 县级 | 分区1 | 0 | 142安贰线 | 2 | 2013 | 0 | 2 | 30 | 3 | 3 | 1
绿地雅苑配 | 10kV | 4 | 县级 | 分区1 | 0 | 142安贰线 | 2 | 2013 | 0 | 2 | 30 | 4 | 4 | 2
集绿壹号配 | 10kV | 4 | 县级 | 分区1 | 0 | 142安贰线 | 2 | 2013 | 0 | 2 | 30 | 5 | 5 | 3
花桥电信配 | 10kV | 4 | 县级 | 分区1 | 0 | 142安贰线 | 2 | 2013 | 0 | 2 | 30 | 6 | 6 | 1
东泾西配 | 10kV | 4 | 县级 | 分区1 | 0 | 142安贰线 | 2 | 2013 | 0 | 2 | 30 | 7 | 7 | 2
滨江北贰配 | 10kV | 4 | 县级 | 分区1 | 0 | 142安贰线 | 2 | 2013 | 0 | 2 | 30 | 8 | 8 | 3
基金产业西配 | 10kV | 4 | 县级 | 分区1 | 0 | 142安贰线 | 7 | 2008 | 0 | 2 | 30 | 0 | 0 | 1
汇丰商业分支开关 | 10kV | 4 | 县级 | 分区1 | 0 | 142安贰线 | 7 | 2008 | 0 | 2 | 30 | 1 | 1 | 2
商运F1 | 10kV | 4 | 县级 | 分区1 | 0 | 142安贰线 | 7 | 2008 | 0 | 2 | 30 | 2 | 2 | 3
商运F2 | 10kV | 4 | 县级 | 分区1 | 0 | 142安贰线 | 7 | 2008 | 0 | 2 | 30 | 3 | 3 | 1
百泾线F2 | 10kV | 4 | 县级 | 分区1 | 0 | 142安贰线 | 7 | 2008 | 0 | 2 | 30 | 4 | 4 | 2
商运F3 | 10kV | 4 | 县级 | 分区1 | 0 | 142安贰线 | 7 | 2008 | 0 | 2 | 30 | 5 | 5 | 3
绿中线F1 | 10kV | 4 | 县级 | 分区1 | 0 | 142安贰线 | 7 | 2008 | 0 | 2 | 30 | 6 | 6 | 1
绿地大道柒号分支开关 | 10kV | 4 | 县级 | 分区1 | 0 | 142安贰线 | 7 | 2008 | 0 | 2 | 30 | 7 | 7 | 2
绿地大道贰号分支 | 10kV | 4 | 县级 | 分区1 | 0 | 142安贰线 | 7 | 2008 | 0 | 2 | 30 | 8 | 8 | 3
绿南线F1 | 10kV | 4 | 县级 | 分区1 | 0 | 142安贰线 | 18 | 1997 | 0 | 2 | 30 | 0 | 0 | 1
中泰线绿地大厦F1 | 10kV | 4 | 县级 | 分区1 | 0 | 142安贰线 | 18 | 1997 | 0 | 2 | 30 | 1 | 1 | 2

## 配网开关1(断路器+负荷开关)
名称 | 电压等级 | 开关类型 | 所属电力公司 | 所属分区 | 遥点级别 | 所属馈线 | 运行时间 | 建造日期 | 改造日期 | 供电区域分类 | 投资费用 | 投资方式 | 工程类别
分支开关 | 10kV | 4 | 县级 | 分区1 | 0 | 142安贰线 | 2 | 2013 | 0 | 2 | 30 | 0 | 0
集绿贰号配 | 10kV | 4 | 县级 | 分区1 | 0 | 142安贰线 | 2 | 2013 | 0 | 2 | 30 | 1 | 1
集绿叁号配 | 10kV | 4 | 县级 | 分区1 | 0 | 142安贰线 | 2 | 2013 | 0 | 2 | 30 | 2 | 2
集绿柒号配 | 10kV | 4 | 县级 | 分区1 | 0 | 142安贰线 | 2 | 2013 | 0 | 2 | 30 | 3 | 3
绿地雅苑配 | 10kV | 4 | 县级 | 分区1 | 0 | 142安贰线 | 2 | 2013 | 0 | 2 | 30 | 4 | 4
集绿壹号配 | 10kV | 4 | 县级 | 分区1 | 0 | 142安贰线 | 2 | 2013 | 0 | 2 | 30 | 5 | 5
花桥电信配 | 10kV | 4 | 县级 | 分区1 | 0 | 142安贰线 | 2 | 2013 | 0 | 2 | 30 | 6 | 6
东泾西配 | 10kV | 4 | 县级 | 分区1 | 0 | 142安贰线 | 2 | 2013 | 0 | 2 | 30 | 7 | 7
滨江北贰配 | 10kV | 4 | 县级 | 分区1 | 0 | 142安贰线 | 2 | 2013 | 0 | 2 | 30 | 8 | 8
基金产业西配 | 10kV | 4 | 县级 | 分区1 | 0 | 142安贰线 | 7 | 2008 | 0 | 2 | 30 | 0 | 0
汇丰商业分支开关 | 10kV | 4 | 县级 | 分区1 | 0 | 142安贰线 | 7 | 2008 | 0 | 2 | 30 | 1 | 1
商运F1 | 10kV | 4 | 县级 | 分区1 | 0 | 142安贰线 | 7 | 2008 | 0 | 2 | 30 | 2 | 2
商运F2 | 10kV | 4 | 县级 | 分区1 | 0 | 142安贰线 | 7 | 2008 | 0 | 2 | 30 | 3 | 3
百泾线F2 | 10kV | 4 | 县级 | 分区1 | 0 | 142安贰线 | 7 | 2008 | 0 | 2 | 30 | 4 | 4
商运F3 | 10kV | 4 | 县级 | 分区1 | 0 | 142安贰线 | 7 | 2008 | 0 | 2 | 30 | 5 | 5
绿中线F1 | 10kV | 4 | 县级 | 分区1 | 0 | 142安贰线 | 7 | 2008 | 0 | 2 | 30 | 6 | 6
绿地大道柒号分支开关 | 10kV | 4 | 县级 | 分区1 | 0 | 142安贰线 | 7 | 2008 | 0 | 2 | 30 | 7 | 7
绿地大道贰号分支 | 10kV | 4 | 县级 | 分区1 | 0 | 142安贰线 | 7 | 2008 | 0 | 2 | 30 | 8 | 8
绿南线F1 | 10kV | 4 | 县级 | 分区1 | 0 | 142安贰线 | 18 | 1997 | 0 | 2 | 30 | 0 | 0
中泰线绿地大厦F1 | 10kV | 4 | 县级 | 分区1 | 0 | 142安贰线 | 18 | 1997 | 0 | 2 | 30 | 1 | 1

## 开闭所环网柜分支箱
名称 | 电压等级（kV） | 设备类型 | 所属分区 | 所属馈线 | 建造日期 | 改造日期 | 规划性质 | 供电区域分类 | 所属公司 | 投资费用 | 投资方式 | 工程类别
中泰线绿地大厦F3 | 10kV | 2 | 分区1 | 142安贰线 | 2007 | 2012 | 2 | 2 | 县级 | 120 | 7 | 7
集绿肆号配 | 10kV | 2 | 分区1 | 142安贰线 | 2007 | 2012 | 3 | 2 | 县级 | 120 | 8 | 8
集绿伍号配 | 10kV | 2 | 分区1 | 142安贰线 | 2006 | 2012 | 1 | 2 | 县级 | 120 | 0 | 0
同城虹桥西配 | 10kV | 2 | 分区1 | 142安贰线 | 2006 | 2012 | 2 | 2 | 县级 | 120 | 1 | 1
光辉路配 | 10kV | 2 | 分区1 | 142安贰线 | 2006 | 2012 | 3 | 2 | 县级 | 120 | 2 | 2
绿地大道贰号配 | 10kV | 2 | 分区1 | 142安贰线 | 2006 | 2012 | 1 | 2 | 县级 | 120 | 3 | 3
绿地大道肆号配 | 10kV | 2 | 分区1 | 142安贰线 | 2006 | 2012 | 2 | 2 | 县级 | 120 | 4 | 4
绿地大道伍号配 | 10kV | 2 | 分区1 | 142安贰线 | 1983 | 2012 | 3 | 2 | 县级 | 120 | 5 | 5
8796085778624 | 10kV | 2 | 分区1 | 142安贰线 | 2012 | 2012 | 0 | 2 | 县级 | 0 | 0 | 0
国际家园B区配 | 10kV | 2 | 分区1 | 142安贰线 | 1983 | 2012 | 2 | 2 | 县级 | 120 | 7 | 7
国际家园C区叁号配 | 10kV | 2 | 分区1 | 142安贰线 | 1983 | 2012 | 3 | 2 | 县级 | 120 | 8 | 8
国际家园B区贰号配 | 10kV | 2 | 分区1 | 142安贰线 | 1983 | 2012 | 1 | 2 | 县级 | 120 | 0 | 0
国际家园D区配 | 10kV | 2 | 分区1 | 142安贰线 | 1983 | 2012 | 2 | 2 | 县级 | 120 | 1 | 1
国际家园D区贰区配 | 10kV | 2 | 分区1 | 142安贰线 | 1983 | 2012 | 3 | 2 | 县级 | 120 | 2 | 2
国际家园D区分支开关 | 10kV | 2 | 分区1 | 142安贰线 | 1983 | 2012 | 1 | 2 | 县级 | 120 | 3 | 3
国家家园A区配 | 10kV | 2 | 分区1 | 142安贰线 | 1983 | 2012 | 2 | 2 | 县级 | 120 | 4 | 4
开闭所1 | 10kV | 0 | 分区1 | 142安贰线 | 2013 | 0 | 1 | 2 | 县级 | 80 | 0 | 0
132集花线周泾分支开关 | 10kV | 2 | 分区1 | 142安贰线 | 2015 | 2012 | 1 | 2 | 县级 | 120 | 0 | 0
周经小区配 | 10kV | 2 | 分区1 | 142安贰线 | 2015 | 2012 | 2 | 2 | 县级 | 120 | 1 | 1
集绿陆号配 | 10kV | 2 | 分区1 | 142安贰线 | 2015 | 2012 | 3 | 2 | 县级 | 120 | 2 | 2
绿地E2壹号配 | 10kV | 2 | 分区1 | 142安贰线 | 2015 | 2012 | 1 | 2 | 县级 | 120 | 3 | 3
绿地E2贰号配 | 10kV | 2 | 分区1 | 142安贰线 | 2015 | 2012 | 2 | 2 | 县级 | 120 | 4 | 4
分支开关1-1 | 10kV | 2 | 分区1 | 142安贰线 | 2015 | 2012 | 3 | 2 | 县级 | 120 | 5 | 5
开闭所1-1 | 10kV | 0 | 分区1 | 142安贰线 | 2013 | 0 | 2 | 2 | 县级 | 80 | 1 | 1
集绿八号配 | 10kV | 2 | 分区1 | 142安贰线 | 2015 | 2012 | 1 | 2 | 县级 | 120 | 6 | 6
开闭所1-2 | 10kV | 0 | 分区1 | 142安贰线 | 2013 | 0 | 3 | 2 | 县级 | 80 | 2 | 2
集善变分支箱 | 10kV | 2 | 分区1 | 142安贰线 | 2015 | 2012 | 2 | 2 | 县级 | 120 | 7 | 7
1#分支开关 | 10kV | 2 | 分区1 | 142安贰线 | 2015 | 2012 | 3 | 2 | 县级 | 120 | 8 | 8
2#分支开关 | 10kV | 2 | 分区1 | 142安贰线 | 2014 | 2012 | 1 | 2 | 县级 | 120 | 0 | 0
6#分支开关 | 10kV | 2 | 分区1 | 142安贰线 | 2014 | 2012 | 2 | 2 | 县级 | 120 | 1 | 1
7#分支开关 | 10kV | 2 | 分区1 | 142安贰线 | 2014 | 2012 | 3 | 2 | 县级 | 120 | 2 | 2
11#分支开关 | 10kV | 2 | 分区1 | 142安贰线 | 2014 | 2012 | 1 | 2 | 县级 | 120 | 3 | 3
集善路南配 | 10kV | 2 | 分区1 | 142安贰线 | 2014 | 2012 | 2 | 2 | 县级 | 120 | 4 | 4
曹浦路配 | 10kV | 2 | 分区1 | 142安贰线 | 2014 | 2012 | 3 | 2 | 县级 | 120 | 5 | 5
国道曹安西配 | 10kV | 2 | 分区1 | 142安贰线 | 2014 | 2012 | 1 | 2 | 县级 | 120 | 6 | 6
香城湾东配 | 10kV | 2 | 分区1 | 142安贰线 | 2014 | 2012 | 2 | 2 | 县级 | 120 | 7 | 7
方季配 | 10kV | 2 | 分区1 | 142安贰线 | 2014 | 2012 | 3 | 2 | 县级 | 120 | 8 | 8
方季线3#分支开关 | 10kV | 2 | 分区1 | 142安贰线 | 2013 | 2012 | 1 | 2 | 县级 | 120 | 0 | 0
方季线10#分支开关 | 10kV | 2 | 分区1 | 142安贰线 | 2013 | 2012 | 2 | 2 | 县级 | 120 | 1 | 1
集善路北配 | 10kV | 2 | 分区1 | 142安贰线 | 2013 | 2012 | 3 | 2 | 县级 | 120 | 2 | 2
南市配 | 10kV | 2 | 分区1 | 142安贰线 | 2013 | 2012 | 1 | 2 | 县级 | 120 | 3 | 3
西环贰配 | 10kV | 2 | 分区1 | 142安贰线 | 2013 | 2012 | 2 | 2 | 县级 | 120 | 4 | 4
分支箱F1 | 10kV | 2 | 分区1 | 142安贰线 | 2013 | 2012 | 3 | 2 | 县级 | 120 | 5 | 5
光明西配 | 10kV | 2 | 分区1 | 142安贰线 | 2013 | 2012 | 1 | 2 | 县级 | 120 | 6 | 6
光明东配 | 10kV | 2 | 分区1 | 142安贰线 | 2013 | 2012 | 2 | 2 | 县级 | 120 | 7 | 7
南市线5#分支开关 | 10kV | 2 | 分区1 | 142安贰线 | 2013 | 2012 | 3 | 2 | 县级 | 120 | 8 | 8
南市线分支开关F2 | 10kV | 2 | 分区1 | 142安贰线 | 2012 | 2012 | 1 | 2 | 县级 | 120 | 0 | 0
南市线分支开关F3 | 10kV | 2 | 分区1 | 142安贰线 | 2012 | 2012 | 2 | 2 | 县级 | 120 | 1 | 1
花家浜配 | 10kV | 2 | 分区1 | 142安贰线 | 2012 | 2012 | 3 | 2 | 县级 | 120 | 2 | 2
周五南分支开关 | 10kV | 2 | 分区1 | 142安贰线 | 2012 | 2012 | 1 | 2 | 县级 | 120 | 3 | 3
南市9#分支开关 | 10kV | 2 | 分区1 | 142安贰线 | 2012 | 2012 | 2 | 2 | 县级 | 120 | 4 | 4
南市线花集路东配 | 10kV | 2 | 分区1 | 142安贰线 | 2012 | 2012 | 3 | 2 | 县级 | 120 | 5 | 5
周泾北配 | 10kV | 2 | 分区1 | 142安贰线 | 2012 | 2012 | 1 | 2 | 县级 | 120 | 6 | 6
黄城西配 | 10kV | 2 | 分区1 | 142安贰线 | 2012 | 2012 | 2 | 2 | 县级 | 120 | 7 | 7
绿金东分支开关 | 10kV | 2 | 分区1 | 142安贰线 | 2012 | 2012 | 3 | 2 | 县级 | 120 | 8 | 8
职三分支开关 | 10kV | 2 | 分区1 | 142安贰线 | 2011 | 2012 | 1 | 2 | 县级 | 120 | 0 | 0
集善北分支开关 | 10kV | 2 | 分区1 | 142安贰线 | 2011 | 2012 | 2 | 2 | 县级 | 120 | 1 | 1
绿金西分支开关 | 10kV | 2 | 分区1 | 142安贰线 | 2011 | 2012 | 3 | 2 | 县级 | 120 | 2 | 2
电信分支开关 | 10kV | 2 | 分区1 | 142安贰线 | 2011 | 2012 | 1 | 2 | 县级 | 120 | 3 | 3
东泾配 | 10kV | 2 | 分区1 | 142安贰线 | 2011 | 2012 | 2 | 2 | 县级 | 120 | 4 | 4
棕榈F1 | 10kV | 2 | 分区1 | 142安贰线 | 2011 | 2012 | 3 | 2 | 县级 | 120 | 5 | 5
城邦东配 | 10kV | 2 | 分区1 | 142安贰线 | 2011 | 2012 | 1 | 2 | 县级 | 120 | 6 | 6
职三南配 | 10kV | 2 | 分区1 | 142安贰线 | 2011 | 2012 | 2 | 2 | 县级 | 120 | 7 | 7
花集贰配 | 10kV | 2 | 分区1 | 142安贰线 | 2011 | 2012 | 3 | 2 | 县级 | 120 | 8 | 8
城柒配 | 10kV | 2 | 分区1 | 142安贰线 | 2010 | 2012 | 1 | 2 | 县级 | 120 | 0 | 0
金薛配 | 10kV | 2 | 分区1 | 142安贰线 | 2010 | 2012 | 2 | 2 | 县级 | 120 | 1 | 1
善南分支开关 | 10kV | 2 | 分区1 | 142安贰线 | 2010 | 2012 | 3 | 2 | 县级 | 120 | 2 | 2
善西分支开关 | 10kV | 2 | 分区1 | 142安贰线 | 2010 | 2012 | 1 | 2 | 县级 | 120 | 3 | 3
集善西配 | 10kV | 2 | 分区1 | 142安贰线 | 2010 | 2012 | 2 | 2 | 县级 | 120 | 4 | 4
善东分支开关 | 10kV | 2 | 分区1 | 142安贰线 | 2010 | 2012 | 3 | 2 | 县级 | 120 | 5 | 5
香城湾西配 | 10kV | 2 | 分区1 | 142安贰线 | 2010 | 2012 | 1 | 2 | 县级 | 120 | 6 | 6
西环壹配 | 10kV | 2 | 分区1 | 142安贰线 | 2010 | 2012 | 2 | 2 | 县级 | 120 | 7 | 7
常发香城湾 | 10kV | 0 | 分区1 | 142安贰线 | 2013 | 0 | 1 | 2 | 县级 | 80 | 3 | 3
光华西配 | 10kV | 2 | 分区1 | 142安贰线 | 2010 | 2012 | 3 | 2 | 县级 | 120 | 8 | 8
集百配 | 10kV | 2 | 分区1 | 142安贰线 | 2009 | 2012 | 1 | 2 | 县级 | 120 | 0 | 0
百泾配 | 10kV | 2 | 分区1 | 142安贰线 | 2009 | 2012 | 2 | 2 | 县级 | 120 | 1 | 1
金中分支开关 | 10kV | 2 | 分区1 | 142安贰线 | 2009 | 2012 | 3 | 2 | 县级 | 120 | 2 | 2
集善路4#分支箱 | 10kV | 2 | 分区1 | 142安贰线 | 2009 | 2012 | 1 | 2 | 县级 | 120 | 3 | 3
集善中分支开关 | 10kV | 2 | 分区1 | 142安贰线 | 2009 | 2012 | 2 | 2 | 县级 | 120 | 4 | 4
周泾北分支开关 | 10kV | 2 | 分区1 | 142安贰线 | 2009 | 2012 | 3 | 2 | 县级 | 120 | 5 | 5
集善路8#分支开关 | 10kV | 2 | 分区1 | 142安贰线 | 2009 | 2012 | 1 | 2 | 县级 | 120 | 6 | 6
花集路西配 | 10kV | 2 | 分区1 | 142安贰线 | 2009 | 2012 | 2 | 2 | 县级 | 120 | 7 | 7
南银路东配 | 10kV | 2 | 分区1 | 142安贰线 | 2009 | 2012 | 3 | 2 | 县级 | 120 | 8 | 8
国际商务西配 | 10kV | 2 | 分区1 | 142安贰线 | 2008 | 2012 | 1 | 2 | 县级 | 120 | 0 | 0
国际商务北配 | 10kV | 2 | 分区1 | 142安贰线 | 2008 | 2012 | 2 | 2 | 县级 | 120 | 1 | 1
中茵国际西配 | 10kV | 2 | 分区1 | 142安贰线 | 2008 | 2012 | 3 | 2 | 县级 | 120 | 2 | 2
易方呼叫开闭所 | 10kV | 0 | 分区1 | 142安贰线 | 2013 | 0 | 2 | 2 | 县级 | 80 | 4 | 4
海岸南配 | 10kV | 2 | 分区1 | 142安贰线 | 2008 | 2012 | 1 | 2 | 县级 | 120 | 3 | 3
裕花园北配 | 10kV | 2 | 分区1 | 142安贰线 | 2008 | 2012 | 2 | 2 | 县级 | 120 | 4 | 4
中信科技西配 | 10kV | 2 | 分区1 | 142安贰线 | 2008 | 2012 | 3 | 2 | 县级 | 120 | 5 | 5
苏豪南配 | 10kV | 2 | 分区1 | 142安贰线 | 2008 | 2012 | 1 | 2 | 县级 | 120 | 6 | 6
国道曹安东配 | 10kV | 2 | 分区1 | 142安贰线 | 2008 | 2012 | 2 | 2 | 县级 | 120 | 7 | 7
盈桥南配 | 10kV | 2 | 分区1 | 142安贰线 | 2008 | 2012 | 3 | 2 | 县级 | 120 | 8 | 8
泗泾线开闭所1 | 10kV | 0 | 分区1 | 142安贰线 | 2013 | 0 | 3 | 2 | 县级 | 80 | 5 | 5
泗泾配 | 10kV | 2 | 分区1 | 142安贰线 | 2007 | 2012 | 1 | 2 | 县级 | 120 | 0 | 0
绿北配 | 10kV | 2 | 分区1 | 142安贰线 | 2007 | 2012 | 2 | 2 | 县级 | 120 | 1 | 1
绿地大道137绿总F1 | 10kV | 2 | 分区1 | 142安贰线 | 2007 | 2012 | 3 | 2 | 县级 | 120 | 2 | 2
绿地大道绿总F2 | 10kV | 2 | 分区1 | 142安贰线 | 2007 | 2012 | 1 | 2 | 县级 | 120 | 3 | 3
孝贤坊配 | 10kV | 2 | 分区1 | 142安贰线 | 2007 | 2012 | 2 | 2 | 县级 | 120 | 4 | 4
绿地总部分支开关 | 10kV | 2 | 分区1 | 142安贰线 | 2007 | 2012 | 3 | 2 | 县级 | 120 | 5 | 5
绿北线F1-1 | 10kV | 2 | 分区1 | 142安贰线 | 2007 | 2012 | 1 | 2 | 县级 | 120 | 6 | 6
绿北F1-2 | 10kV | 2 | 分区1 | 142安贰线 | 2007 | 2012 | 2 | 2 | 县级 | 120 | 7 | 7
绿北线花溪畔居配 | 10kV | 2 | 分区1 | 142安贰线 | 2007 | 2012 | 3 | 2 | 县级 | 120 | 8 | 8
花望路配 | 10kV | 2 | 分区1 | 142安贰线 | 2006 | 2012 | 1 | 2 | 县级 | 120 | 0 | 0
花溪畔居四区分支开关 | 10kV | 2 | 分区1 | 142安贰线 | 2006 | 2012 | 2 | 2 | 县级 | 120 | 1 | 1
绿中配 | 10kV | 2 | 分区1 | 142安贰线 | 2006 | 2012 | 3 | 2 | 县级 | 120 | 2 | 2
运动城西配 | 10kV | 2 | 分区1 | 142安贰线 | 2006 | 2012 | 1 | 2 | 县级 | 120 | 3 | 3
孝贤坊西配 | 10kV | 2 | 分区1 | 142安贰线 | 2006 | 2012 | 2 | 2 | 县级 | 120 | 4 | 4
国际广场中配 | 10kV | 2 | 分区1 | 142安贰线 | 2006 | 2012 | 3 | 2 | 县级 | 120 | 5 | 5
绿地大道肆号分支开关 | 10kV | 2 | 分区1 | 142安贰线 | 2006 | 2012 | 1 | 2 | 县级 | 120 | 6 | 6
绿地大道壹号分支开关 | 10kV | 2 | 分区1 | 142安贰线 | 2006 | 2012 | 2 | 2 | 县级 | 120 | 7 | 7
绿地家世界西配 | 10kV | 2 | 分区1 | 142安贰线 | 2006 | 2012 | 3 | 2 | 县级 | 120 | 8 | 8
启航社南分支开关 | 10kV | 2 | 分区1 | 142安贰线 | 2005 | 2012 | 1 | 2 | 县级 | 120 | 0 | 0
绿地家世界开闭所 | 10kV | 0 | 分区1 | 142安贰线 | 2013 | 0 | 1 | 2 | 县级 | 80 | 6 | 6
青年城西配 | 10kV | 2 | 分区1 | 142安贰线 | 2005 | 2012 | 2 | 2 | 县级 | 120 | 1 | 1
同城虹桥东配 | 10kV | 2 | 分区1 | 142安贰线 | 2005 | 2012 | 3 | 2 | 县级 | 120 | 2 | 2
百泾线光华贰号分支开关 | 10kV | 2 | 分区1 | 142安贰线 | 2005 | 2012 | 1 | 2 | 县级 | 120 | 3 | 3
孝贤坊中配 | 10kV | 2 | 分区1 | 142安贰线 | 2005 | 2012 | 2 | 2 | 县级 | 120 | 4 | 4
绿地大道柒号配 | 10kV | 2 | 分区1 | 142安贰线 | 2005 | 2012 | 3 | 2 | 县级 | 120 | 5 | 5
绿地大道陆号分支开关 | 10kV | 2 | 分区1 | 142安贰线 | 2005 | 2012 | 1 | 2 | 县级 | 120 | 6 | 6
国际广场西配 | 10kV | 2 | 分区1 | 142安贰线 | 2005 | 2012 | 2 | 2 | 县级 | 120 | 7 | 7
集善壹号配 | 10kV | 2 | 分区1 | 142安贰线 | 2005 | 2012 | 3 | 2 | 县级 | 120 | 8 | 8
中泰线绿地大厦F2 | 10kV | 2 | 分区1 | 142安贰线 | 2004 | 2012 | 1 | 2 | 县级 | 120 | 0 | 0
商务人才西配 | 10kV | 2 | 分区1 | 142安贰线 | 2004 | 2012 | 2 | 2 | 县级 | 120 | 1 | 1
人才公寓开闭所 | 10kV | 0 | 分区1 | 142安贰线 | 2013 | 0 | 2 | 2 | 县级 | 80 | 7 | 7
中泰线集绿分支开关 | 10kV | 2 | 分区1 | 142安贰线 | 2004 | 2012 | 3 | 2 | 县级 | 120 | 2 | 2
集善贰号配 | 10kV | 2 | 分区1 | 142安贰线 | 2004 | 2012 | 1 | 2 | 县级 | 120 | 3 | 3
国际家园D2区分支开关 | 10kV | 2 | 分区1 | 142安贰线 | 2004 | 2012 | 2 | 2 | 县级 | 120 | 4 | 4
国际华城分支开关 | 10kV | 2 | 分区1 | 142安贰线 | 2004 | 2012 | 3 | 2 | 县级 | 120 | 5 | 5
中泰配 | 10kV | 2 | 分区1 | 142安贰线 | 2004 | 2012 | 1 | 2 | 县级 | 120 | 6 | 6
中泰线开闭所1-1 | 10kV | 0 | 分区1 | 142安贰线 | 2013 | 0 | 3 | 2 | 县级 | 80 | 8 | 8
天福苑配 | 10kV | 2 | 分区1 | 142安贰线 | 2004 | 2012 | 2 | 2 | 县级 | 120 | 7 | 7
梅苑南配 | 10kV | 2 | 分区1 | 142安贰线 | 2004 | 2012 | 3 | 2 | 县级 | 120 | 8 | 8
安肆配 | 10kV | 2 | 分区1 | 142安贰线 | 2003 | 2012 | 1 | 2 | 县级 | 120 | 0 | 0
安肆线安启分支开关 | 10kV | 2 | 分区1 | 142安贰线 | 2003 | 2012 | 2 | 2 | 县级 | 120 | 1 | 1
安肆线安青分支开关 | 10kV | 2 | 分区1 | 142安贰线 | 2003 | 2012 | 3 | 2 | 县级 | 120 | 2 | 2
中信科技东配 | 10kV | 2 | 分区1 | 142安贰线 | 2003 | 2012 | 1 | 2 | 县级 | 120 | 3 | 3
苏豪北配 | 10kV | 2 | 分区1 | 142安贰线 | 2003 | 2012 | 2 | 2 | 县级 | 120 | 4 | 4
安肆线启航社北分支开关 | 10kV | 2 | 分区1 | 142安贰线 | 2003 | 2012 | 3 | 2 | 县级 | 120 | 5 | 5
青年城东配 | 10kV | 2 | 分区1 | 142安贰线 | 2003 | 2012 | 1 | 2 | 县级 | 120 | 6 | 6
裕花园南配 | 10kV | 2 | 分区1 | 142安贰线 | 2003 | 2012 | 2 | 2 | 县级 | 120 | 7 | 7
安伍配 | 10kV | 2 | 分区1 | 142安贰线 | 2003 | 2012 | 3 | 2 | 县级 | 120 | 8 | 8
安伍线F2 | 10kV | 2 | 分区1 | 142安贰线 | 2002 | 2012 | 1 | 2 | 县级 | 120 | 0 | 0
安伍线F3 | 10kV | 2 | 分区1 | 142安贰线 | 2002 | 2012 | 2 | 2 | 县级 | 120 | 1 | 1
安伍线F5 | 10kV | 2 | 分区1 | 142安贰线 | 2002 | 2012 | 3 | 2 | 县级 | 120 | 2 | 2
安伍线F6 | 10kV | 2 | 分区1 | 142安贰线 | 2002 | 2012 | 1 | 2 | 县级 | 120 | 3 | 3
安伍线F7 | 10kV | 2 | 分区1 | 142安贰线 | 2002 | 2012 | 2 | 2 | 县级 | 120 | 4 | 4
梅浦新村配 | 10kV | 2 | 分区1 | 142安贰线 | 2002 | 2012 | 3 | 2 | 县级 | 120 | 5 | 5
鑫苑西配 | 10kV | 2 | 分区1 | 142安贰线 | 2002 | 2012 | 1 | 2 | 县级 | 120 | 6 | 6
安伍线开闭所K1 | 10kV | 0 | 分区1 | 142安贰线 | 2008 | 0 | 1 | 2 | 县级 | 80 | 0 | 0
安伍线开闭所K2 | 10kV | 0 | 分区1 | 142安贰线 | 2008 | 0 | 2 | 2 | 县级 | 80 | 1 | 1
启航西配 | 10kV | 2 | 分区1 | 142安贰线 | 2002 | 2012 | 2 | 2 | 县级 | 120 | 7 | 7
安伍线开闭所K3 | 10kV | 0 | 分区1 | 142安贰线 | 2008 | 0 | 3 | 2 | 县级 | 80 | 2 | 2
安贰配 | 10kV | 2 | 分区1 | 142安贰线 | 2002 | 2012 | 3 | 2 | 县级 | 120 | 8 | 8
安贰线宏图实业分支开关 | 10kV | 2 | 分区1 | 142安贰线 | 2001 | 2012 | 1 | 2 | 县级 | 120 | 0 | 0
盈桥配 | 10kV | 2 | 分区1 | 142安贰线 | 2001 | 2012 | 2 | 2 | 县级 | 120 | 1 | 1
安贰线沿沪大道6#支线开关 | 10kV | 2 | 分区1 | 142安贰线 | 2001 | 2012 | 3 | 2 | 县级 | 120 | 2 | 2
蓬星路西配 | 10kV | 2 | 分区1 | 142安贰线 | 2001 | 2012 | 1 | 2 | 县级 | 120 | 3 | 3
新生路配 | 10kV | 2 | 分区1 | 142安贰线 | 2001 | 2012 | 2 | 2 | 县级 | 120 | 4 | 4
沿沪大道7#支线开关 | 10kV | 2 | 分区1 | 142安贰线 | 2001 | 2012 | 3 | 2 | 县级 | 120 | 5 | 5
安贰线沿沪大道8#分支开关 | 10kV | 2 | 分区1 | 142安贰线 | 2001 | 2012 | 1 | 2 | 县级 | 120 | 6 | 6
沿沪南配 | 10kV | 2 | 分区1 | 142安贰线 | 2001 | 2012 | 2 | 2 | 县级 | 120 | 7 | 7
沿沪大道南配 | 10kV | 2 | 分区1 | 142安贰线 | 2001 | 2012 | 3 | 2 | 县级 | 120 | 8 | 8
生态园配 | 10kV | 2 | 分区1 | 142安贰线 | 2000 | 2012 | 1 | 2 | 县级 | 120 | 0 | 0
生态园开闭所 | 10kV | 0 | 分区1 | 142安贰线 | 2008 | 0 | 1 | 2 | 县级 | 80 | 3 | 3
安贰线生态园F2 | 10kV | 2 | 分区1 | 142安贰线 | 2000 | 2012 | 2 | 2 | 县级 | 120 | 1 | 1
安贰线生态园F3 | 10kV | 2 | 分区1 | 142安贰线 | 2000 | 2012 | 3 | 2 | 县级 | 120 | 2 | 2
生态园叁配 | 10kV | 2 | 分区1 | 142安贰线 | 2000 | 2012 | 1 | 2 | 县级 | 120 | 3 | 3
蓬星路中配 | 10kV | 2 | 分区1 | 142安贰线 | 2000 | 2012 | 2 | 2 | 县级 | 120 | 4 | 4
蓬青路配 | 10kV | 2 | 分区1 | 142安贰线 | 2000 | 2012 | 3 | 2 | 县级 | 120 | 5 | 5
曹家线沿沪大道3#分支开关 | 10kV | 2 | 分区1 | 142安贰线 | 2000 | 2012 | 1 | 2 | 县级 | 120 | 6 | 6
曹家线沿沪大道4#分支开关 | 10kV | 2 | 分区1 | 142安贰线 | 2000 | 2012 | 2 | 2 | 县级 | 120 | 7 | 7
曹家线沿沪大道5#分支开关 | 10kV | 2 | 分区1 | 142安贰线 | 2000 | 2012 | 3 | 2 | 县级 | 120 | 8 | 8
蓬星路东配 | 10kV | 2 | 分区1 | 142安贰线 | 1999 | 2012 | 1 | 2 | 县级 | 120 | 0 | 0
曹家线F1 | 10kV | 2 | 分区1 | 142安贰线 | 1999 | 2012 | 2 | 2 | 县级 | 120 | 1 | 1
曹家线F2 | 10kV | 2 | 分区1 | 142安贰线 | 1999 | 2012 | 3 | 2 | 县级 | 120 | 2 | 2
沿沪大道北贰配 | 10kV | 2 | 分区1 | 142安贰线 | 1999 | 2012 | 1 | 2 | 县级 | 120 | 3 | 3
沿沪大道北配 | 10kV | 2 | 分区1 | 142安贰线 | 1999 | 2012 | 2 | 2 | 县级 | 120 | 4 | 4
曹家线星庄南分支开关 | 10kV | 2 | 分区1 | 142安贰线 | 1999 | 2012 | 3 | 2 | 县级 | 120 | 5 | 5
曹家线星庄北分支开关 | 10kV | 2 | 分区1 | 142安贰线 | 1999 | 2012 | 1 | 2 | 县级 | 120 | 6 | 6
南市线集善南分支开关 | 10kV | 2 | 分区1 | 142安贰线 | 1999 | 2012 | 2 | 2 | 县级 | 120 | 7 | 7
曹家线生态园F1 | 10kV | 2 | 分区1 | 142安贰线 | 1999 | 2012 | 3 | 2 | 县级 | 120 | 8 | 8
生态园壹配 | 10kV | 2 | 分区1 | 142安贰线 | 1998 | 2012 | 1 | 2 | 县级 | 120 | 0 | 0
生态园贰配 | 10kV | 2 | 分区1 | 142安贰线 | 1998 | 2012 | 2 | 2 | 县级 | 120 | 1 | 1
曹家线生态园分支开关 | 10kV | 2 | 分区1 | 142安贰线 | 1998 | 2012 | 3 | 2 | 县级 | 120 | 2 | 2
绿地大道壹号配 | 10kV | 2 | 分区1 | 142安贰线 | 1998 | 2012 | 1 | 2 | 县级 | 120 | 3 | 3
公桥线绿地大道F1 | 10kV | 2 | 分区1 | 142安贰线 | 1998 | 2012 | 2 | 2 | 县级 | 120 | 4 | 4
绿地家世界东配 | 10kV | 2 | 分区1 | 142安贰线 | 1998 | 2012 | 3 | 2 | 县级 | 120 | 5 | 5
绿地大道叁号配 | 10kV | 2 | 分区1 | 142安贰线 | 1998 | 2012 | 1 | 2 | 县级 | 120 | 6 | 6
公桥线国际家园C区配 | 10kV | 2 | 分区1 | 142安贰线 | 1998 | 2012 | 2 | 2 | 县级 | 120 | 7 | 7
公桥线绿地大道叁号分支开关 | 10kV | 2 | 分区1 | 142安贰线 | 1998 | 2012 | 3 | 2 | 县级 | 120 | 8 | 8
国际广场东配 | 10kV | 2 | 分区1 | 142安贰线 | 1997 | 2012 | 1 | 2 | 县级 | 120 | 0 | 0
公桥线绿地大道伍号分支开关 | 10kV | 2 | 分区1 | 142安贰线 | 1997 | 2012 | 2 | 2 | 县级 | 120 | 1 | 1
孝贤坊东配 | 10kV | 2 | 分区1 | 142安贰线 | 1997 | 2012 | 3 | 2 | 县级 | 120 | 2 | 2
孝贤同济配 | 10kV | 2 | 分区1 | 142安贰线 | 1997 | 2012 | 1 | 2 | 县级 | 120 | 3 | 3
公桥线建邦环境分支开关 | 10kV | 2 | 分区1 | 142安贰线 | 1997 | 2012 | 2 | 2 | 县级 | 120 | 4 | 4
商务人才东配 | 10kV | 2 | 分区1 | 142安贰线 | 1997 | 2012 | 3 | 2 | 县级 | 120 | 5 | 5
商务人才F1 | 10kV | 2 | 分区1 | 142安贰线 | 1997 | 2012 | 1 | 2 | 县级 | 120 | 6 | 6
高速曹安配 | 10kV | 2 | 分区1 | 142安贰线 | 1997 | 2012 | 2 | 2 | 县级 | 120 | 7 | 7
安壹线F1 | 10kV | 2 | 分区1 | 142安贰线 | 1997 | 2012 | 3 | 2 | 县级 | 120 | 8 | 8
国道曹安配 | 10kV | 2 | 分区1 | 142安贰线 | 1996 | 2012 | 1 | 2 | 县级 | 120 | 0 | 0
曹环东配 | 10kV | 2 | 分区1 | 142安贰线 | 1996 | 2012 | 2 | 2 | 县级 | 120 | 1 | 1
曹环西配 | 10kV | 2 | 分区1 | 142安贰线 | 1996 | 2012 | 3 | 2 | 县级 | 120 | 2 | 2
安叁线绿地总部东分支开关 | 10kV | 2 | 分区1 | 142安贰线 | 1996 | 2012 | 1 | 2 | 县级 | 120 | 3 | 3
安叁配 | 10kV | 2 | 分区1 | 142安贰线 | 1996 | 2012 | 2 | 2 | 县级 | 120 | 4 | 4
安陆配 | 10kV | 2 | 分区1 | 142安贰线 | 1996 | 2012 | 3 | 2 | 县级 | 120 | 5 | 5
徐公桥小区配 | 10kV | 2 | 分区1 | 142安贰线 | 1996 | 2012 | 1 | 2 | 县级 | 120 | 6 | 6
安陆线中茵国际西配 | 10kV | 2 | 分区1 | 142安贰线 | 1996 | 2012 | 2 | 2 | 县级 | 120 | 7 | 7
国际商务东配 | 10kV | 2 | 分区1 | 142安贰线 | 1996 | 2012 | 3 | 2 | 县级 | 120 | 8 | 8
国际商务南配 | 10kV | 2 | 分区1 | 142安贰线 | 1995 | 2012 | 1 | 2 | 县级 | 120 | 0 | 0
商运F2 | 10kV | 2 | 分区1 | 142安贰线 | 1995 | 2012 | 2 | 2 | 县级 | 120 | 1 | 1
商运F3 | 10kV | 2 | 分区1 | 142安贰线 | 1995 | 2012 | 3 | 2 | 县级 | 120 | 2 | 2
商运F4 | 10kV | 2 | 分区1 | 142安贰线 | 1995 | 2012 | 1 | 2 | 县级 | 120 | 3 | 3
商运F5 | 10kV | 2 | 分区1 | 142安贰线 | 1995 | 2012 | 2 | 2 | 县级 | 120 | 4 | 4
商运F6 | 10kV | 2 | 分区1 | 142安贰线 | 1995 | 2012 | 3 | 2 | 县级 | 120 | 5 | 5
商运F7 | 10kV | 2 | 分区1 | 142安贰线 | 1995 | 2012 | 1 | 2 | 县级 | 120 | 6 | 6
商运F8 | 10kV | 2 | 分区1 | 142安贰线 | 1995 | 2012 | 2 | 2 | 县级 | 120 | 7 | 7
商运F9 | 10kV | 2 | 分区1 | 142安贰线 | 1995 | 2012 | 3 | 2 | 县级 | 120 | 8 | 8
运动城东配 | 10kV | 2 | 分区1 | 142安贰线 | 1994 | 2012 | 1 | 2 | 县级 | 120 | 0 | 0
商运F1 | 10kV | 2 | 分区1 | 142安贰线 | 1994 | 2012 | 2 | 2 | 县级 | 120 | 1 | 1
天贰配 | 10kV | 2 | 分区1 | 142安贰线 | 1994 | 2012 | 3 | 2 | 县级 | 120 | 2 | 2
天贰线汉丰沿沪分支开关 | 10kV | 2 | 分区1 | 142安贰线 | 1994 | 2012 | 1 | 2 | 县级 | 120 | 3 | 3
汉丰配 | 10kV | 2 | 分区1 | 142安贰线 | 1994 | 2012 | 2 | 2 | 县级 | 120 | 4 | 4
天壹配 | 10kV | 2 | 分区1 | 142安贰线 | 1994 | 2012 | 3 | 2 | 县级 | 120 | 5 | 5
天壹贰号配 | 10kV | 2 | 分区1 | 142安贰线 | 1994 | 2012 | 1 | 2 | 县级 | 120 | 6 | 6
立德投资北配 | 10kV | 2 | 分区1 | 142安贰线 | 1994 | 2012 | 2 | 2 | 县级 | 120 | 7 | 7
立德实业壹号配 | 10kV | 2 | 分区1 | 142安贰线 | 1994 | 2012 | 3 | 2 | 县级 | 120 | 8 | 8
立德投资南配 | 10kV | 2 | 分区1 | 142安贰线 | 1993 | 2012 | 1 | 2 | 县级 | 120 | 0 | 0
立德实业叁号配 | 10kV | 2 | 分区1 | 142安贰线 | 1993 | 2012 | 2 | 2 | 县级 | 120 | 1 | 1
立德实业肆号配 | 10kV | 2 | 分区1 | 142安贰线 | 1993 | 2012 | 3 | 2 | 县级 | 120 | 2 | 2
立德西配 | 10kV | 2 | 分区1 | 142安贰线 | 1993 | 2012 | 1 | 2 | 县级 | 120 | 3 | 3
立德东配 | 10kV | 2 | 分区1 | 142安贰线 | 1993 | 2012 | 2 | 2 | 县级 | 120 | 4 | 4
花陆线分支开关F | 10kV | 2 | 分区1 | 142安贰线 | 1993 | 2012 | 3 | 2 | 县级 | 120 | 5 | 5
花陆线分支开关 | 10kV | 2 | 分区1 | 142安贰线 | 1993 | 2012 | 1 | 2 | 县级 | 120 | 6 | 6
巷浦线开闭所 | 10kV | 0 | 分区1 | 142安贰线 | 2008 | 0 | 2 | 2 | 县级 | 80 | 4 | 4
巷浦线开闭所2 | 10kV | 0 | 分区1 | 142安贰线 | 2008 | 0 | 3 | 2 | 县级 | 80 | 5 | 5
花溪畔居配 | 10kV | 2 | 分区1 | 142安贰线 | 1993 | 2012 | 2 | 2 | 县级 | 120 | 7 | 7
巷浦线花溪畔居四区分支开关 | 10kV | 2 | 分区1 | 142安贰线 | 1993 | 2012 | 3 | 2 | 县级 | 120 | 8 | 8
花溪畔居配B | 10kV | 2 | 分区1 | 142安贰线 | 1992 | 2012 | 1 | 2 | 县级 | 120 | 0 | 0
花溪畔居配A | 10kV | 2 | 分区1 | 142安贰线 | 1992 | 2012 | 2 | 2 | 县级 | 120 | 1 | 1
花溪畔居配C | 10kV | 2 | 分区1 | 142安贰线 | 1992 | 2012 | 3 | 2 | 县级 | 120 | 2 | 2
花溪畔居配D | 10kV | 2 | 分区1 | 142安贰线 | 1992 | 2012 | 1 | 2 | 县级 | 120 | 3 | 3
花溪畔居配T5 | 10kV | 2 | 分区1 | 142安贰线 | 1992 | 2012 | 2 | 2 | 县级 | 120 | 4 | 4
花溪畔居配7 | 10kV | 2 | 分区1 | 142安贰线 | 1992 | 2012 | 3 | 2 | 县级 | 120 | 5 | 5
绿地大道陆号配 | 10kV | 2 | 分区1 | 142安贰线 | 1992 | 2012 | 1 | 2 | 县级 | 120 | 6 | 6
花溪畔居配T2 | 10kV | 2 | 分区1 | 142安贰线 | 1992 | 2012 | 2 | 2 | 县级 | 120 | 7 | 7
花溪畔居配19# | 10kV | 2 | 分区1 | 142安贰线 | 1992 | 2012 | 3 | 2 | 县级 | 120 | 8 | 8
巷浦线开闭所3 | 10kV | 0 | 分区1 | 142安贰线 | 2008 | 0 | 1 | 2 | 县级 | 80 | 6 | 6
华鑫分支开关 | 10kV | 2 | 分区1 | 142安贰线 | 1991 | 2012 | 1 | 2 | 县级 | 120 | 0 | 0
H1：沿沪大道西配 | 10kV | 2 | 分区1 | 142安贰线 | 1991 | 2012 | 2 | 2 | 县级 | 120 | 1 | 1
H2：沿沪大道东配 | 10kV | 2 | 分区1 | 142安贰线 | 1991 | 2012 | 3 | 2 | 县级 | 120 | 2 | 2
沿户大道1#分支开关 | 10kV | 2 | 分区1 | 142安贰线 | 1991 | 2012 | 1 | 2 | 县级 | 120 | 3 | 3
沿户开关大道2#分支 | 10kV | 2 | 分区1 | 142安贰线 | 1991 | 2012 | 2 | 2 | 县级 | 120 | 4 | 4
顺宝配 | 10kV | 2 | 分区1 | 142安贰线 | 1991 | 2012 | 3 | 2 | 县级 | 120 | 5 | 5
黄城东配 | 10kV | 2 | 分区1 | 142安贰线 | 1991 | 2012 | 1 | 2 | 县级 | 120 | 6 | 6
花集路东配 | 10kV | 2 | 分区1 | 142安贰线 | 1991 | 2012 | 2 | 2 | 县级 | 120 | 7 | 7
花集路配 | 10kV | 2 | 分区1 | 142安贰线 | 1991 | 2012 | 3 | 2 | 县级 | 120 | 8 | 8
职三北配 | 10kV | 2 | 分区1 | 142安贰线 | 1990 | 2012 | 1 | 2 | 县级 | 120 | 0 | 0
诚和配 | 10kV | 2 | 分区1 | 142安贰线 | 1990 | 2012 | 2 | 2 | 县级 | 120 | 1 | 1
国际商贸中心配 | 10kV | 2 | 分区1 | 142安贰线 | 1990 | 2012 | 3 | 2 | 县级 | 120 | 2 | 2
公叁线开闭所 | 10kV | 0 | 分区1 | 142安贰线 | 2008 | 0 | 2 | 2 | 县级 | 80 | 7 | 7
公伍线珍兴分支开关 | 10kV | 2 | 分区1 | 142安贰线 | 1990 | 2012 | 1 | 2 | 县级 | 120 | 3 | 3
金都安亭家园 | 10kV | 2 | 分区1 | 142安贰线 | 1990 | 2012 | 2 | 2 | 县级 | 120 | 4 | 4
世纪华城西分支开关 | 10kV | 2 | 分区1 | 142安贰线 | 1990 | 2012 | 3 | 2 | 县级 | 120 | 5 | 5
公伍线开闭所2 | 10kV | 2 | 分区1 | 142安贰线 | 1990 | 2012 | 1 | 2 | 县级 | 120 | 6 | 6
中置投资分支开关 | 10kV | 2 | 分区1 | 142安贰线 | 1990 | 2012 | 2 | 2 | 县级 | 120 | 7 | 7
泗中分支开关 | 10kV | 2 | 分区1 | 142安贰线 | 1990 | 2012 | 3 | 2 | 县级 | 120 | 8 | 8
鑫苑东配 | 10kV | 2 | 分区1 | 142安贰线 | 1989 | 2012 | 1 | 2 | 县级 | 120 | 0 | 0
启航东配 | 10kV | 2 | 分区1 | 142安贰线 | 1989 | 2012 | 2 | 2 | 县级 | 120 | 1 | 1
晨风路中配 | 10kV | 2 | 分区1 | 142安贰线 | 1989 | 2012 | 3 | 2 | 县级 | 120 | 2 | 2
公陆配 | 10kV | 2 | 分区1 | 142安贰线 | 1989 | 2012 | 1 | 2 | 县级 | 120 | 3 | 3
公陆线沪宁实业分支开关 | 10kV | 2 | 分区1 | 142安贰线 | 1989 | 2012 | 2 | 2 | 县级 | 120 | 4 | 4
晨风路西配 | 10kV | 2 | 分区1 | 142安贰线 | 1989 | 2012 | 3 | 2 | 县级 | 120 | 5 | 5
公陆线F1 | 10kV | 2 | 分区1 | 142安贰线 | 1989 | 2012 | 1 | 2 | 县级 | 120 | 6 | 6
晨风路东配 | 10kV | 2 | 分区1 | 142安贰线 | 1989 | 2012 | 2 | 2 | 县级 | 120 | 7 | 7
兆晨配 | 10kV | 2 | 分区1 | 142安贰线 | 1989 | 2012 | 3 | 2 | 县级 | 120 | 8 | 8
兆丰路南配 | 10kV | 2 | 分区1 | 142安贰线 | 1988 | 2012 | 1 | 2 | 县级 | 120 | 0 | 0
亚太广场配 | 10kV | 2 | 分区1 | 142安贰线 | 1988 | 2012 | 2 | 2 | 县级 | 120 | 1 | 1
公陆线F2 | 10kV | 2 | 分区1 | 142安贰线 | 1988 | 2012 | 3 | 2 | 县级 | 120 | 2 | 2
都会新峰园西配 | 10kV | 2 | 分区1 | 142安贰线 | 1988 | 2012 | 1 | 2 | 县级 | 120 | 3 | 3
公柒配 | 10kV | 2 | 分区1 | 142安贰线 | 1988 | 2012 | 2 | 2 | 县级 | 120 | 4 | 4
广亭西配 | 10kV | 2 | 分区1 | 142安贰线 | 1988 | 2012 | 3 | 2 | 县级 | 120 | 5 | 5
公柒线安亭分支开关 | 10kV | 2 | 分区1 | 142安贰线 | 1988 | 2012 | 1 | 2 | 县级 | 120 | 6 | 6
公贰配 | 10kV | 2 | 分区1 | 142安贰线 | 1988 | 2012 | 2 | 2 | 县级 | 120 | 7 | 7
公贰线金卫南分支开关 | 10kV | 2 | 分区1 | 142安贰线 | 1988 | 2012 | 3 | 2 | 县级 | 120 | 8 | 8
晨风路1#配 | 10kV | 2 | 分区1 | 142安贰线 | 1987 | 2012 | 1 | 2 | 县级 | 120 | 0 | 0
美通西配 | 10kV | 2 | 分区1 | 142安贰线 | 1987 | 2012 | 2 | 2 | 县级 | 120 | 1 | 1
晨风路3#配 | 10kV | 2 | 分区1 | 142安贰线 | 1987 | 2012 | 3 | 2 | 县级 | 120 | 2 | 2
第一上海东配 | 10kV | 2 | 分区1 | 142安贰线 | 1987 | 2012 | 1 | 2 | 县级 | 120 | 3 | 3
新建箱式变电站（B1） | 10kV | 2 | 分区1 | 142安贰线 | 1987 | 2012 | 2 | 2 | 县级 | 120 | 4 | 4
港汇北配 | 10kV | 2 | 分区1 | 142安贰线 | 1987 | 2012 | 3 | 2 | 县级 | 120 | 5 | 5
城壹配 | 10kV | 2 | 分区1 | 142安贰线 | 1987 | 2012 | 1 | 2 | 县级 | 120 | 6 | 6
城壹线配1 | 10kV | 2 | 分区1 | 142安贰线 | 1987 | 2012 | 2 | 2 | 县级 | 120 | 7 | 7
城壹线分支开关1 | 10kV | 2 | 分区1 | 142安贰线 | 1987 | 2012 | 3 | 2 | 县级 | 120 | 8 | 8
城壹线配2 | 10kV | 2 | 分区1 | 142安贰线 | 1987 | 2012 | 1 | 2 | 县级 | 120 | 0 | 0
城壹线分支开关3 | 10kV | 2 | 分区1 | 142安贰线 | 1987 | 2012 | 2 | 2 | 县级 | 120 | 1 | 1
城壹线分支开关4 | 10kV | 2 | 分区1 | 142安贰线 | 1987 | 2012 | 3 | 2 | 县级 | 120 | 2 | 2
城壹线配3 | 10kV | 2 | 分区1 | 142安贰线 | 1987 | 2012 | 1 | 2 | 县级 | 120 | 3 | 3
城壹线配4 | 10kV | 2 | 分区1 | 142安贰线 | 1987 | 2012 | 2 | 2 | 县级 | 120 | 4 | 4
城壹线分支开关5 | 10kV | 2 | 分区1 | 142安贰线 | 1987 | 2012 | 3 | 2 | 县级 | 120 | 5 | 5
台交南配 | 10kV | 2 | 分区1 | 142安贰线 | 1987 | 2012 | 1 | 2 | 县级 | 120 | 6 | 6
台交北配 | 10kV | 2 | 分区1 | 142安贰线 | 1987 | 2012 | 2 | 2 | 县级 | 120 | 7 | 7
顺高路配 | 10kV | 2 | 分区1 | 142安贰线 | 1987 | 2012 | 3 | 2 | 县级 | 120 | 8 | 8
瑞叁配 | 10kV | 2 | 分区1 | 142安贰线 | 2015 | 2012 | 1 | 2 | 县级 | 120 | 0 | 0
公肆配 | 10kV | 2 | 分区1 | 142安贰线 | 2015 | 2012 | 2 | 2 | 县级 | 120 | 1 | 1
城肆配 | 10kV | 2 | 分区1 | 142安贰线 | 2015 | 2012 | 3 | 2 | 县级 | 120 | 2 | 2
金城东壹分支开关 | 10kV | 2 | 分区1 | 142安贰线 | 2015 | 2012 | 1 | 2 | 县级 | 120 | 3 | 3
薛兆东配 | 10kV | 2 | 分区1 | 142安贰线 | 2015 | 2012 | 2 | 2 | 县级 | 120 | 4 | 4
金城东贰分支开关 | 10kV | 2 | 分区1 | 142安贰线 | 2015 | 2012 | 3 | 2 | 县级 | 120 | 5 | 5
国邦西配 | 10kV | 2 | 分区1 | 142安贰线 | 2015 | 2012 | 1 | 2 | 县级 | 120 | 6 | 6
国邦东配 | 10kV | 2 | 分区1 | 142安贰线 | 2015 | 2012 | 2 | 2 | 县级 | 120 | 7 | 7
光华壹号分支开关 | 10kV | 2 | 分区1 | 142安贰线 | 2015 | 2012 | 3 | 2 | 县级 | 120 | 8 | 8
光华叁号分支开关 | 10kV | 2 | 分区1 | 142安贰线 | 2014 | 2012 | 1 | 2 | 县级 | 120 | 0 | 0
光华东配 | 10kV | 2 | 分区1 | 142安贰线 | 2014 | 2012 | 2 | 2 | 县级 | 120 | 1 | 1
城肆线F1 | 10kV | 2 | 分区1 | 142安贰线 | 2014 | 2012 | 3 | 2 | 县级 | 120 | 2 | 2
城邦西配 | 10kV | 2 | 分区1 | 142安贰线 | 2014 | 2012 | 1 | 2 | 县级 | 120 | 3 | 3
城花西配 | 10kV | 2 | 分区1 | 142安贰线 | 2014 | 2012 | 2 | 2 | 县级 | 120 | 4 | 4
城花东配 | 10kV | 2 | 分区1 | 142安贰线 | 2014 | 2012 | 3 | 2 | 县级 | 120 | 5 | 5
城捌南配 | 10kV | 2 | 分区1 | 142安贰线 | 2014 | 2012 | 1 | 2 | 县级 | 120 | 6 | 6
滨江东配 | 10kV | 2 | 分区1 | 142安贰线 | 2014 | 2012 | 2 | 2 | 县级 | 120 | 7 | 7
城捌线分支开关1 | 10kV | 2 | 分区1 | 142安贰线 | 2014 | 2012 | 3 | 2 | 县级 | 120 | 8 | 8
城捌线分支开关2 | 10kV | 2 | 分区1 | 142安贰线 | 2013 | 2012 | 1 | 2 | 县级 | 120 | 0 | 0
滨江路北配 | 10kV | 2 | 分区1 | 142安贰线 | 2013 | 2012 | 2 | 2 | 县级 | 120 | 1 | 1
滨江路南配 | 10kV | 2 | 分区1 | 142安贰线 | 2013 | 2012 | 3 | 2 | 县级 | 120 | 2 | 2
城壹线分支开关 | 10kV | 2 | 分区1 | 142安贰线 | 2013 | 2012 | 1 | 2 | 县级 | 120 | 3 | 3
东肆配 | 10kV | 2 | 分区1 | 142安贰线 | 2013 | 2012 | 2 | 2 | 县级 | 120 | 4 | 4
金卫北分支开关 | 10kV | 2 | 分区1 | 142安贰线 | 2013 | 2012 | 3 | 2 | 县级 | 120 | 5 | 5
晨风路2#配 | 10kV | 2 | 分区1 | 142安贰线 | 2013 | 2012 | 1 | 2 | 县级 | 120 | 6 | 6
美通东配 | 10kV | 2 | 分区1 | 142安贰线 | 2013 | 2012 | 2 | 2 | 县级 | 120 | 7 | 7
晨风路4#配 | 10kV | 2 | 分区1 | 142安贰线 | 2013 | 2012 | 3 | 2 | 县级 | 120 | 8 | 8
东伍配 | 10kV | 2 | 分区1 | 142安贰线 | 2012 | 2012 | 1 | 2 | 县级 | 120 | 0 | 0
港汇南配 | 10kV | 2 | 分区1 | 142安贰线 | 2012 | 2012 | 2 | 2 | 县级 | 120 | 1 | 1
新建箱式变电站 | 10kV | 2 | 分区1 | 142安贰线 | 2012 | 2012 | 3 | 2 | 县级 | 120 | 2 | 2
东捌配 | 10kV | 2 | 分区1 | 142安贰线 | 2012 | 2012 | 1 | 2 | 县级 | 120 | 3 | 3
兆丰路配 | 10kV | 2 | 分区1 | 142安贰线 | 2012 | 2012 | 2 | 2 | 县级 | 120 | 4 | 4
兆丰路北配 | 10kV | 2 | 分区1 | 142安贰线 | 2012 | 2012 | 3 | 2 | 县级 | 120 | 5 | 5
118东捌线兆丰路南分支开关 | 10kV | 2 | 分区1 | 142安贰线 | 2012 | 2012 | 1 | 2 | 县级 | 120 | 6 | 6
118东捌线美乐地分支开关 | 10kV | 2 | 分区1 | 142安贰线 | 2012 | 2012 | 2 | 2 | 县级 | 120 | 7 | 7
118东捌线兆丰路北分支开关 | 10kV | 2 | 分区1 | 142安贰线 | 2012 | 2012 | 3 | 2 | 县级 | 120 | 8 | 8
都会新峰园东配 | 10kV | 2 | 分区1 | 142安贰线 | 2011 | 2012 | 1 | 2 | 县级 | 120 | 0 | 0
118东捌线F1分支开关 | 10kV | 2 | 分区1 | 142安贰线 | 2011 | 2012 | 2 | 2 | 县级 | 120 | 1 | 1
118东捌线F2 | 10kV | 2 | 分区1 | 142安贰线 | 2011 | 2012 | 3 | 2 | 县级 | 120 | 2 | 2
东贰线招商新村东分支开关 | 10kV | 2 | 分区1 | 142安贰线 | 2011 | 2012 | 1 | 2 | 县级 | 120 | 3 | 3
东贰配 | 10kV | 2 | 分区1 | 142安贰线 | 2011 | 2012 | 2 | 2 | 县级 | 120 | 4 | 4
118东捌线书元分支开关 | 10kV | 2 | 分区1 | 142安贰线 | 2011 | 2012 | 3 | 2 | 县级 | 120 | 5 | 5
广亭东配 | 10kV | 2 | 分区1 | 142安贰线 | 2011 | 2012 | 1 | 2 | 县级 | 120 | 6 | 6
东叁线兆广分支开关 | 10kV | 2 | 分区1 | 142安贰线 | 2011 | 2012 | 2 | 2 | 县级 | 120 | 7 | 7
东叁配 | 10kV | 2 | 分区1 | 142安贰线 | 2011 | 2012 | 3 | 2 | 县级 | 120 | 8 | 8
东柒配 | 10kV | 2 | 分区1 | 142安贰线 | 2010 | 2012 | 1 | 2 | 县级 | 120 | 0 | 0
第一上海西配 | 10kV | 2 | 分区1 | 142安贰线 | 2010 | 2012 | 2 | 2 | 县级 | 120 | 1 | 1
国展捌配 | 10kV | 2 | 分区1 | 142安贰线 | 2010 | 2012 | 3 | 2 | 县级 | 120 | 2 | 2
金丙配 | 10kV | 2 | 分区1 | 142安贰线 | 2010 | 2012 | 1 | 2 | 县级 | 120 | 3 | 3
产业A区西配 | 10kV | 2 | 分区1 | 142安贰线 | 2010 | 2012 | 2 | 2 | 县级 | 120 | 4 | 4
产业B区南配 | 10kV | 2 | 分区1 | 142安贰线 | 2010 | 2012 | 3 | 2 | 县级 | 120 | 5 | 5
金乙配 | 10kV | 2 | 分区1 | 142安贰线 | 2010 | 2012 | 1 | 2 | 县级 | 120 | 6 | 6
华道东配 | 10kV | 2 | 分区1 | 142安贰线 | 2010 | 2012 | 2 | 2 | 县级 | 120 | 7 | 7
金甲南配 | 10kV | 2 | 分区1 | 142安贰线 | 2010 | 2012 | 3 | 2 | 县级 | 120 | 8 | 8
远洋东配 | 10kV | 2 | 分区1 | 142安贰线 | 2009 | 2012 | 1 | 2 | 县级 | 120 | 0 | 0
瀚泓南配 | 10kV | 2 | 分区1 | 142安贰线 | 2009 | 2012 | 2 | 2 | 县级 | 120 | 1 | 1
金城北配 | 10kV | 2 | 分区1 | 142安贰线 | 2009 | 2012 | 3 | 2 | 县级 | 120 | 2 | 2
远瀚线配1 | 10kV | 2 | 分区1 | 142安贰线 | 2009 | 2012 | 1 | 2 | 县级 | 120 | 3 | 3
远洋西配 | 10kV | 2 | 分区1 | 142安贰线 | 2009 | 2012 | 2 | 2 | 县级 | 120 | 4 | 4
产业A区东配 | 10kV | 2 | 分区1 | 142安贰线 | 2009 | 2012 | 3 | 2 | 县级 | 120 | 5 | 5
产业B区北配 | 10kV | 2 | 分区1 | 142安贰线 | 2009 | 2012 | 1 | 2 | 县级 | 120 | 6 | 6
金融园配 | 10kV | 2 | 分区1 | 142安贰线 | 2009 | 2012 | 2 | 2 | 县级 | 120 | 7 | 7
国展线F1 | 10kV | 2 | 分区1 | 142安贰线 | 2009 | 2012 | 3 | 2 | 县级 | 120 | 8 | 8
国展玖配 | 10kV | 2 | 分区1 | 142安贰线 | 2008 | 2012 | 1 | 2 | 县级 | 120 | 0 | 0
国展伍配 | 10kV | 2 | 分区1 | 142安贰线 | 2008 | 2012 | 2 | 2 | 县级 | 120 | 1 | 1
国展叁配 | 10kV | 2 | 分区1 | 142安贰线 | 2008 | 2012 | 3 | 2 | 县级 | 120 | 2 | 2
国展壹配 | 10kV | 2 | 分区1 | 142安贰线 | 2008 | 2012 | 1 | 2 | 县级 | 120 | 3 | 3
万华线开闭所 | 10kV | 0 | 分区1 | 142安贰线 | 2008 | 0 | 3 | 2 | 县级 | 80 | 8 | 8
华万开关配 | 10kV | 2 | 分区1 | 142安贰线 | 2008 | 2012 | 2 | 2 | 县级 | 120 | 4 | 4
华万东配 | 10kV | 2 | 分区1 | 142安贰线 | 2008 | 2012 | 3 | 2 | 县级 | 120 | 5 | 5
职业中学分支开关 | 10kV | 2 | 分区1 | 142安贰线 | 2008 | 2012 | 1 | 2 | 县级 | 120 | 6 | 6
展览中心分支开关 | 10kV | 2 | 分区1 | 142安贰线 | 2008 | 2012 | 2 | 2 | 县级 | 120 | 7 | 7
宝湾线F1 | 10kV | 2 | 分区1 | 142安贰线 | 2008 | 2012 | 3 | 2 | 县级 | 120 | 8 | 8
宝湾线配1 | 10kV | 2 | 分区1 | 142安贰线 | 2007 | 2012 | 1 | 2 | 县级 | 120 | 0 | 0
宝湾线F2 | 10kV | 2 | 分区1 | 142安贰线 | 2007 | 2012 | 2 | 2 | 县级 | 120 | 1 | 1
棕榈东配 | 10kV | 2 | 分区1 | 142安贰线 | 2007 | 2012 | 3 | 2 | 县级 | 120 | 2 | 2
宝湾线棕榈东配 | 10kV | 2 | 分区1 | 142安贰线 | 2007 | 2012 | 1 | 2 | 县级 | 120 | 3 | 3
国展柒配 | 10kV | 2 | 分区1 | 142安贰线 | 2007 | 2012 | 2 | 2 | 县级 | 120 | 4 | 4
国展陆配 | 10kV | 2 | 分区1 | 142安贰线 | 2007 | 2012 | 3 | 2 | 县级 | 120 | 5 | 5
公伍配 | 10kV | 2 | 分区1 | 142安贰线 | 2007 | 2012 | 1 | 2 | 县级 | 120 | 6 | 6

## 配变
名称 | 电压等级（kV） | 负荷(MW) | 额定容量（kVA） | 无功补偿（Mvar） | 所属电力公司 | 所属供电区域类型 | 所属分区 | 所属馈线 | 是否公用 | 安装型式 | 非晶合金 | 高损变 | 建造日期 | 改造日期 | 运行时间 | 投资方式 | 投资费用 | 工程类别 | 规划性质
信安科技1 | 10kV | 0.5 | 1000 | 0.03 | 县级 | 2 | 分区1 | 142安贰线 | 0 | 0 | 0 | 0 | 2006 | 0 | 9 | 3 | 50 | 3 | 2
信安科技2 | 10kV | 0.5 | 1000 | 0.03 | 县级 | 2 | 分区1 | 142安贰线 | 1 | 1 | 1 | 1 | 2006 | 0 | 9 | 4 | 50 | 4 | 3
金山纺织1 | 10kV | 0.25 | 500 | 0.03 | 县级 | 2 | 分区1 | 142安贰线 | 0 | 2 | 1 | 1 | 2006 | 0 | 9 | 5 | 50 | 5 | 0
金山纺织2 | 10kV | 0.315 | 630 | 0.03 | 县级 | 2 | 分区1 | 142安贰线 | 1 | 0 | 0 | 0 | 2006 | 0 | 9 | 6 | 50 | 6 | 1
哥伦投资 | 10kV | 0.1575 | 315 | 0.03 | 县级 | 2 | 分区1 | 142安贰线 | 0 | 1 | 1 | 1 | 2006 | 0 | 9 | 7 | 50 | 7 | 2
光明路灯变 | 10kV | 0.08 | 160 | 0.03 | 县级 | 2 | 分区1 | 142安贰线 | 1 | 2 | 1 | 1 | 2006 | 0 | 9 | 8 | 50 | 8 | 3
古南线中国移动 | 10kV | 0.015 | 30 | 0.03 | 县级 | 2 | 分区1 | 142安贰线 | 0 | 0 | 0 | 0 | 2005 | 0 | 10 | 0 | 50 | 0 | 0
轨道交通 | 10kV | 0.2 | 400 | 0.03 | 县级 | 2 | 分区1 | 142安贰线 | 1 | 1 | 1 | 1 | 2005 | 0 | 10 | 1 | 50 | 1 | 1
昆山花桥水利站(中央公园泵站) | 10kV | 0.0625 | 125 | 0.03 | 县级 | 2 | 分区1 | 142安贰线 | 0 | 2 | 1 | 1 | 2005 | 0 | 10 | 2 | 50 | 2 | 2
自来水商务城直饮水 | 10kV | 0.05 | 100 | 0.03 | 县级 | 2 | 分区1 | 142安贰线 | 1 | 0 | 0 | 0 | 2005 | 0 | 10 | 3 | 50 | 3 | 3
巨霸机电 | 10kV | 0.1575 | 315 | 0.03 | 县级 | 2 | 分区1 | 142安贰线 | 0 | 1 | 1 | 1 | 2005 | 0 | 10 | 4 | 50 | 4 | 0
法米尼服饰 | 10kV | 0.125 | 250 | 0.03 | 县级 | 2 | 分区1 | 142安贰线 | 1 | 2 | 1 | 1 | 2005 | 0 | 10 | 5 | 50 | 5 | 1
麟玮汽配 | 10kV | 0.315 | 630 | 0.03 | 县级 | 2 | 分区1 | 142安贰线 | 0 | 0 | 0 | 0 | 2005 | 0 | 10 | 6 | 50 | 6 | 2
国峰1#变 | 10kV | 0.25 | 500 | 0.03 | 县级 | 2 | 分区1 | 142安贰线 | 1 | 1 | 1 | 1 | 2005 | 0 | 10 | 7 | 50 | 7 | 3
国峰2#变 | 10kV | 0.25 | 500 | 0.03 | 县级 | 2 | 分区1 | 142安贰线 | 0 | 2 | 1 | 1 | 2005 | 0 | 10 | 8 | 50 | 8 | 0
花桥商务城路灯变 | 10kV | 0.08 | 160 | 0.03 | 县级 | 2 | 分区1 | 142安贰线 | 1 | 0 | 0 | 0 | 1983 | 0 | 32 | 0 | 50 | 0 | 1
花桥国际商务城B1 | 10kV | 0.25 | 500 | 0.03 | 县级 | 2 | 分区1 | 142安贰线 | 0 | 1 | 1 | 1 | 1983 | 0 | 32 | 1 | 50 | 1 | 2
国盛置业(3#临用) | 10kV | 0.25 | 500 | 0.03 | 县级 | 2 | 分区1 | 142安贰线 | 1 | 2 | 1 | 1 | 1983 | 0 | 32 | 2 | 50 | 2 | 3
轨道交通7052 | 10kV | 0.2 | 400 | 0.03 | 县级 | 2 | 分区1 | 142安贰线 | 0 | 0 | 0 | 0 | 1983 | 0 | 32 | 3 | 50 | 3 | 0
光明站 | 10kV | 0.05 | 100 | 0.03 | 县级 | 2 | 分区1 | 142安贰线 | 1 | 1 | 1 | 1 | 1983 | 0 | 32 | 4 | 50 | 4 | 1
交通巡逻 | 10kV | 0.125 | 250 | 0.03 | 县级 | 2 | 分区1 | 142安贰线 | 0 | 2 | 1 | 1 | 1983 | 0 | 32 | 5 | 50 | 5 | 2
沪宁高速 | 10kV | 0.315 | 630 | 0.03 | 县级 | 2 | 分区1 | 142安贰线 | 1 | 0 | 0 | 0 | 1983 | 0 | 32 | 6 | 50 | 6 | 3
古巷村蔡家角变 | 10kV | 0.025 | 50 | 0.03 | 县级 | 2 | 分区1 | 142安贰线 | 0 | 1 | 1 | 1 | 1983 | 0 | 32 | 7 | 50 | 7 | 0
花桥国际商务城B2 | 10kV | 0.25 | 500 | 0.03 | 县级 | 2 | 分区1 | 142安贰线 | 1 | 2 | 1 | 1 | 1983 | 0 | 32 | 8 | 50 | 8 | 1
中锦能源 | 10kV | 0.25 | 500 | 0.03 | 县级 | 2 | 分区1 | 142安贰线 | 0 | 0 | 0 | 0 | 1983 | 0 | 32 | 0 | 50 | 0 | 2
广捷置业 | 10kV | 0.25 | 500 | 0.03 | 县级 | 2 | 分区1 | 142安贰线 | 1 | 1 | 1 | 1 | 1983 | 0 | 32 | 1 | 50 | 1 | 3
配变1 | 10kV | 0 | 0 | 0.03 | 县级 | 2 | 分区1 | 142安贰线 | 0 | 2 | 1 | 1 | 1983 | 0 | 32 | 2 | 50 | 2 | 0
伊斯摩利 | 10kV | 0.1575 | 315 | 0.03 | 县级 | 2 | 分区1 | 142安贰线 | 1 | 0 | 0 | 0 | 1983 | 0 | 32 | 3 | 50 | 3 | 1
经济发展 | 10kV | 0.25 | 500 | 0.03 | 县级 | 2 | 分区1 | 142安贰线 | 0 | 1 | 1 | 1 | 1983 | 0 | 32 | 4 | 50 | 4 | 2
天工投资 | 10kV | 0.25 | 500 | 0.03 | 县级 | 2 | 分区1 | 142安贰线 | 1 | 2 | 1 | 1 | 1983 | 0 | 32 | 5 | 50 | 5 | 3
轨道交通3# | 10kV | 0.2 | 400 | 0.03 | 县级 | 2 | 分区1 | 142安贰线 | 0 | 0 | 0 | 0 | 1983 | 0 | 32 | 6 | 50 | 6 | 0
徐公桥变 | 10kV | 0.1 | 200 | 0.03 | 县级 | 2 | 分区1 | 142安贰线 | 1 | 1 | 1 | 1 | 1983 | 0 | 32 | 7 | 50 | 7 | 1
古南线移动 | 10kV | 0.015 | 30 | 0.03 | 县级 | 2 | 分区1 | 142安贰线 | 0 | 2 | 1 | 1 | 1983 | 0 | 32 | 8 | 50 | 8 | 2
商务城邻里中心 | 10kV | 0.25 | 500 | 0.03 | 县级 | 2 | 分区1 | 142安贰线 | 1 | 0 | 0 | 0 | 1983 | 0 | 32 | 0 | 50 | 0 | 3
惠鑫商业发展高配室 | 10kV | 0.2 | 2850 | 0.03 | 县级 | 2 | 分区1 | 142安贰线 | 0 | 1 | 1 | 1 | 1983 | 0 | 32 | 1 | 50 | 1 | 0
绿地置业C区17#变 | 10kV | 0.2 | 630 | 0.03 | 县级 | 2 | 分区1 | 142安贰线 | 1 | 2 | 1 | 1 | 1983 | 0 | 32 | 2 | 50 | 2 | 1
绿地置业C区18#变 | 10kV | 0.2 | 630 | 0.03 | 县级 | 2 | 分区1 | 142安贰线 | 0 | 0 | 0 | 0 | 1983 | 0 | 32 | 3 | 50 | 3 | 2
绿地置业临变 | 10kV | 0.2 | 400 | 0.03 | 县级 | 2 | 分区1 | 142安贰线 | 1 | 1 | 1 | 1 | 1983 | 0 | 32 | 4 | 50 | 4 | 3
绿地置业C区9#变 | 10kV | 0.2 | 1000 | 0.03 | 县级 | 2 | 分区1 | 142安贰线 | 0 | 2 | 1 | 1 | 1983 | 0 | 32 | 5 | 50 | 5 | 0
绿地置业A区7#变 | 10kV | 0.2 | 630 | 0.03 | 县级 | 2 | 分区1 | 142安贰线 | 1 | 0 | 0 | 0 | 1983 | 0 | 32 | 6 | 50 | 6 | 1
绿地置业A区8#变 | 10kV | 0.2 | 630 | 0.03 | 县级 | 2 | 分区1 | 142安贰线 | 0 | 1 | 1 | 1 | 1983 | 0 | 32 | 7 | 50 | 7 | 2
绿地置业A区9#变 | 10kV | 0.2 | 630 | 0.03 | 县级 | 2 | 分区1 | 142安贰线 | 1 | 2 | 1 | 1 | 1983 | 0 | 32 | 8 | 50 | 8 | 3
综合楼变 | 10kV | 0.2 | 630 | 0.03 | 县级 | 2 | 分区1 | 142安贰线 | 0 | 0 | 0 | 0 | 1983 | 0 | 32 | 0 | 50 | 0 | 0
资产经营 | 10kV | 0.2 | 315 | 0.03 | 县级 | 2 | 分区1 | 142安贰线 | 1 | 1 | 1 | 1 | 1983 | 0 | 32 | 1 | 50 | 1 | 1
综合楼变2 | 10kV | 0.2 | 800 | 0.03 | 县级 | 2 | 分区1 | 142安贰线 | 0 | 2 | 1 | 1 | 1983 | 0 | 32 | 2 | 50 | 2 | 2
污水站 | 10kV | 0.2 | 315 | 0.03 | 县级 | 2 | 分区1 | 142安贰线 | 1 | 0 | 0 | 0 | 1983 | 0 | 32 | 3 | 50 | 3 | 3
古南线路灯变 | 10kV | 0.2 | 160 | 0.03 | 县级 | 2 | 分区1 | 142安贰线 | 0 | 1 | 1 | 1 | 1983 | 0 | 32 | 4 | 50 | 4 | 0
绿地置业D区1#变 | 10kV | 0.2 | 1000 | 0.03 | 县级 | 2 | 分区1 | 142安贰线 | 1 | 2 | 1 | 1 | 1983 | 0 | 32 | 5 | 50 | 5 | 1
绿地置业D区2#变 | 10kV | 0.2 | 1000 | 0.03 | 县级 | 2 | 分区1 | 142安贰线 | 0 | 0 | 0 | 0 | 1983 | 0 | 32 | 6 | 50 | 6 | 2
绿地置业D区4#变 | 10kV | 0.2 | 800 | 0.03 | 县级 | 2 | 分区1 | 142安贰线 | 1 | 1 | 1 | 1 | 1983 | 0 | 32 | 7 | 50 | 7 | 3
绿地置业D区3#变 | 10kV | 0.2 | 1000 | 0.03 | 县级 | 2 | 分区1 | 142安贰线 | 0 | 2 | 1 | 1 | 1983 | 0 | 32 | 8 | 50 | 8 | 0
绿地置业D区15#变 | 10kV | 0.2 | 800 | 0.03 | 县级 | 2 | 分区1 | 142安贰线 | 1 | 0 | 0 | 0 | 1983 | 0 | 32 | 0 | 50 | 0 | 1
绿地置业A区10#变 | 10kV | 0.2 | 630 | 0.03 | 县级 | 2 | 分区1 | 142安贰线 | 0 | 1 | 1 | 1 | 1983 | 0 | 32 | 1 | 50 | 1 | 2
绿地置业A区6#变 | 10kV | 0.2 | 630 | 0.03 | 县级 | 2 | 分区1 | 142安贰线 | 1 | 2 | 1 | 1 | 1983 | 0 | 32 | 2 | 50 | 2 | 3
绿地置业A区5#变 | 10kV | 0.2 | 630 | 0.03 | 县级 | 2 | 分区1 | 142安贰线 | 0 | 0 | 0 | 0 | 1983 | 0 | 32 | 3 | 50 | 3 | 0
绿地置业A区4#变 | 10kV | 0.2 | 630 | 0.03 | 县级 | 2 | 分区1 | 142安贰线 | 1 | 1 | 1 | 1 | 1983 | 0 | 32 | 4 | 50 | 4 | 1
绿地置业C区10#变 | 10kV | 0.2 | 1000 | 0.03 | 县级 | 2 | 分区1 | 142安贰线 | 0 | 2 | 1 | 1 | 1983 | 0 | 32 | 5 | 50 | 5 | 2
绿地置业A区1#变 | 10kV | 0.2 | 630 | 0.03 | 县级 | 2 | 分区1 | 142安贰线 | 1 | 0 | 0 | 0 | 1983 | 0 | 32 | 6 | 50 | 6 | 3
绿地置业A区2#变 | 10kV | 0.2 | 630 | 0.03 | 县级 | 2 | 分区1 | 142安贰线 | 0 | 1 | 1 | 1 | 1983 | 0 | 32 | 7 | 50 | 7 | 0
绿地置业A区3#变 | 10kV | 0.2 | 630 | 0.03 | 县级 | 2 | 分区1 | 142安贰线 | 1 | 2 | 1 | 1 | 1983 | 0 | 32 | 8 | 50 | 8 | 1
绿地置业C区11#变 | 10kV | 0.2 | 1000 | 0.03 | 县级 | 2 | 分区1 | 142安贰线 | 0 | 0 | 0 | 0 | 1983 | 0 | 32 | 0 | 50 | 0 | 2
绿地置业C区16#变 | 10kV | 0.2 | 630 | 0.03 | 县级 | 2 | 分区1 | 142安贰线 | 1 | 1 | 1 | 1 | 1983 | 0 | 32 | 1 | 50 | 1 | 3
绿地置业C区15#变 | 10kV | 0.2 | 800 | 0.03 | 县级 | 2 | 分区1 | 142安贰线 | 0 | 2 | 1 | 1 | 1983 | 0 | 32 | 2 | 50 | 2 | 0
绿地菜场 | 10kV | 0.2 | 315 | 0.03 | 县级 | 2 | 分区1 | 142安贰线 | 1 | 0 | 0 | 0 | 1983 | 0 | 32 | 3 | 50 | 3 | 1
幼儿园变 | 10kV | 0.2 | 315 | 0.03 | 县级 | 2 | 分区1 | 142安贰线 | 0 | 1 | 1 | 1 | 1983 | 0 | 32 | 4 | 50 | 4 | 2
绿地置业B区4#变 | 10kV | 0.2 | 500 | 0.03 | 县级 | 2 | 分区1 | 142安贰线 | 1 | 2 | 1 | 1 | 1983 | 0 | 32 | 5 | 50 | 5 | 3
绿地置业B区2#变 | 10kV | 0.2 | 500 | 0.03 | 县级 | 2 | 分区1 | 142安贰线 | 0 | 0 | 0 | 0 | 1983 | 0 | 32 | 6 | 50 | 6 | 0
绿地置业B区3#变 | 10kV | 0.2 | 500 | 0.03 | 县级 | 2 | 分区1 | 142安贰线 | 1 | 1 | 1 | 1 | 1983 | 0 | 32 | 7 | 50 | 7 | 1
绿地置业B区5#变 | 10kV | 0.2 | 500 | 0.03 | 县级 | 2 | 分区1 | 142安贰线 | 0 | 2 | 1 | 1 | 1983 | 0 | 32 | 8 | 50 | 8 | 2
绿地置业B区1#变 | 10kV | 0.2 | 500 | 0.03 | 县级 | 2 | 分区1 | 142安贰线 | 1 | 0 | 0 | 0 | 1983 | 0 | 32 | 0 | 50 | 0 | 3
古南路灯变 | 10kV | 0.2 | 160 | 0.03 | 县级 | 2 | 分区1 | 142安贰线 | 0 | 1 | 1 | 1 | 1983 | 0 | 32 | 1 | 50 | 1 | 0
绿地置业B区6#变 | 10kV | 0.2 | 800 | 0.03 | 县级 | 2 | 分区1 | 142安贰线 | 1 | 2 | 1 | 1 | 1983 | 0 | 32 | 2 | 50 | 2 | 1
绿地置业B区8#变 | 10kV | 0.2 | 800 | 0.03 | 县级 | 2 | 分区1 | 142安贰线 | 0 | 0 | 0 | 0 | 1983 | 0 | 32 | 3 | 50 | 3 | 2
绿地置业B区10#变 | 10kV | 0.2 | 800 | 0.03 | 县级 | 2 | 分区1 | 142安贰线 | 1 | 1 | 1 | 1 | 1983 | 0 | 32 | 4 | 50 | 4 | 3
古南排涝站 | 10kV | 0.2 | 400 | 0.03 | 县级 | 2 | 分区1 | 142安贰线 | 0 | 2 | 1 | 1 | 1983 | 0 | 32 | 5 | 50 | 5 | 0
绿地置业B区11#变 | 10kV | 0.2 | 800 | 0.03 | 县级 | 2 | 分区1 | 142安贰线 | 1 | 0 | 0 | 0 | 1983 | 0 | 32 | 6 | 50 | 6 | 1
绿地置业B区12#变 | 10kV | 0.2 | 800 | 0.03 | 县级 | 2 | 分区1 | 142安贰线 | 0 | 1 | 1 | 1 | 1983 | 0 | 32 | 7 | 50 | 7 | 2
绿地置业B区13#变 | 10kV | 0.2 | 800 | 0.03 | 县级 | 2 | 分区1 | 142安贰线 | 1 | 2 | 1 | 1 | 1983 | 0 | 32 | 8 | 50 | 8 | 3
绿地置业B区7#变 | 10kV | 0.2 | 1000 | 0.03 | 县级 | 2 | 分区1 | 142安贰线 | 0 | 0 | 0 | 0 | 1983 | 0 | 32 | 0 | 50 | 0 | 0
绿地置业B区14#变 | 10kV | 0.2 | 800 | 0.03 | 县级 | 2 | 分区1 | 142安贰线 | 1 | 1 | 1 | 1 | 1983 | 0 | 32 | 1 | 50 | 1 | 1
绿地置业B区9#变 | 10kV | 0.2 | 800 | 0.03 | 县级 | 2 | 分区1 | 142安贰线 | 0 | 2 | 1 | 1 | 1983 | 0 | 32 | 2 | 50 | 2 | 2
商业1 | 10kV | 0.5 | 1000 | 0.03 | 县级 | 2 | 分区1 | 142安贰线 | 0 | 0 | 0 | 0 | 2015 | 0 | 0 | 0 | 50 | 0 | 0
商业2 | 10kV | 0.625 | 1250 | 0 | 县级 | 2 | 分区1 | 142安贰线 | 1 | 1 | 1 | 1 | 2015 | 0 | 0 | 1 | 50 | 1 | 1
花桥水利站 | 10kV | 0.625 | 1250 | 0 | 县级 | 2 | 分区1 | 142安贰线 | 0 | 2 | 1 | 1 | 2015 | 0 | 0 | 2 | 50 | 2 | 2
商务城1#临 | 10kV | 0.2 | 400 | 0 | 县级 | 2 | 分区1 | 142安贰线 | 1 | 0 | 0 | 0 | 2015 | 0 | 0 | 3 | 50 | 3 | 3
花苑新村10#变 | 10kV | 0.315 | 630 | 0.054 | 县级 | 2 | 分区1 | 142安贰线 | 0 | 1 | 1 | 1 | 2015 | 0 | 0 | 4 | 50 | 4 | 0
花苑新村17#变 | 10kV | 0.5 | 1000 | 0 | 县级 | 2 | 分区1 | 142安贰线 | 1 | 2 | 1 | 1 | 2015 | 0 | 0 | 5 | 50 | 5 | 1
花苑新村18#变 | 10kV | 0.5 | 1000 | 0 | 县级 | 2 | 分区1 | 142安贰线 | 0 | 0 | 0 | 0 | 2015 | 0 | 0 | 6 | 50 | 6 | 2
花苑新村19#变 | 10kV | 0.315 | 630 | 0 | 县级 | 2 | 分区1 | 142安贰线 | 1 | 1 | 1 | 1 | 2015 | 0 | 0 | 7 | 50 | 7 | 3
花苑新村9#变 | 10kV | 0.315 | 630 | 0 | 县级 | 2 | 分区1 | 142安贰线 | 0 | 2 | 1 | 1 | 2015 | 0 | 0 | 8 | 50 | 8 | 0
花苑新村20#变 | 10kV | 0.315 | 630 | 0 | 县级 | 2 | 分区1 | 142安贰线 | 1 | 0 | 0 | 0 | 2014 | 0 | 1 | 0 | 50 | 0 | 1
花苑新村11#变 | 10kV | 0.315 | 630 | 0 | 县级 | 2 | 分区1 | 142安贰线 | 0 | 1 | 1 | 1 | 2014 | 0 | 1 | 1 | 50 | 1 | 2
花苑新村16#变 | 10kV | 0.5 | 1000 | 0 | 县级 | 2 | 分区1 | 142安贰线 | 1 | 2 | 1 | 1 | 2014 | 0 | 1 | 2 | 50 | 2 | 3
花苑新村15#变 | 10kV | 0.5 | 1000 | 0 | 县级 | 2 | 分区1 | 142安贰线 | 0 | 0 | 0 | 0 | 2014 | 0 | 1 | 3 | 50 | 3 | 0
花苑新村14#变 | 10kV | 0.5 | 1000 | 0.03 | 县级 | 2 | 分区1 | 142安贰线 | 1 | 1 | 1 | 1 | 2014 | 0 | 1 | 4 | 50 | 4 | 1
花苑新村7#变 | 10kV | 0.315 | 630 | 0 | 县级 | 2 | 分区1 | 142安贰线 | 0 | 2 | 1 | 1 | 2014 | 0 | 1 | 5 | 50 | 5 | 2
周泾小区 | 10kV | 0.315 | 630 | 0 | 县级 | 2 | 分区1 | 142安贰线 | 1 | 0 | 0 | 0 | 2014 | 0 | 1 | 6 | 50 | 6 | 3
花苑新村8#变 | 10kV | 0.315 | 630 | 0 | 县级 | 2 | 分区1 | 142安贰线 | 0 | 1 | 1 | 1 | 2014 | 0 | 1 | 7 | 50 | 7 | 0
花苑新村6#变 | 10kV | 0.315 | 630 | 0.054 | 县级 | 2 | 分区1 | 142安贰线 | 1 | 2 | 1 | 1 | 2014 | 0 | 1 | 8 | 50 | 8 | 1
周泾小区会所 | 10kV | 0.625 | 1250 | 0 | 县级 | 2 | 分区1 | 142安贰线 | 0 | 0 | 0 | 0 | 2013 | 0 | 2 | 0 | 50 | 0 | 2
花苑新村5#变 | 10kV | 0.625 | 1250 | 0 | 县级 | 2 | 分区1 | 142安贰线 | 1 | 1 | 1 | 1 | 2013 | 0 | 2 | 1 | 50 | 1 | 3
花苑新村4#变 | 10kV | 0.315 | 630 | 0 | 县级 | 2 | 分区1 | 142安贰线 | 0 | 2 | 1 | 1 | 2013 | 0 | 2 | 2 | 50 | 2 | 0
花苑新村12#变 | 10kV | 0.315 | 630 | 0 | 县级 | 2 | 分区1 | 142安贰线 | 1 | 0 | 0 | 0 | 2013 | 0 | 2 | 3 | 50 | 3 | 1
配变2 | 10kV | 0.315 | 630 | 0 | 县级 | 2 | 分区1 | 142安贰线 | 0 | 1 | 1 | 1 | 2013 | 0 | 2 | 4 | 50 | 4 | 2
绿地小学 | 10kV | 0.25 | 500 | 0 | 县级 | 2 | 分区1 | 142安贰线 | 1 | 2 | 1 | 1 | 2013 | 0 | 2 | 5 | 50 | 5 | 3
绿地幼儿园 | 10kV | 0.25 | 500 | 0 | 县级 | 2 | 分区1 | 142安贰线 | 0 | 0 | 0 | 0 | 2013 | 0 | 2 | 6 | 50 | 6 | 0
绿地E区9#变 | 10kV | 0.4 | 800 | 0 | 县级 | 2 | 分区1 | 142安贰线 | 1 | 1 | 1 | 1 | 2013 | 0 | 2 | 7 | 50 | 7 | 1
绿地E区11#变 | 10kV | 0.5 | 1000 | 0 | 县级 | 2 | 分区1 | 142安贰线 | 0 | 2 | 1 | 1 | 2013 | 0 | 2 | 8 | 50 | 8 | 2
孝贤坊苑T1 | 10kV | 0.4 | 800 | 0 | 县级 | 2 | 分区1 | 142安贰线 | 1 | 0 | 0 | 0 | 2012 | 0 | 3 | 0 | 50 | 0 | 3
中央商住楼2#变 | 10kV | 0.4 | 800 | 0.03 | 县级 | 2 | 分区1 | 142安贰线 | 0 | 1 | 1 | 1 | 2012 | 0 | 3 | 1 | 50 | 1 | 0
绿地E区10#变 | 10kV | 0.5 | 1000 | 0 | 县级 | 2 | 分区1 | 142安贰线 | 1 | 2 | 1 | 1 | 2012 | 0 | 3 | 2 | 50 | 2 | 1
绿地E区12#变 | 10kV | 0.5 | 1000 | 0 | 县级 | 2 | 分区1 | 142安贰线 | 0 | 0 | 0 | 0 | 2012 | 0 | 3 | 3 | 50 | 3 | 2
绿地E区8#变 | 10kV | 0.5 | 1000 | 0 | 县级 | 2 | 分区1 | 142安贰线 | 1 | 1 | 1 | 1 | 2012 | 0 | 3 | 4 | 50 | 4 | 3
绿地E区6#变 | 10kV | 0.5 | 1000 | 0.054 | 县级 | 2 | 分区1 | 142安贰线 | 0 | 2 | 1 | 1 | 2012 | 0 | 3 | 5 | 50 | 5 | 0
绿地E区16#变 | 10kV | 0.25 | 500 | 0 | 县级 | 2 | 分区1 | 142安贰线 | 1 | 0 | 0 | 0 | 2012 | 0 | 3 | 6 | 50 | 6 | 1
绿地E区7#变 | 10kV | 0.5 | 1000 | 0 | 县级 | 2 | 分区1 | 142安贰线 | 0 | 1 | 1 | 1 | 2012 | 0 | 3 | 7 | 50 | 7 | 2
绿地E区14#变 | 10kV | 0.5 | 1000 | 0 | 县级 | 2 | 分区1 | 142安贰线 | 1 | 2 | 1 | 1 | 2012 | 0 | 3 | 8 | 50 | 8 | 3
绿地E区泵房 | 10kV | 0.2 | 400 | 0 | 县级 | 2 | 分区1 | 142安贰线 | 0 | 0 | 0 | 0 | 2011 | 0 | 4 | 0 | 50 | 0 | 0
绿地E区17#变 | 10kV | 0.5 | 1000 | 0 | 县级 | 2 | 分区1 | 142安贰线 | 1 | 1 | 1 | 1 | 2011 | 0 | 4 | 1 | 50 | 1 | 1
绿地E区21#变 | 10kV | 0.2 | 400 | 0 | 县级 | 2 | 分区1 | 142安贰线 | 0 | 2 | 1 | 1 | 2011 | 0 | 4 | 2 | 50 | 2 | 2
绿地E区22#变 | 10kV | 0.2 | 400 | 0 | 县级 | 2 | 分区1 | 142安贰线 | 1 | 0 | 0 | 0 | 2011 | 0 | 4 | 3 | 50 | 3 | 3
绿地E区20#变 | 10kV | 0.4 | 800 | 0 | 县级 | 2 | 分区1 | 142安贰线 | 0 | 1 | 1 | 1 | 2011 | 0 | 4 | 4 | 50 | 4 | 0
绿地E区18#变 | 10kV | 0.4 | 800 | 0 | 县级 | 2 | 分区1 | 142安贰线 | 1 | 2 | 1 | 1 | 2011 | 0 | 4 | 5 | 50 | 5 | 1
绿地养生中心 | 10kV | 0.4 | 800 | 0 | 县级 | 2 | 分区1 | 142安贰线 | 0 | 0 | 0 | 0 | 2011 | 0 | 4 | 6 | 50 | 6 | 2
孝贤景苑 | 10kV | 0.315 | 630 | 0.03 | 县级 | 2 | 分区1 | 142安贰线 | 1 | 1 | 1 | 1 | 2011 | 0 | 4 | 7 | 50 | 7 | 3
绿地E区15#变 | 10kV | 0.5 | 1000 | 0 | 县级 | 2 | 分区1 | 142安贰线 | 0 | 2 | 1 | 1 | 2011 | 0 | 4 | 8 | 50 | 8 | 0
绿地E区19#变 | 10kV | 0.4 | 800 | 0 | 县级 | 2 | 分区1 | 142安贰线 | 1 | 0 | 0 | 0 | 2010 | 0 | 5 | 0 | 50 | 0 | 1
绿地E区13#变 | 10kV | 0.5 | 1000 | 0 | 县级 | 2 | 分区1 | 142安贰线 | 0 | 1 | 1 | 1 | 2010 | 0 | 5 | 1 | 50 | 1 | 2
移动集善路 | 10kV | 0.015 | 30 | 0.054 | 县级 | 2 | 分区1 | 142安贰线 | 1 | 2 | 1 | 1 | 2010 | 0 | 5 | 2 | 50 | 2 | 3
五号污水泵 | 10kV | 0.08 | 160 | 0 | 县级 | 2 | 分区1 | 142安贰线 | 0 | 0 | 0 | 0 | 2010 | 0 | 5 | 3 | 50 | 3 | 0
可逸兰亭苑1#临变 | 10kV | 0.25 | 500 | 0 | 县级 | 2 | 分区1 | 142安贰线 | 1 | 1 | 1 | 1 | 2010 | 0 | 5 | 4 | 50 | 4 | 1
集善线台昆置业 | 10kV | 0.1575 | 315 | 0 | 县级 | 2 | 分区1 | 142安贰线 | 0 | 2 | 1 | 1 | 2010 | 0 | 5 | 5 | 50 | 5 | 2
昆山花桥国际商务城 | 10kV | 0.08 | 160 | 0 | 县级 | 2 | 分区1 | 142安贰线 | 1 | 0 | 0 | 0 | 2010 | 0 | 5 | 6 | 50 | 6 | 3
兆泓住宅#1变 | 10kV | 0.25 | 500 | 0 | 县级 | 2 | 分区1 | 142安贰线 | 0 | 1 | 1 | 1 | 2010 | 0 | 5 | 7 | 50 | 7 | 0
兆泓住宅#2变 | 10kV | 0.25 | 500 | 0 | 县级 | 2 | 分区1 | 142安贰线 | 1 | 2 | 1 | 1 | 2010 | 0 | 5 | 8 | 50 | 8 | 1
联合商业1# | 10kV | 0.25 | 500 | 0 | 县级 | 2 | 分区1 | 142安贰线 | 0 | 0 | 0 | 0 | 2009 | 0 | 6 | 0 | 50 | 0 | 2
联合商业2# | 10kV | 0.25 | 500 | 0 | 县级 | 2 | 分区1 | 142安贰线 | 1 | 1 | 1 | 1 | 2009 | 0 | 6 | 1 | 50 | 1 | 3
兆泓住宅#3变 | 10kV | 0.25 | 500 | 0 | 县级 | 2 | 分区1 | 142安贰线 | 0 | 2 | 1 | 1 | 2009 | 0 | 6 | 2 | 50 | 2 | 0
中坤路桥建设 | 10kV | 0.25 | 500 | 0 | 县级 | 2 | 分区1 | 142安贰线 | 1 | 0 | 0 | 0 | 2009 | 0 | 6 | 3 | 50 | 3 | 1
兆泓住宅#5变 | 10kV | 0.25 | 500 | 0.03 | 县级 | 2 | 分区1 | 142安贰线 | 0 | 1 | 1 | 1 | 2009 | 0 | 6 | 4 | 50 | 4 | 2
兆泓住宅#4变 | 10kV | 0.25 | 500 | 0 | 县级 | 2 | 分区1 | 142安贰线 | 1 | 2 | 1 | 1 | 2009 | 0 | 6 | 5 | 50 | 5 | 3
花集路灯变 | 10kV | 0.125 | 250 | 0 | 县级 | 2 | 分区1 | 142安贰线 | 0 | 0 | 0 | 0 | 2009 | 0 | 6 | 6 | 50 | 6 | 0
配电2-1 | 10kV | 0.2 | 400 | 0 | 县级 | 2 | 分区1 | 142安贰线 | 1 | 1 | 1 | 1 | 2009 | 0 | 6 | 7 | 50 | 7 | 1
吉斯达久连星 | 10kV | 0.2 | 400 | 0.054 | 县级 | 2 | 分区1 | 142安贰线 | 0 | 2 | 1 | 1 | 2009 | 0 | 6 | 8 | 50 | 8 | 2
可逸兰亭苑#3变 | 10kV | 0.25 | 500 | 0 | 县级 | 2 | 分区1 | 142安贰线 | 1 | 0 | 0 | 0 | 2008 | 0 | 7 | 0 | 50 | 0 | 3
薛家村三仑庙变 | 10kV | 0.05 | 100 | 0 | 县级 | 2 | 分区1 | 142安贰线 | 0 | 1 | 1 | 1 | 2008 | 0 | 7 | 1 | 50 | 1 | 0
集善变 | 10kV | 0.1575 | 315 | 0 | 县级 | 2 | 分区1 | 142安贰线 | 1 | 2 | 1 | 1 | 2008 | 0 | 7 | 2 | 50 | 2 | 1
移动 | 10kV | 0.015 | 30 | 0 | 县级 | 2 | 分区1 | 142安贰线 | 0 | 0 | 0 | 0 | 2008 | 0 | 7 | 3 | 50 | 3 | 2
电信 | 10kV | 0.015 | 30 | 0 | 县级 | 2 | 分区1 | 142安贰线 | 1 | 1 | 1 | 1 | 2008 | 0 | 7 | 4 | 50 | 4 | 3
隆泰挤塑保温扳厂 | 10kV | 0.2 | 400 | 0 | 县级 | 2 | 分区1 | 142安贰线 | 0 | 2 | 1 | 1 | 2008 | 0 | 7 | 5 | 50 | 5 | 0
王家宅 | 10kV | 0.0625 | 125 | 0 | 县级 | 2 | 分区1 | 142安贰线 | 1 | 0 | 0 | 0 | 2008 | 0 | 7 | 6 | 50 | 6 | 1
成利焊锡 | 10kV | 0.08 | 160 | 0 | 县级 | 2 | 分区1 | 142安贰线 | 0 | 1 | 1 | 1 | 2008 | 0 | 7 | 7 | 50 | 7 | 2
泉新金属 | 10kV | 0.125 | 250 | 0 | 县级 | 2 | 分区1 | 142安贰线 | 1 | 2 | 1 | 1 | 2008 | 0 | 7 | 8 | 50 | 8 | 3
配电2-2 | 10kV | 0.125 | 250 | 0 | 县级 | 2 | 分区1 | 142安贰线 | 0 | 0 | 0 | 0 | 2007 | 0 | 8 | 0 | 50 | 0 | 0
裕利北变 | 10kV | 0.1575 | 315 | 0.03 | 县级 | 2 | 分区1 | 142安贰线 | 1 | 1 | 1 | 1 | 2007 | 0 | 8 | 1 | 50 | 1 | 1
裕利站 | 10kV | 0.2 | 400 | 0 | 县级 | 2 | 分区1 | 142安贰线 | 0 | 2 | 1 | 1 | 2007 | 0 | 8 | 2 | 50 | 2 | 2
创硕过滤设备 | 10kV | 0.125 | 250 | 0 | 县级 | 2 | 分区1 | 142安贰线 | 1 | 0 | 0 | 0 | 2007 | 0 | 8 | 3 | 50 | 3 | 3
远东厨房 | 10kV | 0.125 | 250 | 0 | 县级 | 2 | 分区1 | 142安贰线 | 0 | 1 | 1 | 1 | 2007 | 0 | 8 | 4 | 50 | 4 | 0
卉欣服装 | 10kV | 0.125 | 250 | 0.054 | 县级 | 2 | 分区1 | 142安贰线 | 1 | 2 | 1 | 1 | 2007 | 0 | 8 | 5 | 50 | 5 | 1
锦峰五金 | 10kV | 0.1575 | 315 | 0 | 县级 | 2 | 分区1 | 142安贰线 | 0 | 0 | 0 | 0 | 2007 | 0 | 8 | 6 | 50 | 6 | 2
金茂 | 10kV | 0.125 | 250 | 0 | 县级 | 2 | 分区1 | 142安贰线 | 1 | 1 | 1 | 1 | 2007 | 0 | 8 | 7 | 50 | 7 | 3
远东锻造 | 10kV | 0.125 | 250 | 0 | 县级 | 2 | 分区1 | 142安贰线 | 0 | 2 | 1 | 1 | 2007 | 0 | 8 | 8 | 50 | 8 | 0
陆家模锻 | 10kV | 0.1575 | 315 | 0 | 县级 | 2 | 分区1 | 142安贰线 | 1 | 0 | 0 | 0 | 2006 | 0 | 9 | 0 | 50 | 0 | 1
和兴医疗 | 10kV | 0.0625 | 125 | 0.03 | 县级 | 2 | 分区1 | 142安贰线 | 0 | 1 | 1 | 1 | 2006 | 0 | 9 | 1 | 50 | 1 | 2
和兴医疗（停用） | 10kV | 0.5 | 1000 | 0 | 县级 | 2 | 分区1 | 142安贰线 | 1 | 2 | 1 | 1 | 2006 | 0 | 9 | 2 | 50 | 2 | 3
创硕过滤设备2 | 10kV | 0.125 | 250 | 0 | 县级 | 2 | 分区1 | 142安贰线 | 0 | 0 | 0 | 0 | 2006 | 0 | 9 | 3 | 50 | 3 | 0
天乐广告装潢 | 10kV | 0.04 | 80 | 0 | 县级 | 2 | 分区1 | 142安贰线 | 1 | 1 | 1 | 1 | 2006 | 0 | 9 | 4 | 50 | 4 | 1
丰钧木业 | 10kV | 0.1 | 200 | 0.054 | 县级 | 2 | 分区1 | 142安贰线 | 0 | 2 | 1 | 1 | 2006 | 0 | 9 | 5 | 50 | 5 | 2
商务城（周泾六期2#） | 10kV | 0.25 | 500 | 0 | 县级 | 2 | 分区1 | 142安贰线 | 1 | 0 | 0 | 0 | 2006 | 0 | 9 | 6 | 50 | 6 | 3
仕泰隆 | 10kV | 0.4 | 800 | 0 | 县级 | 2 | 分区1 | 142安贰线 | 0 | 1 | 1 | 1 | 2006 | 0 | 9 | 7 | 50 | 7 | 0
珍和模具 | 10kV | 0.125 | 250 | 0 | 县级 | 2 | 分区1 | 142安贰线 | 1 | 2 | 1 | 1 | 2006 | 0 | 9 | 8 | 50 | 8 | 1
创意时装 | 10kV | 0.125 | 250 | 0 | 县级 | 2 | 分区1 | 142安贰线 | 0 | 0 | 0 | 0 | 2005 | 0 | 10 | 0 | 50 | 0 | 2
裕利南村变 | 10kV | 0.05 | 100 | 0 | 县级 | 2 | 分区1 | 142安贰线 | 1 | 1 | 1 | 1 | 2005 | 0 | 10 | 1 | 50 | 1 | 3
陆家创业塑胶 | 10kV | 0.08 | 160 | 0.054 | 县级 | 2 | 分区1 | 142安贰线 | 0 | 2 | 1 | 1 | 2005 | 0 | 10 | 2 | 50 | 2 | 0
路灯管理所 | 10kV | 0.04 | 80 | 0 | 县级 | 2 | 分区1 | 142安贰线 | 1 | 0 | 0 | 0 | 2005 | 0 | 10 | 3 | 50 | 3 | 1
中石化壳 | 10kV | 0.025 | 50 | 0 | 县级 | 2 | 分区1 | 142安贰线 | 0 | 1 | 1 | 1 | 2005 | 0 | 10 | 4 | 50 | 4 | 2
胜鑫电化 | 10kV | 0.1575 | 315 | 0.03 | 县级 | 2 | 分区1 | 142安贰线 | 1 | 2 | 1 | 1 | 2005 | 0 | 10 | 5 | 50 | 5 | 3
陆家精细电化厂 | 10kV | 0.2 | 400 | 0 | 县级 | 2 | 分区1 | 142安贰线 | 0 | 0 | 0 | 0 | 2005 | 0 | 10 | 6 | 50 | 6 | 0
曹安供销1 | 10kV | 1 | 2000 | 0 | 县级 | 2 | 分区1 | 142安贰线 | 1 | 1 | 1 | 1 | 2005 | 0 | 10 | 7 | 50 | 7 | 1
曹安供销2 | 10kV | 1 | 2000 | 0 | 县级 | 2 | 分区1 | 142安贰线 | 0 | 2 | 1 | 1 | 2005 | 0 | 10 | 8 | 50 | 8 | 2
新华铸钢厂 | 10kV | 0.1575 | 315 | 0.054 | 县级 | 2 | 分区1 | 142安贰线 | 1 | 0 | 0 | 0 | 2004 | 0 | 11 | 0 | 50 | 0 | 3
好孩子1 | 10kV | 0.515 | 1030 | 0 | 县级 | 2 | 分区1 | 142安贰线 | 0 | 1 | 1 | 1 | 2004 | 0 | 11 | 1 | 50 | 1 | 0
方季线好孩子 | 10kV | 0.5 | 1000 | 0 | 县级 | 2 | 分区1 | 142安贰线 | 1 | 2 | 1 | 1 | 2004 | 0 | 11 | 2 | 50 | 2 | 1
强生 | 10kV | 0.1575 | 315 | 0 | 县级 | 2 | 分区1 | 142安贰线 | 0 | 0 | 0 | 0 | 2004 | 0 | 11 | 3 | 50 | 3 | 2
建筑设备厂 | 10kV | 0.1575 | 315 | 0 | 县级 | 2 | 分区1 | 142安贰线 | 1 | 1 | 1 | 1 | 2004 | 0 | 11 | 4 | 50 | 4 | 3
强华 | 10kV | 0.1575 | 315 | 0.054 | 县级 | 2 | 分区1 | 142安贰线 | 0 | 2 | 1 | 1 | 2004 | 0 | 11 | 5 | 50 | 5 | 0
车塘金属热处理厂 | 10kV | 0.1575 | 315 | 0 | 县级 | 2 | 分区1 | 142安贰线 | 1 | 0 | 0 | 0 | 2004 | 0 | 11 | 6 | 50 | 6 | 1
李家角 | 10kV | 0.05 | 100 | 0 | 县级 | 2 | 分区1 | 142安贰线 | 0 | 1 | 1 | 1 | 2004 | 0 | 11 | 7 | 50 | 7 | 2
威人 | 10kV | 0.25 | 500 | 0 | 县级 | 2 | 分区1 | 142安贰线 | 1 | 2 | 1 | 1 | 2004 | 0 | 11 | 8 | 50 | 8 | 3
良品 | 10kV | 0.1575 | 315 | 0 | 县级 | 2 | 分区1 | 142安贰线 | 0 | 0 | 0 | 0 | 2003 | 0 | 12 | 0 | 50 | 0 | 0
海峡两岸展示馆 | 10kV | 0.625 | 1250 | 0 | 县级 | 2 | 分区1 | 142安贰线 | 1 | 1 | 1 | 1 | 2003 | 0 | 12 | 1 | 50 | 1 | 1
旭豪 | 10kV | 0.125 | 250 | 0 | 县级 | 2 | 分区1 | 142安贰线 | 0 | 2 | 1 | 1 | 2003 | 0 | 12 | 2 | 50 | 2 | 2
沪昆热压板（停用） | 10kV | 0.125 | 250 | 0 | 县级 | 2 | 分区1 | 142安贰线 | 1 | 0 | 0 | 0 | 2003 | 0 | 12 | 3 | 50 | 3 | 3
江丰儿童 | 10kV | 0.125 | 250 | 0.03 | 县级 | 2 | 分区1 | 142安贰线 | 0 | 1 | 1 | 1 | 2003 | 0 | 12 | 4 | 50 | 4 | 0
飞宏保温容器 | 10kV | 0.1575 | 315 | 0 | 县级 | 2 | 分区1 | 142安贰线 | 1 | 2 | 1 | 1 | 2003 | 0 | 12 | 5 | 50 | 5 | 1
新华变 | 10kV | 0.1 | 200 | 0 | 县级 | 2 | 分区1 | 142安贰线 | 0 | 0 | 0 | 0 | 2003 | 0 | 12 | 6 | 50 | 6 | 2
金凤金属 | 10kV | 0.125 | 250 | 0 | 县级 | 2 | 分区1 | 142安贰线 | 1 | 1 | 1 | 1 | 2003 | 0 | 12 | 7 | 50 | 7 | 3
美林家庭用品 | 10kV | 0.2 | 400 | 0.054 | 县级 | 2 | 分区1 | 142安贰线 | 0 | 2 | 1 | 1 | 2003 | 0 | 12 | 8 | 50 | 8 | 0
福记联合 | 10kV | 0.2 | 400 | 0 | 县级 | 2 | 分区1 | 142安贰线 | 1 | 0 | 0 | 0 | 2002 | 0 | 13 | 0 | 50 | 0 | 1
鸿鑫 | 10kV | 0.125 | 250 | 0 | 县级 | 2 | 分区1 | 142安贰线 | 0 | 1 | 1 | 1 | 2002 | 0 | 13 | 1 | 50 | 1 | 2
金城花园会所 | 10kV | 0.1575 | 315 | 0 | 县级 | 2 | 分区1 | 142安贰线 | 1 | 2 | 1 | 1 | 2002 | 0 | 13 | 2 | 50 | 2 | 3
金城花园4#变 | 10kV | 0.315 | 630 | 0 | 县级 | 2 | 分区1 | 142安贰线 | 0 | 0 | 0 | 0 | 2002 | 0 | 13 | 3 | 50 | 3 | 0
金城花园2#变 | 10kV | 0.315 | 630 | 0 | 县级 | 2 | 分区1 | 142安贰线 | 1 | 1 | 1 | 1 | 2002 | 0 | 13 | 4 | 50 | 4 | 1
金城花园10#变 | 10kV | 0.5 | 1000 | 0.03 | 县级 | 2 | 分区1 | 142安贰线 | 0 | 2 | 1 | 1 | 2002 | 0 | 13 | 5 | 50 | 5 | 2
金城花园12#变 | 10kV | 0.5 | 1000 | 0 | 县级 | 2 | 分区1 | 142安贰线 | 1 | 0 | 0 | 0 | 2002 | 0 | 13 | 6 | 50 | 6 | 3
金城花园8#变 | 10kV | 0.4 | 800 | 0 | 县级 | 2 | 分区1 | 142安贰线 | 0 | 1 | 1 | 1 | 2002 | 0 | 13 | 7 | 50 | 7 | 0
金城花园6#变 | 10kV | 0.4 | 800 | 0 | 县级 | 2 | 分区1 | 142安贰线 | 1 | 2 | 1 | 1 | 2002 | 0 | 13 | 8 | 50 | 8 | 1
南市线移动 | 10kV | 0.015 | 30 | 0.054 | 县级 | 2 | 分区1 | 142安贰线 | 0 | 0 | 0 | 0 | 2001 | 0 | 14 | 0 | 50 | 0 | 2
周泾西区别墅变 | 10kV | 0.25 | 500 | 0 | 县级 | 2 | 分区1 | 142安贰线 | 1 | 1 | 1 | 1 | 2001 | 0 | 14 | 1 | 50 | 1 | 3
商务城周泾5期3#变（停用） | 10kV | 0.2 | 400 | 0 | 县级 | 2 | 分区1 | 142安贰线 | 0 | 2 | 1 | 1 | 2001 | 0 | 14 | 2 | 50 | 2 | 0
水产村变 | 10kV | 0.2 | 400 | 0 | 县级 | 2 | 分区1 | 142安贰线 | 1 | 0 | 0 | 0 | 2001 | 0 | 14 | 3 | 50 | 3 | 1
周泾村周泾站 | 10kV | 0.2 | 400 | 0 | 县级 | 2 | 分区1 | 142安贰线 | 0 | 1 | 1 | 1 | 2001 | 0 | 14 | 4 | 50 | 4 | 2
金城路动迁房一期#1临变 | 10kV | 0.25 | 500 | 0 | 县级 | 2 | 分区1 | 142安贰线 | 1 | 2 | 1 | 1 | 2001 | 0 | 14 | 5 | 50 | 5 | 3
南市线联通 | 10kV | 0.015 | 30 | 0.03 | 县级 | 2 | 分区1 | 142安贰线 | 0 | 0 | 0 | 0 | 2001 | 0 | 14 | 6 | 50 | 6 | 0
蒋浦新村2#变 | 10kV | 0.4 | 800 | 0 | 县级 | 2 | 分区1 | 142安贰线 | 1 | 1 | 1 | 1 | 2001 | 0 | 14 | 7 | 50 | 7 | 1
蒋浦新村1#变 | 10kV | 0.4 | 800 | 0 | 县级 | 2 | 分区1 | 142安贰线 | 0 | 2 | 1 | 1 | 2001 | 0 | 14 | 8 | 50 | 8 | 2
金城花园14#变 | 10kV | 0.315 | 630 | 0 | 县级 | 2 | 分区1 | 142安贰线 | 1 | 0 | 0 | 0 | 2000 | 0 | 15 | 0 | 50 | 0 | 3
金城花园16#变 | 10kV | 0.315 | 630 | 0.054 | 县级 | 2 | 分区1 | 142安贰线 | 0 | 1 | 1 | 1 | 2000 | 0 | 15 | 1 | 50 | 1 | 0
姜夏新村3#变 | 10kV | 0.4 | 800 | 0 | 县级 | 2 | 分区1 | 142安贰线 | 1 | 2 | 1 | 1 | 2000 | 0 | 15 | 2 | 50 | 2 | 1
姜夏新村4#变 | 10kV | 0.4 | 800 | 0 | 县级 | 2 | 分区1 | 142安贰线 | 0 | 0 | 0 | 0 | 2000 | 0 | 15 | 3 | 50 | 3 | 2
8796088693136 | 10kV | 0 | 0 | 0 | 县级 | 2 | 分区1 | 142安贰线 | 0 | 0 | 0 | 0 | 0 | 0 | 2015 | 0 | 0 | 0 | 0
8796088693168 | 10kV | 0 | 0 | 0 | 县级 | 2 | 分区1 | 142安贰线 | 0 | 0 | 0 | 0 | 0 | 0 | 2015 | 0 | 0 | 0 | 0
姜夏新村1#变 | 10kV | 0.4 | 800 | 0.03 | 县级 | 2 | 分区1 | 142安贰线 | 1 | 0 | 0 | 0 | 2000 | 0 | 15 | 6 | 50 | 6 | 1
姜夏新村2#变 | 10kV | 0.4 | 800 | 0 | 县级 | 2 | 分区1 | 142安贰线 | 0 | 1 | 1 | 1 | 2000 | 0 | 15 | 7 | 50 | 7 | 2
星利富民合作社商务城C地块商业2#变 | 10kV | 0.25 | 500 | 0 | 县级 | 2 | 分区1 | 142安贰线 | 1 | 2 | 1 | 1 | 2000 | 0 | 15 | 8 | 50 | 8 | 3
南市线蓬善村星利富民合作社 | 10kV | 0.25 | 500 | 0 | 县级 | 2 | 分区1 | 142安贰线 | 0 | 0 | 0 | 0 | 1999 | 0 | 16 | 0 | 50 | 0 | 0
花家浜新村1#变 | 10kV | 0.5 | 1000 | 0.054 | 县级 | 2 | 分区1 | 142安贰线 | 1 | 1 | 1 | 1 | 1999 | 0 | 16 | 1 | 50 | 1 | 1
花家浜新村2#变 | 10kV | 0.4 | 800 | 0 | 县级 | 2 | 分区1 | 142安贰线 | 0 | 2 | 1 | 1 | 1999 | 0 | 16 | 2 | 50 | 2 | 2
花家浜新村3#变 | 10kV | 0.4 | 800 | 0.03 | 县级 | 2 | 分区1 | 142安贰线 | 1 | 0 | 0 | 0 | 1999 | 0 | 16 | 3 | 50 | 3 | 3
花家浜新村5#变 | 10kV | 0.4 | 800 | 0 | 县级 | 2 | 分区1 | 142安贰线 | 0 | 1 | 1 | 1 | 1999 | 0 | 16 | 4 | 50 | 4 | 0
画家浜新村6#变 | 10kV | 0.4 | 800 | 0 | 县级 | 2 | 分区1 | 142安贰线 | 1 | 2 | 1 | 1 | 1999 | 0 | 16 | 5 | 50 | 5 | 1
花家浜新村4#变 | 10kV | 0.4 | 800 | 0 | 县级 | 2 | 分区1 | 142安贰线 | 0 | 0 | 0 | 0 | 1999 | 0 | 16 | 6 | 50 | 6 | 2
花桥中心小学校 | 10kV | 0.315 | 630 | 0.054 | 县级 | 2 | 分区1 | 142安贰线 | 1 | 1 | 1 | 1 | 1999 | 0 | 16 | 7 | 50 | 7 | 3
花桥人民医院 | 10kV | 0.25 | 500 | 0 | 县级 | 2 | 分区1 | 142安贰线 | 0 | 2 | 1 | 1 | 1999 | 0 | 16 | 8 | 50 | 8 | 0
宝湾物流1 | 10kV | 0.4 | 800 | 0 | 县级 | 2 | 分区1 | 142安贰线 | 1 | 0 | 0 | 0 | 1998 | 0 | 17 | 0 | 50 | 0 | 1
宝湾物流2 | 10kV | 0.25 | 500 | 0 | 县级 | 2 | 分区1 | 142安贰线 | 0 | 1 | 1 | 1 | 1998 | 0 | 17 | 1 | 50 | 1 | 2
迪卡侬(昆山)仓储 | 10kV | 0.25 | 500 | 0 | 县级 | 2 | 分区1 | 142安贰线 | 1 | 2 | 1 | 1 | 1998 | 0 | 17 | 2 | 50 | 2 | 3
薛家村薛家站 | 10kV | 0.05 | 100 | 0 | 县级 | 2 | 分区1 | 142安贰线 | 0 | 0 | 0 | 0 | 1998 | 0 | 17 | 3 | 50 | 3 | 0
国际商务区（停用） | 10kV | 0.25 | 500 | 0.03 | 县级 | 2 | 分区1 | 142安贰线 | 1 | 1 | 1 | 1 | 1998 | 0 | 17 | 4 | 50 | 4 | 1
益天仓储（报税物流中心） | 10kV | 0.315 | 630 | 0 | 县级 | 2 | 分区1 | 142安贰线 | 0 | 2 | 1 | 1 | 1998 | 0 | 17 | 5 | 50 | 5 | 2
花桥中心幼儿园 | 10kV | 0.4 | 800 | 0 | 县级 | 2 | 分区1 | 142安贰线 | 1 | 0 | 0 | 0 | 1998 | 0 | 17 | 6 | 50 | 6 | 3
黄城花园2#变 | 10kV | 0.4 | 800 | 0 | 县级 | 2 | 分区1 | 142安贰线 | 0 | 1 | 1 | 1 | 1998 | 0 | 17 | 7 | 50 | 7 | 0
黄城花园6#变 | 10kV | 0.4 | 800 | 0.054 | 县级 | 2 | 分区1 | 142安贰线 | 1 | 2 | 1 | 1 | 1998 | 0 | 17 | 8 | 50 | 8 | 1
黄城花园4#变 | 10kV | 0.4 | 800 | 0 | 县级 | 2 | 分区1 | 142安贰线 | 0 | 0 | 0 | 0 | 1997 | 0 | 18 | 0 | 50 | 0 | 2
职业中学1 | 10kV | 0.315 | 630 | 0 | 县级 | 2 | 分区1 | 142安贰线 | 1 | 1 | 1 | 1 | 1997 | 0 | 18 | 1 | 50 | 1 | 3
职业中学2 | 10kV | 0.315 | 630 | 0 | 县级 | 2 | 分区1 | 142安贰线 | 0 | 2 | 1 | 1 | 1997 | 0 | 18 | 2 | 50 | 2 | 0
职业中学车间变2 | 10kV | 0.625 | 1250 | 0.03 | 县级 | 2 | 分区1 | 142安贰线 | 1 | 0 | 0 | 0 | 1997 | 0 | 18 | 3 | 50 | 3 | 1
职业中学车间变1 | 10kV | 0.625 | 1250 | 0 | 县级 | 2 | 分区1 | 142安贰线 | 0 | 1 | 1 | 1 | 1997 | 0 | 18 | 4 | 50 | 4 | 2
职业中学车间变4 | 10kV | 0.625 | 1250 | 0 | 县级 | 2 | 分区1 | 142安贰线 | 1 | 2 | 1 | 1 | 1997 | 0 | 18 | 5 | 50 | 5 | 3
职业中学车间变3 | 10kV | 0.625 | 1250 | 0 | 县级 | 2 | 分区1 | 142安贰线 | 0 | 0 | 0 | 0 | 1997 | 0 | 18 | 6 | 50 | 6 | 0
第三职业中学 | 10kV | 0.625 | 1250 | 0.054 | 县级 | 2 | 分区1 | 142安贰线 | 1 | 1 | 1 | 1 | 1997 | 0 | 18 | 7 | 50 | 7 | 1
花桥展览中心 | 10kV | 1.565 | 3130 | 0 | 县级 | 2 | 分区1 | 142安贰线 | 0 | 2 | 1 | 1 | 1997 | 0 | 18 | 8 | 50 | 8 | 2
花桥国际商务（综合管廊1#） | 10kV | 0.25 | 500 | 0 | 县级 | 2 | 分区1 | 142安贰线 | 1 | 0 | 0 | 0 | 1996 | 0 | 19 | 0 | 50 | 0 | 3
中科新达江苏创新投资商住用房一期1#变 | 10kV | 0.25 | 500 | 0.03 | 县级 | 2 | 分区1 | 142安贰线 | 0 | 1 | 1 | 1 | 1996 | 0 | 19 | 1 | 50 | 1 | 0
赵家站 | 10kV | 0.125 | 250 | 0 | 县级 | 2 | 分区1 | 142安贰线 | 1 | 2 | 1 | 1 | 1996 | 0 | 19 | 2 | 50 | 2 | 1
路灯变 | 10kV | 0.04 | 80 | 0 | 县级 | 2 | 分区1 | 142安贰线 | 0 | 0 | 0 | 0 | 1996 | 0 | 19 | 3 | 50 | 3 | 2
花桥展览中心-1 | 10kV | 0.25 | 500 | 0 | 县级 | 2 | 分区1 | 142安贰线 | 1 | 1 | 1 | 1 | 1996 | 0 | 19 | 4 | 50 | 4 | 3
中国电信昆山分公司一期办公楼 | 10kV | 0.315 | 630 | 0.054 | 县级 | 2 | 分区1 | 142安贰线 | 0 | 2 | 1 | 1 | 1996 | 0 | 19 | 5 | 50 | 5 | 0
赵家村赵家桥变 | 10kV | 0.05 | 100 | 0 | 县级 | 2 | 分区1 | 142安贰线 | 1 | 0 | 0 | 0 | 1996 | 0 | 19 | 6 | 50 | 6 | 1
东泾移动 | 10kV | 0.015 | 30 | 0 | 县级 | 2 | 分区1 | 142安贰线 | 0 | 1 | 1 | 1 | 1996 | 0 | 19 | 7 | 50 | 7 | 2
金城试剂厂 | 10kV | 0.09 | 180 | 0 | 县级 | 2 | 分区1 | 142安贰线 | 1 | 2 | 1 | 1 | 1996 | 0 | 19 | 8 | 50 | 8 | 3
金城村陶家2#变 | 10kV | 0.1575 | 315 | 0 | 县级 | 2 | 分区1 | 142安贰线 | 0 | 0 | 0 | 0 | 1995 | 0 | 20 | 0 | 50 | 0 | 0
陶家站变 | 10kV | 0.08 | 160 | 0.03 | 县级 | 2 | 分区1 | 142安贰线 | 1 | 1 | 1 | 1 | 1995 | 0 | 20 | 1 | 50 | 1 | 1
和传电气临用 | 10kV | 0.1 | 200 | 0 | 县级 | 2 | 分区1 | 142安贰线 | 0 | 2 | 1 | 1 | 1995 | 0 | 20 | 2 | 50 | 2 | 2
万弼士文档信息管理 | 10kV | 0.1 | 200 | 0 | 县级 | 2 | 分区1 | 142安贰线 | 1 | 0 | 0 | 0 | 1995 | 0 | 20 | 3 | 50 | 3 | 3
花桥国际商务（规一路东延临用） | 10kV | 0.125 | 250 | 0 | 县级 | 2 | 分区1 | 142安贰线 | 0 | 1 | 1 | 1 | 1995 | 0 | 20 | 4 | 50 | 4 | 0
新微创业科技园发展管理 | 10kV | 0.25 | 500 | 0.054 | 县级 | 2 | 分区1 | 142安贰线 | 1 | 2 | 1 | 1 | 1995 | 0 | 20 | 5 | 50 | 5 | 1
东径线路灯 | 10kV | 0.08 | 160 | 0 | 县级 | 2 | 分区1 | 142安贰线 | 0 | 0 | 0 | 0 | 1995 | 0 | 20 | 6 | 50 | 6 | 2
瀚泓科技 | 10kV | 0.25 | 500 | 0 | 县级 | 2 | 分区1 | 142安贰线 | 1 | 1 | 1 | 1 | 1995 | 0 | 20 | 7 | 50 | 7 | 3
中金数据 | 10kV | 0.1575 | 315 | 0 | 县级 | 2 | 分区1 | 142安贰线 | 0 | 2 | 1 | 1 | 1995 | 0 | 20 | 8 | 50 | 8 | 0
中金数据09.10.31 | 10kV | 0.1575 | 315 | 0 | 县级 | 2 | 分区1 | 142安贰线 | 1 | 0 | 0 | 0 | 1994 | 0 | 21 | 0 | 50 | 0 | 1
花桥人民政府 | 10kV | 0.04 | 80 | 0.03 | 县级 | 2 | 分区1 | 142安贰线 | 0 | 1 | 1 | 1 | 1994 | 0 | 21 | 1 | 50 | 1 | 2
东泾联通 | 10kV | 0.015 | 30 | 0 | 县级 | 2 | 分区1 | 142安贰线 | 1 | 2 | 1 | 1 | 1994 | 0 | 21 | 2 | 50 | 2 | 3
商务城资产经营 | 10kV | 0.08 | 160 | 0 | 县级 | 2 | 分区1 | 142安贰线 | 0 | 0 | 0 | 0 | 1994 | 0 | 21 | 3 | 50 | 3 | 0
花桥国际商务城7#污水泵 | 10kV | 0 | 0 | 0 | 县级 | 2 | 分区1 | 142安贰线 | 1 | 1 | 1 | 1 | 1994 | 0 | 21 | 4 | 50 | 4 | 1
金融园二期#2变 | 10kV | 0.25 | 500 | 0.054 | 县级 | 2 | 分区1 | 142安贰线 | 0 | 2 | 1 | 1 | 1994 | 0 | 21 | 5 | 50 | 5 | 2
花桥供电所五角场1#变 | 10kV | 0.0625 | 125 | 0 | 县级 | 2 | 分区1 | 142安贰线 | 1 | 0 | 0 | 0 | 1994 | 0 | 21 | 6 | 50 | 6 | 3
商务城资产经营公司（停用） | 10kV | 0.25 | 500 | 0 | 县级 | 2 | 分区1 | 142安贰线 | 0 | 1 | 1 | 1 | 1994 | 0 | 21 | 7 | 50 | 7 | 0
商务城资产经营基金产业园 | 10kV | 0.5 | 1000 | 0.03 | 县级 | 2 | 分区1 | 142安贰线 | 1 | 2 | 1 | 1 | 1994 | 0 | 21 | 8 | 50 | 8 | 1
领尚咨询公司（临） | 10kV | 0.25 | 500 | 0 | 县级 | 2 | 分区1 | 142安贰线 | 0 | 0 | 0 | 0 | 1993 | 0 | 22 | 0 | 50 | 0 | 2
聚杨村杨家站变 | 10kV | 0.05 | 100 | 0 | 县级 | 2 | 分区1 | 142安贰线 | 1 | 1 | 1 | 1 | 1993 | 0 | 22 | 1 | 50 | 1 | 3
嘉景置业1#变 | 10kV | 0.1575 | 315 | 0 | 县级 | 2 | 分区1 | 142安贰线 | 0 | 2 | 1 | 1 | 1993 | 0 | 22 | 2 | 50 | 2 | 0
常发置业 | 10kV | 0.25 | 500 | 0.054 | 县级 | 2 | 分区1 | 142安贰线 | 1 | 0 | 0 | 0 | 1993 | 0 | 22 | 3 | 50 | 3 | 1
棕榈湾花园T7-1 | 10kV | 0.4 | 800 | 0 | 县级 | 2 | 分区1 | 142安贰线 | 0 | 1 | 1 | 1 | 1993 | 0 | 22 | 4 | 50 | 4 | 2
棕榈湾花园T7-2 | 10kV | 0.4 | 800 | 0 | 县级 | 2 | 分区1 | 142安贰线 | 1 | 2 | 1 | 1 | 1993 | 0 | 22 | 5 | 50 | 5 | 3
棕榈湾花园T5 | 10kV | 0.4 | 800 | 0.03 | 县级 | 2 | 分区1 | 142安贰线 | 0 | 0 | 0 | 0 | 1993 | 0 | 22 | 6 | 50 | 6 | 0
棕榈湾花园T6-1 | 10kV | 0.4 | 800 | 0 | 县级 | 2 | 分区1 | 142安贰线 | 1 | 1 | 1 | 1 | 1993 | 0 | 22 | 7 | 50 | 7 | 1
棕榈湾花园T6-2 | 10kV | 0.4 | 800 | 0 | 县级 | 2 | 分区1 | 142安贰线 | 0 | 2 | 1 | 1 | 1993 | 0 | 22 | 8 | 50 | 8 | 2
嘉景置业2#变 | 10kV | 0.1575 | 315 | 0 | 县级 | 2 | 分区1 | 142安贰线 | 1 | 0 | 0 | 0 | 1992 | 0 | 23 | 0 | 50 | 0 | 3
东泾移动2 | 10kV | 0.015 | 30 | 0.054 | 县级 | 2 | 分区1 | 142安贰线 | 0 | 1 | 1 | 1 | 1992 | 0 | 23 | 1 | 50 | 1 | 0
国基城邦 | 10kV | 0.2 | 400 | 0 | 县级 | 2 | 分区1 | 142安贰线 | 1 | 2 | 1 | 1 | 1992 | 0 | 23 | 2 | 50 | 2 | 1
天泓置业国基城邦2#临变 | 10kV | 0.2 | 400 | 0 | 县级 | 2 | 分区1 | 142安贰线 | 0 | 0 | 0 | 0 | 1992 | 0 | 23 | 3 | 50 | 3 | 2
花桥供电所上岸站变 | 10kV | 0.125 | 250 | 0 | 县级 | 2 | 分区1 | 142安贰线 | 1 | 1 | 1 | 1 | 1992 | 0 | 23 | 4 | 50 | 4 | 3
绿地置业1#临变 | 10kV | 0.25 | 500 | 0.03 | 县级 | 2 | 分区1 | 142安贰线 | 0 | 2 | 1 | 1 | 1992 | 0 | 23 | 5 | 50 | 5 | 0
绿地置业2#临变 | 10kV | 0.25 | 500 | 0 | 县级 | 2 | 分区1 | 142安贰线 | 1 | 0 | 0 | 0 | 1992 | 0 | 23 | 6 | 50 | 6 | 1
花桥供电所三家村变 | 10kV | 0.08 | 160 | 0 | 县级 | 2 | 分区1 | 142安贰线 | 0 | 1 | 1 | 1 | 1992 | 0 | 23 | 7 | 50 | 7 | 2
花桥供电所南蒋变 | 10kV | 0.1575 | 315 | 0 | 县级 | 2 | 分区1 | 142安贰线 | 1 | 2 | 1 | 1 | 1992 | 0 | 23 | 8 | 50 | 8 | 3
东泾电信 | 10kV | 0.015 | 30 | 0.054 | 县级 | 2 | 分区1 | 142安贰线 | 0 | 0 | 0 | 0 | 1991 | 0 | 24 | 0 | 50 | 0 | 0
达兴砖瓦1 | 10kV | 0.08 | 160 | 0.03 | 县级 | 2 | 分区1 | 142安贰线 | 1 | 1 | 1 | 1 | 1991 | 0 | 24 | 1 | 50 | 1 | 1
达兴砖瓦2 | 10kV | 0.08 | 160 | 0 | 县级 | 2 | 分区1 | 142安贰线 | 0 | 2 | 1 | 1 | 1991 | 0 | 24 | 2 | 50 | 2 | 2
万科房地产（花桥国际社区一期5#变） | 10kV | 0.25 | 500 | 0 | 县级 | 2 | 分区1 | 142安贰线 | 1 | 0 | 0 | 0 | 1991 | 0 | 24 | 3 | 50 | 3 | 3
万科房地产（花桥国际社区一期4#变） | 10kV | 0.25 | 500 | 0 | 县级 | 2 | 分区1 | 142安贰线 | 0 | 1 | 1 | 1 | 1991 | 0 | 24 | 4 | 50 | 4 | 0
联合网络通信 | 10kV | 0.015 | 30 | 0.054 | 县级 | 2 | 分区1 | 142安贰线 | 1 | 2 | 1 | 1 | 1991 | 0 | 24 | 5 | 50 | 5 | 1
电信2-1 | 10kV | 0.015 | 30 | 0 | 县级 | 2 | 分区1 | 142安贰线 | 0 | 0 | 0 | 0 | 1991 | 0 | 24 | 6 | 50 | 6 | 2
天泓置业 | 10kV | 0.2 | 400 | 0.03 | 县级 | 2 | 分区1 | 142安贰线 | 1 | 1 | 1 | 1 | 1991 | 0 | 24 | 7 | 50 | 7 | 3
商务城资产经营2 | 10kV | 0.25 | 500 | 0 | 县级 | 2 | 分区1 | 142安贰线 | 0 | 2 | 1 | 1 | 1991 | 0 | 24 | 8 | 50 | 8 | 0
联通（金中路基站） | 10kV | 0.015 | 30 | 0 | 县级 | 2 | 分区1 | 142安贰线 | 1 | 0 | 0 | 0 | 1990 | 0 | 25 | 0 | 50 | 0 | 1
花桥国际商务（综合管廊2#变） | 10kV | 0.25 | 500 | 0 | 县级 | 2 | 分区1 | 142安贰线 | 0 | 1 | 1 | 1 | 1990 | 0 | 25 | 1 | 50 | 1 | 2
常发香城湾2#变 | 10kV | 0.5 | 1000 | 0.054 | 县级 | 2 | 分区1 | 142安贰线 | 1 | 2 | 1 | 1 | 1990 | 0 | 25 | 2 | 50 | 2 | 3
常发香城湾4#变 | 10kV | 0.5 | 1000 | 0.03 | 县级 | 2 | 分区1 | 142安贰线 | 0 | 0 | 0 | 0 | 1990 | 0 | 25 | 3 | 50 | 3 | 0
常发香城湾14#变 | 10kV | 0.5 | 1000 | 0 | 县级 | 2 | 分区1 | 142安贰线 | 1 | 1 | 1 | 1 | 1990 | 0 | 25 | 4 | 50 | 4 | 1
常发香城湾16#变 | 10kV | 0.5 | 1000 | 0 | 县级 | 2 | 分区1 | 142安贰线 | 0 | 2 | 1 | 1 | 1990 | 0 | 25 | 5 | 50 | 5 | 2
金城花园3#变 | 10kV | 0.315 | 630 | 0 | 县级 | 2 | 分区1 | 142安贰线 | 1 | 0 | 0 | 0 | 1990 | 0 | 25 | 6 | 50 | 6 | 3
金城花园1#变 | 10kV | 0.315 | 630 | 0.054 | 县级 | 2 | 分区1 | 142安贰线 | 0 | 1 | 1 | 1 | 1990 | 0 | 25 | 7 | 50 | 7 | 0
金城花园9#变 | 10kV | 0.5 | 1000 | 0 | 县级 | 2 | 分区1 | 142安贰线 | 1 | 2 | 1 | 1 | 1990 | 0 | 25 | 8 | 50 | 8 | 1
金城花园11#变 | 10kV | 0.5 | 1000 | 0.03 | 县级 | 2 | 分区1 | 142安贰线 | 0 | 0 | 0 | 0 | 1989 | 0 | 26 | 0 | 50 | 0 | 2
金城花园7#变 | 10kV | 0.4 | 800 | 0 | 县级 | 2 | 分区1 | 142安贰线 | 1 | 1 | 1 | 1 | 1989 | 0 | 26 | 1 | 50 | 1 | 3
金城花园5#变 | 10kV | 0.4 | 800 | 0 | 县级 | 2 | 分区1 | 142安贰线 | 0 | 2 | 1 | 1 | 1989 | 0 | 26 | 2 | 50 | 2 | 0
金城花园13#变 | 10kV | 0.315 | 630 | 0 | 县级 | 2 | 分区1 | 142安贰线 | 1 | 0 | 0 | 0 | 1989 | 0 | 26 | 3 | 50 | 3 | 1
金城花园15#变 | 10kV | 0.315 | 630 | 0.054 | 县级 | 2 | 分区1 | 142安贰线 | 0 | 1 | 1 | 1 | 1989 | 0 | 26 | 4 | 50 | 4 | 2
光华娱乐1 | 10kV | 0.5 | 1000 | 0 | 县级 | 2 | 分区1 | 142安贰线 | 1 | 2 | 1 | 1 | 1989 | 0 | 26 | 5 | 50 | 5 | 3
光华娱乐2 | 10kV | 0.5 | 1000 | 0 | 县级 | 2 | 分区1 | 142安贰线 | 0 | 0 | 0 | 0 | 1989 | 0 | 26 | 6 | 50 | 6 | 0
百泾联通 | 10kV | 0.015 | 30 | 0 | 县级 | 2 | 分区1 | 142安贰线 | 1 | 1 | 1 | 1 | 1989 | 0 | 26 | 7 | 50 | 7 | 1
集善新村3#变 | 10kV | 0.315 | 630 | 0 | 县级 | 2 | 分区1 | 142安贰线 | 0 | 2 | 1 | 1 | 1989 | 0 | 26 | 8 | 50 | 8 | 2
集善新村4#变 | 10kV | 0.315 | 630 | 0 | 县级 | 2 | 分区1 | 142安贰线 | 1 | 0 | 0 | 0 | 1988 | 0 | 27 | 0 | 50 | 0 | 3
集善新村9#变 | 10kV | 0.5 | 1000 | 0.054 | 县级 | 2 | 分区1 | 142安贰线 | 0 | 1 | 1 | 1 | 1988 | 0 | 27 | 1 | 50 | 1 | 0
集善新村10#变 | 10kV | 0.5 | 1000 | 0 | 县级 | 2 | 分区1 | 142安贰线 | 1 | 2 | 1 | 1 | 1988 | 0 | 27 | 2 | 50 | 2 | 1
集善新村1#变 | 10kV | 0.4 | 800 | 0.03 | 县级 | 2 | 分区1 | 142安贰线 | 0 | 0 | 0 | 0 | 1988 | 0 | 27 | 3 | 50 | 3 | 2
集善新村2#变 | 10kV | 0.4 | 800 | 0 | 县级 | 2 | 分区1 | 142安贰线 | 1 | 1 | 1 | 1 | 1988 | 0 | 27 | 4 | 50 | 4 | 3
集善新村6#变 | 10kV | 0.4 | 800 | 0 | 县级 | 2 | 分区1 | 142安贰线 | 0 | 2 | 1 | 1 | 1988 | 0 | 27 | 5 | 50 | 5 | 0
集善新村5#变 | 10kV | 0.4 | 800 | 0 | 县级 | 2 | 分区1 | 142安贰线 | 1 | 0 | 0 | 0 | 1988 | 0 | 27 | 6 | 50 | 6 | 1
格林德斯 | 10kV | 0.5 | 1000 | 0.054 | 县级 | 2 | 分区1 | 142安贰线 | 0 | 1 | 1 | 1 | 1988 | 0 | 27 | 7 | 50 | 7 | 2
爱知投资 | 10kV | 0.5 | 1000 | 0 | 县级 | 2 | 分区1 | 142安贰线 | 1 | 2 | 1 | 1 | 1988 | 0 | 27 | 8 | 50 | 8 | 3
恩斯克研发 | 10kV | 1 | 2000 | 0 | 县级 | 2 | 分区1 | 142安贰线 | 0 | 0 | 0 | 0 | 1987 | 0 | 28 | 0 | 50 | 0 | 0
金融大厦 | 10kV | 0.8 | 1600 | 0.054 | 县级 | 2 | 分区1 | 142安贰线 | 1 | 1 | 1 | 1 | 1987 | 0 | 28 | 1 | 50 | 1 | 1
中茵国际1 | 10kV | 0.8 | 1600 | 0 | 县级 | 2 | 分区1 | 142安贰线 | 0 | 2 | 1 | 1 | 1987 | 0 | 28 | 2 | 50 | 2 | 2
中茵国际2 | 10kV | 0.8 | 1600 | 0.03 | 县级 | 2 | 分区1 | 142安贰线 | 1 | 0 | 0 | 0 | 1987 | 0 | 28 | 3 | 50 | 3 | 3
易方呼叫产业园1 | 10kV | 2.015 | 4030 | 0 | 县级 | 2 | 分区1 | 142安贰线 | 0 | 1 | 1 | 1 | 1987 | 0 | 28 | 4 | 50 | 4 | 0
易方呼叫产业园2 | 10kV | 2 | 4000 | 0 | 县级 | 2 | 分区1 | 142安贰线 | 1 | 2 | 1 | 1 | 1987 | 0 | 28 | 5 | 50 | 5 | 1
幼儿园 | 10kV | 0.05 | 100 | 0 | 县级 | 2 | 分区1 | 142安贰线 | 0 | 0 | 0 | 0 | 1987 | 0 | 28 | 6 | 50 | 6 | 2
裕花园9#变 | 10kV | 0.4 | 800 | 0.054 | 县级 | 2 | 分区1 | 142安贰线 | 1 | 1 | 1 | 1 | 1987 | 0 | 28 | 7 | 50 | 7 | 3
裕花园11#变 | 10kV | 0.4 | 800 | 0 | 县级 | 2 | 分区1 | 142安贰线 | 0 | 2 | 1 | 1 | 1987 | 0 | 28 | 8 | 50 | 8 | 0
裕花园1#变 | 10kV | 0.4 | 800 | 0 | 县级 | 2 | 分区1 | 142安贰线 | 1 | 0 | 0 | 0 | 1987 | 0 | 28 | 0 | 50 | 0 | 1
裕花园3#变 | 10kV | 0.4 | 800 | 0 | 县级 | 2 | 分区1 | 142安贰线 | 0 | 1 | 1 | 1 | 1987 | 0 | 28 | 1 | 50 | 1 | 2
裕花园5#变 | 10kV | 0.5 | 1000 | 0.054 | 县级 | 2 | 分区1 | 142安贰线 | 1 | 2 | 1 | 1 | 1987 | 0 | 28 | 2 | 50 | 2 | 3
裕花园7#变 | 10kV | 0.5 | 1000 | 0 | 县级 | 2 | 分区1 | 142安贰线 | 0 | 0 | 0 | 0 | 1987 | 0 | 28 | 3 | 50 | 3 | 0
中信科技 | 10kV | 0.8 | 1600 | 0.03 | 县级 | 2 | 分区1 | 142安贰线 | 1 | 1 | 1 | 1 | 1987 | 0 | 28 | 4 | 50 | 4 | 1
苏豪投资1-1 | 10kV | 0.8 | 1600 | 0 | 县级 | 2 | 分区1 | 142安贰线 | 0 | 2 | 1 | 1 | 1987 | 0 | 28 | 5 | 50 | 5 | 2
苏豪投资1-2 | 10kV | 0.625 | 1250 | 0 | 县级 | 2 | 分区1 | 142安贰线 | 1 | 0 | 0 | 0 | 1987 | 0 | 28 | 6 | 50 | 6 | 3
张泾排涝站 | 10kV | 0.0625 | 125 | 0 | 县级 | 2 | 分区1 | 142安贰线 | 0 | 1 | 1 | 1 | 1987 | 0 | 28 | 7 | 50 | 7 | 0
紫竹院11#变 | 10kV | 0.315 | 630 | 0.054 | 县级 | 2 | 分区1 | 142安贰线 | 1 | 2 | 1 | 1 | 1987 | 0 | 28 | 8 | 50 | 8 | 1
紫竹院12#变 | 10kV | 0.315 | 630 | 0 | 县级 | 2 | 分区1 | 142安贰线 | 0 | 0 | 0 | 0 | 2015 | 0 | 0 | 0 | 50 | 0 | 2
清竹苑4#变 | 10kV | 0.4 | 800 | 0 | 县级 | 2 | 分区1 | 142安贰线 | 1 | 1 | 1 | 1 | 2015 | 0 | 0 | 1 | 50 | 1 | 3
清竹苑6#变 | 10kV | 0.315 | 630 | 0 | 县级 | 2 | 分区1 | 142安贰线 | 0 | 2 | 1 | 1 | 2015 | 0 | 0 | 2 | 50 | 2 | 0
清竹苑8#变 | 10kV | 0.315 | 630 | 0.054 | 县级 | 2 | 分区1 | 142安贰线 | 1 | 0 | 0 | 0 | 2015 | 0 | 0 | 3 | 50 | 3 | 1
清竹苑10#变 | 10kV | 0.4 | 800 | 0 | 县级 | 2 | 分区1 | 142安贰线 | 0 | 1 | 1 | 1 | 2015 | 0 | 0 | 4 | 50 | 4 | 2
商务专变 | 10kV | 0.815 | 1630 | 0.03 | 县级 | 2 | 分区1 | 142安贰线 | 1 | 2 | 1 | 1 | 2015 | 0 | 0 | 5 | 50 | 5 | 3
中成实业 | 10kV | 0.25 | 500 | 0 | 县级 | 2 | 分区1 | 142安贰线 | 0 | 0 | 0 | 0 | 2015 | 0 | 0 | 6 | 50 | 6 | 0
苏州市置业房产 | 10kV | 0.2 | 400 | 0 | 县级 | 2 | 分区1 | 142安贰线 | 1 | 1 | 1 | 1 | 2015 | 0 | 0 | 7 | 50 | 7 | 1
绿地家世界 | 10kV | 0.25 | 500 | 0 | 县级 | 2 | 分区1 | 142安贰线 | 0 | 2 | 1 | 1 | 2015 | 0 | 0 | 8 | 50 | 8 | 2
绿地大道路灯 | 10kV | 0.125 | 250 | 0.054 | 县级 | 2 | 分区1 | 142安贰线 | 1 | 0 | 0 | 0 | 2014 | 0 | 1 | 0 | 50 | 0 | 3
花溪公园 | 10kV | 0.315 | 630 | 0 | 县级 | 2 | 分区1 | 142安贰线 | 0 | 1 | 1 | 1 | 2014 | 0 | 1 | 1 | 50 | 1 | 0
茅巷滩排涝站 | 10kV | 0.2 | 400 | 0 | 县级 | 2 | 分区1 | 142安贰线 | 1 | 2 | 1 | 1 | 2014 | 0 | 1 | 2 | 50 | 2 | 1
绿北总部 | 10kV | 0 | 13200 | 0 | 县级 | 2 | 分区1 | 142安贰线 | 0 | 0 | 0 | 0 | 0 | 0 | 2015 | 0 | 80 | 0 | 0
花溪畔居11#变 | 10kV | 0.4 | 800 | 0.054 | 县级 | 2 | 分区1 | 142安贰线 | 0 | 0 | 0 | 0 | 2014 | 0 | 1 | 3 | 50 | 3 | 2
花溪畔居17#变 | 10kV | 0.5 | 1000 | 0 | 县级 | 2 | 分区1 | 142安贰线 | 1 | 1 | 1 | 1 | 2014 | 0 | 1 | 4 | 50 | 4 | 3
花溪畔居8#变9071 | 10kV | 0.5 | 1000 | 0.03 | 县级 | 2 | 分区1 | 142安贰线 | 0 | 2 | 1 | 1 | 2014 | 0 | 1 | 5 | 50 | 5 | 0
花溪畔居9#变 | 10kV | 0.5 | 1000 | 0 | 县级 | 2 | 分区1 | 142安贰线 | 1 | 0 | 0 | 0 | 2014 | 0 | 1 | 6 | 50 | 6 | 1
花溪畔居13#变 | 10kV | 0.5 | 1000 | 0 | 县级 | 2 | 分区1 | 142安贰线 | 0 | 1 | 1 | 1 | 2014 | 0 | 1 | 7 | 50 | 7 | 2
花溪畔居12#变 | 10kV | 0.5 | 1000 | 0 | 县级 | 2 | 分区1 | 142安贰线 | 1 | 2 | 1 | 1 | 2014 | 0 | 1 | 8 | 50 | 8 | 3
花溪畔居7#变 | 10kV | 0.5 | 1000 | 0.054 | 县级 | 2 | 分区1 | 142安贰线 | 0 | 0 | 0 | 0 | 2013 | 0 | 2 | 0 | 50 | 0 | 0
花溪畔居15#变 | 10kV | 0.5 | 1000 | 0 | 县级 | 2 | 分区1 | 142安贰线 | 1 | 1 | 1 | 1 | 2013 | 0 | 2 | 1 | 50 | 1 | 1
花溪畔居20#变 | 10kV | 0.5 | 1000 | 0 | 县级 | 2 | 分区1 | 142安贰线 | 0 | 2 | 1 | 1 | 2013 | 0 | 2 | 2 | 50 | 2 | 2
花溪畔居18#变 | 10kV | 0.5 | 1000 | 0 | 县级 | 2 | 分区1 | 142安贰线 | 1 | 0 | 0 | 0 | 2013 | 0 | 2 | 3 | 50 | 3 | 3
花望商铺2#变 | 10kV | 0.5 | 1000 | 0 | 县级 | 2 | 分区1 | 142安贰线 | 0 | 1 | 1 | 1 | 2013 | 0 | 2 | 4 | 50 | 4 | 0
花望商铺1#变 | 10kV | 0.5 | 1000 | 0 | 县级 | 2 | 分区1 | 142安贰线 | 1 | 2 | 1 | 1 | 2013 | 0 | 2 | 5 | 50 | 5 | 1
花桥污水处理厂（建邦环境）1 | 10kV | 0.4 | 800 | 0.054 | 县级 | 2 | 分区1 | 142安贰线 | 0 | 0 | 0 | 0 | 2013 | 0 | 2 | 6 | 50 | 6 | 2
花桥污水处理厂（建邦环境）2 | 10kV | 0.2 | 400 | 0 | 县级 | 2 | 分区1 | 142安贰线 | 1 | 1 | 1 | 1 | 2013 | 0 | 2 | 7 | 50 | 7 | 3
运动城 | 10kV | 1 | 2000 | 0.03 | 县级 | 2 | 分区1 | 142安贰线 | 0 | 2 | 1 | 1 | 2013 | 0 | 2 | 8 | 50 | 8 | 0
泰和医院 | 10kV | 0.625 | 1250 | 0 | 县级 | 2 | 分区1 | 142安贰线 | 1 | 0 | 0 | 0 | 2012 | 0 | 3 | 0 | 50 | 0 | 1
联合商业1 | 10kV | 1 | 2000 | 0 | 县级 | 2 | 分区1 | 142安贰线 | 0 | 1 | 1 | 1 | 2012 | 0 | 3 | 1 | 50 | 1 | 2
联合商业2 | 10kV | 0.015 | 30 | 0 | 县级 | 2 | 分区1 | 142安贰线 | 1 | 2 | 1 | 1 | 2012 | 0 | 3 | 2 | 50 | 2 | 3
联合商业3 | 10kV | 1 | 2000 | 0.054 | 县级 | 2 | 分区1 | 142安贰线 | 0 | 0 | 0 | 0 | 2012 | 0 | 3 | 3 | 50 | 3 | 0
绿中线路灯变 | 10kV | 0.2 | 400 | 0 | 县级 | 2 | 分区1 | 142安贰线 | 1 | 1 | 1 | 1 | 2012 | 0 | 3 | 4 | 50 | 4 | 1
绿地置业 | 10kV | 0.2 | 400 | 0 | 县级 | 2 | 分区1 | 142安贰线 | 0 | 2 | 1 | 1 | 2012 | 0 | 3 | 5 | 50 | 5 | 2
绿地家世界商业1 | 10kV | 0.4 | 800 | 0.054 | 县级 | 2 | 分区1 | 142安贰线 | 1 | 0 | 0 | 0 | 2012 | 0 | 3 | 6 | 50 | 6 | 3
绿地家世界商业 | 10kV | 0.015 | 30 | 0 | 县级 | 2 | 分区1 | 142安贰线 | 0 | 1 | 1 | 1 | 2012 | 0 | 3 | 7 | 50 | 7 | 0
绿地家世界T1#变 | 10kV | 1 | 2000 | 0.03 | 县级 | 2 | 分区1 | 142安贰线 | 1 | 2 | 1 | 1 | 2012 | 0 | 3 | 8 | 50 | 8 | 1
绿地家世界T2#变 | 10kV | 0.625 | 1250 | 0 | 县级 | 2 | 分区1 | 142安贰线 | 0 | 0 | 0 | 0 | 2011 | 0 | 4 | 0 | 50 | 0 | 2
绿地家世界1#变 | 10kV | 0.4 | 800 | 0 | 县级 | 2 | 分区1 | 142安贰线 | 1 | 1 | 1 | 1 | 2011 | 0 | 4 | 1 | 50 | 1 | 3
绿地家世界2#变 | 10kV | 0.4 | 800 | 0 | 县级 | 2 | 分区1 | 142安贰线 | 0 | 2 | 1 | 1 | 2011 | 0 | 4 | 2 | 50 | 2 | 0
绿地家世界3#变 | 10kV | 0.5 | 1000 | 0.054 | 县级 | 2 | 分区1 | 142安贰线 | 1 | 0 | 0 | 0 | 2011 | 0 | 4 | 3 | 50 | 3 | 1
绿地家世界7#变 | 10kV | 0.4 | 800 | 0 | 县级 | 2 | 分区1 | 142安贰线 | 0 | 1 | 1 | 1 | 2011 | 0 | 4 | 4 | 50 | 4 | 2
绿地家世界5#变 | 10kV | 0.4 | 800 | 0 | 县级 | 2 | 分区1 | 142安贰线 | 1 | 2 | 1 | 1 | 2011 | 0 | 4 | 5 | 50 | 5 | 3
联合商业 | 10kV | 0.4 | 800 | 0 | 县级 | 2 | 分区1 | 142安贰线 | 0 | 0 | 0 | 0 | 2011 | 0 | 4 | 6 | 50 | 6 | 0
启航社21#变 | 10kV | 0.315 | 630 | 0 | 县级 | 2 | 分区1 | 142安贰线 | 1 | 1 | 1 | 1 | 2011 | 0 | 4 | 7 | 50 | 7 | 1
启航社20#变 | 10kV | 0.315 | 630 | 0 | 县级 | 2 | 分区1 | 142安贰线 | 0 | 2 | 1 | 1 | 2011 | 0 | 4 | 8 | 50 | 8 | 2
启航社17#变 | 10kV | 0.4 | 800 | 0.054 | 县级 | 2 | 分区1 | 142安贰线 | 1 | 0 | 0 | 0 | 2010 | 0 | 5 | 0 | 50 | 0 | 3
启航社18#变 | 10kV | 0.4 | 800 | 0 | 县级 | 2 | 分区1 | 142安贰线 | 0 | 1 | 1 | 1 | 2010 | 0 | 5 | 1 | 50 | 1 | 0
启航社13#变 | 10kV | 0.5 | 1000 | 0.03 | 县级 | 2 | 分区1 | 142安贰线 | 1 | 2 | 1 | 1 | 2010 | 0 | 5 | 2 | 50 | 2 | 1
启航社14#变 | 10kV | 0.5 | 1000 | 0 | 县级 | 2 | 分区1 | 142安贰线 | 0 | 0 | 0 | 0 | 2010 | 0 | 5 | 3 | 50 | 3 | 2
启航社7#变 | 10kV | 0.5 | 1000 | 0 | 县级 | 2 | 分区1 | 142安贰线 | 1 | 1 | 1 | 1 | 2010 | 0 | 5 | 4 | 50 | 4 | 3
启航社8#变 | 10kV | 0.5 | 1000 | 0 | 县级 | 2 | 分区1 | 142安贰线 | 0 | 2 | 1 | 1 | 2010 | 0 | 5 | 5 | 50 | 5 | 0
启航社1#变 | 10kV | 0.4 | 800 | 0.054 | 县级 | 2 | 分区1 | 142安贰线 | 1 | 0 | 0 | 0 | 2010 | 0 | 5 | 6 | 50 | 6 | 1
启航社2#变 | 10kV | 0.4 | 800 | 0 | 县级 | 2 | 分区1 | 142安贰线 | 0 | 1 | 1 | 1 | 2010 | 0 | 5 | 7 | 50 | 7 | 2
启航社3#变 | 10kV | 0.4 | 800 | 0 | 县级 | 2 | 分区1 | 142安贰线 | 1 | 2 | 1 | 1 | 2010 | 0 | 5 | 8 | 50 | 8 | 3
启航社4#变 | 10kV | 0.4 | 800 | 0.054 | 县级 | 2 | 分区1 | 142安贰线 | 0 | 0 | 0 | 0 | 2009 | 0 | 6 | 0 | 50 | 0 | 0
启航社11#变 | 10kV | 0.4 | 800 | 0 | 县级 | 2 | 分区1 | 142安贰线 | 1 | 1 | 1 | 1 | 2009 | 0 | 6 | 1 | 50 | 1 | 1
启航社9#变 | 10kV | 0.4 | 800 | 0.03 | 县级 | 2 | 分区1 | 142安贰线 | 0 | 2 | 1 | 1 | 2009 | 0 | 6 | 2 | 50 | 2 | 2
22760宁沪置业 | 10kV | 0.25 | 500 | 0 | 县级 | 2 | 分区1 | 142安贰线 | 1 | 0 | 0 | 0 | 2009 | 0 | 6 | 3 | 50 | 3 | 3
联达国际贸易 | 10kV | 0.1575 | 315 | 0 | 县级 | 2 | 分区1 | 142安贰线 | 0 | 1 | 1 | 1 | 2009 | 0 | 6 | 4 | 50 | 4 | 0
宁沪置业 | 10kV | 0.25 | 500 | 0 | 县级 | 2 | 分区1 | 142安贰线 | 1 | 2 | 1 | 1 | 2009 | 0 | 6 | 5 | 50 | 5 | 1
虹桥公馆T1-1 | 10kV | 0.8 | 1600 | 0.054 | 县级 | 2 | 分区1 | 142安贰线 | 0 | 0 | 0 | 0 | 2009 | 0 | 6 | 6 | 50 | 6 | 2
虹桥公馆T1-2 | 10kV | 0.8 | 1600 | 0 | 县级 | 2 | 分区1 | 142安贰线 | 1 | 1 | 1 | 1 | 2009 | 0 | 6 | 7 | 50 | 7 | 3
虹桥公馆T1-3 | 10kV | 0.8 | 1600 | 0 | 县级 | 2 | 分区1 | 142安贰线 | 0 | 2 | 1 | 1 | 2009 | 0 | 6 | 8 | 50 | 8 | 0
虹桥公馆T1-4 | 10kV | 0.8 | 1600 | 0 | 县级 | 2 | 分区1 | 142安贰线 | 1 | 0 | 0 | 0 | 2008 | 0 | 7 | 0 | 50 | 0 | 1
绿南线资产经营 | 10kV | 0.25 | 500 | 0 | 县级 | 2 | 分区1 | 142安贰线 | 0 | 1 | 1 | 1 | 2008 | 0 | 7 | 1 | 50 | 1 | 2
人才公寓临变 | 10kV | 0.25 | 500 | 0 | 县级 | 2 | 分区1 | 142安贰线 | 1 | 2 | 1 | 1 | 2008 | 0 | 7 | 2 | 50 | 2 | 3
绿地置业D区24#变 | 10kV | 0.4 | 800 | 0.054 | 县级 | 2 | 分区1 | 142安贰线 | 0 | 0 | 0 | 0 | 2008 | 0 | 7 | 3 | 50 | 3 | 0
绿地置业D区26#变 | 10kV | 0.4 | 800 | 0 | 县级 | 2 | 分区1 | 142安贰线 | 1 | 1 | 1 | 1 | 2008 | 0 | 7 | 4 | 50 | 4 | 1
绿地置业D区19#变 | 10kV | 0.4 | 800 | 0.03 | 县级 | 2 | 分区1 | 142安贰线 | 0 | 2 | 1 | 1 | 2008 | 0 | 7 | 5 | 50 | 5 | 2
绿地置业D区18#变 | 10kV | 0.4 | 800 | 0 | 县级 | 2 | 分区1 | 142安贰线 | 1 | 0 | 0 | 0 | 2008 | 0 | 7 | 6 | 50 | 6 | 3
绿地置业D区20#变 | 10kV | 0.315 | 630 | 0 | 县级 | 2 | 分区1 | 142安贰线 | 0 | 1 | 1 | 1 | 2008 | 0 | 7 | 7 | 50 | 7 | 0
绿地置业D区21#变 | 10kV | 0.315 | 630 | 0 | 县级 | 2 | 分区1 | 142安贰线 | 1 | 2 | 1 | 1 | 2008 | 0 | 7 | 8 | 50 | 8 | 1
绿地置业D区16#变 | 10kV | 0.4 | 800 | 0.054 | 县级 | 2 | 分区1 | 142安贰线 | 0 | 0 | 0 | 0 | 2007 | 0 | 8 | 0 | 50 | 0 | 2
绿地置业D区17#变 | 10kV | 0.4 | 800 | 0 | 县级 | 2 | 分区1 | 142安贰线 | 1 | 1 | 1 | 1 | 2007 | 0 | 8 | 1 | 50 | 1 | 3
绿地置业D区5#变 | 10kV | 0.4 | 800 | 0 | 县级 | 2 | 分区1 | 142安贰线 | 0 | 2 | 1 | 1 | 2007 | 0 | 8 | 2 | 50 | 2 | 0
绿地置业D区6#变 | 10kV | 0.4 | 800 | 0.054 | 县级 | 2 | 分区1 | 142安贰线 | 1 | 0 | 0 | 0 | 2007 | 0 | 8 | 3 | 50 | 3 | 1
绿地置业D区22#变 | 10kV | 0.4 | 800 | 0 | 县级 | 2 | 分区1 | 142安贰线 | 0 | 1 | 1 | 1 | 2007 | 0 | 8 | 4 | 50 | 4 | 2
绿地置业D区23#变 | 10kV | 0.4 | 800 | 0.03 | 县级 | 2 | 分区1 | 142安贰线 | 1 | 2 | 1 | 1 | 2007 | 0 | 8 | 5 | 50 | 5 | 3
绿地置业D区7#变 | 10kV | 0.4 | 800 | 0 | 县级 | 2 | 分区1 | 142安贰线 | 0 | 0 | 0 | 0 | 2007 | 0 | 8 | 6 | 50 | 6 | 0
绿地置业D区8#变 | 10kV | 0.4 | 800 | 0 | 县级 | 2 | 分区1 | 142安贰线 | 1 | 1 | 1 | 1 | 2007 | 0 | 8 | 7 | 50 | 7 | 1
绿地D区11#变 | 10kV | 0.4 | 800 | 0 | 县级 | 2 | 分区1 | 142安贰线 | 0 | 2 | 1 | 1 | 2007 | 0 | 8 | 8 | 50 | 8 | 2
绿地D区12#变 | 10kV | 0.4 | 800 | 0.054 | 县级 | 2 | 分区1 | 142安贰线 | 1 | 0 | 0 | 0 | 2006 | 0 | 9 | 0 | 50 | 0 | 3
绿地D区13#变 | 10kV | 0.4 | 800 | 0 | 县级 | 2 | 分区1 | 142安贰线 | 0 | 1 | 1 | 1 | 2006 | 0 | 9 | 1 | 50 | 1 | 0
绿地D区14#变 | 10kV | 0.4 | 800 | 0 | 县级 | 2 | 分区1 | 142安贰线 | 1 | 2 | 1 | 1 | 2006 | 0 | 9 | 2 | 50 | 2 | 1
绿地E区5#变 | 10kV | 0.4 | 800 | 0 | 县级 | 2 | 分区1 | 142安贰线 | 0 | 0 | 0 | 0 | 2006 | 0 | 9 | 3 | 50 | 3 | 2
绿地E区4#变 | 10kV | 0.4 | 800 | 0.054 | 县级 | 2 | 分区1 | 142安贰线 | 1 | 1 | 1 | 1 | 2006 | 0 | 9 | 4 | 50 | 4 | 3
绿地E区1#变 | 10kV | 0.625 | 1250 | 0 | 县级 | 2 | 分区1 | 142安贰线 | 0 | 2 | 1 | 1 | 2006 | 0 | 9 | 5 | 50 | 5 | 0
绿地E区2#变 | 10kV | 0.4 | 800 | 0.03 | 县级 | 2 | 分区1 | 142安贰线 | 1 | 0 | 0 | 0 | 2006 | 0 | 9 | 6 | 50 | 6 | 1
绿地E区3#变 | 10kV | 0.4 | 800 | 0 | 县级 | 2 | 分区1 | 142安贰线 | 0 | 1 | 1 | 1 | 2006 | 0 | 9 | 7 | 50 | 7 | 2
中金花桥置业（棕榈湾花园#4临变） | 10kV | 0.2 | 400 | 0 | 县级 | 2 | 分区1 | 142安贰线 | 1 | 2 | 1 | 1 | 2006 | 0 | 9 | 8 | 50 | 8 | 3
中金 | 10kV | 0.2 | 400 | 0 | 县级 | 2 | 分区1 | 142安贰线 | 0 | 0 | 0 | 0 | 2005 | 0 | 10 | 0 | 50 | 0 | 0
中金1 | 10kV | 0.2 | 400 | 0.054 | 县级 | 2 | 分区1 | 142安贰线 | 1 | 1 | 1 | 1 | 2005 | 0 | 10 | 1 | 50 | 1 | 1
中金花桥置业（中金花园2#变） | 10kV | 0.2 | 400 | 0.03 | 县级 | 2 | 分区1 | 142安贰线 | 0 | 2 | 1 | 1 | 2005 | 0 | 10 | 2 | 50 | 2 | 2
常发置业1-1 | 10kV | 0.25 | 500 | 0 | 县级 | 2 | 分区1 | 142安贰线 | 1 | 0 | 0 | 0 | 2005 | 0 | 10 | 3 | 50 | 3 | 3
常发置业1-2 | 10kV | 0.25 | 500 | 0 | 县级 | 2 | 分区1 | 142安贰线 | 0 | 1 | 1 | 1 | 2005 | 0 | 10 | 4 | 50 | 4 | 0
人才公寓1 | 10kV | 0.4 | 800 | 0 | 县级 | 2 | 分区1 | 142安贰线 | 1 | 2 | 1 | 1 | 2005 | 0 | 10 | 5 | 50 | 5 | 1
国际家园综合楼 | 10kV | 0.4 | 800 | 0.054 | 县级 | 2 | 分区1 | 142安贰线 | 0 | 0 | 0 | 0 | 2005 | 0 | 10 | 6 | 50 | 6 | 2
国际华城4#变 | 10kV | 0.5 | 1000 | 0 | 县级 | 2 | 分区1 | 142安贰线 | 1 | 1 | 1 | 1 | 2005 | 0 | 10 | 7 | 50 | 7 | 3
国际华城5#变 | 10kV | 0.5 | 1000 | 0 | 县级 | 2 | 分区1 | 142安贰线 | 0 | 2 | 1 | 1 | 2005 | 0 | 10 | 8 | 50 | 8 | 0
国际华城1#变 | 10kV | 0.315 | 630 | 0 | 县级 | 2 | 分区1 | 142安贰线 | 1 | 0 | 0 | 0 | 2004 | 0 | 11 | 0 | 50 | 0 | 1
国际华城2#变 | 10kV | 0.5 | 1000 | 0 | 县级 | 2 | 分区1 | 142安贰线 | 0 | 1 | 1 | 1 | 2004 | 0 | 11 | 1 | 50 | 1 | 2
国际华城3#变 | 10kV | 0.4 | 800 | 0 | 县级 | 2 | 分区1 | 142安贰线 | 1 | 2 | 1 | 1 | 2004 | 0 | 11 | 2 | 50 | 2 | 3
中泰置业1-1 | 10kV | 0.8 | 1600 | 0 | 县级 | 2 | 分区1 | 142安贰线 | 0 | 0 | 0 | 0 | 2004 | 0 | 11 | 3 | 50 | 3 | 0
中泰置业1-2 | 10kV | 0.8 | 1600 | 0.054 | 县级 | 2 | 分区1 | 142安贰线 | 1 | 1 | 1 | 1 | 2004 | 0 | 11 | 4 | 50 | 4 | 1
光明小区2#变 | 10kV | 0.4 | 800 | 0 | 县级 | 2 | 分区1 | 142安贰线 | 0 | 2 | 1 | 1 | 2004 | 0 | 11 | 5 | 50 | 5 | 2
光明小区3#变 | 10kV | 0.4 | 800 | 0.03 | 县级 | 2 | 分区1 | 142安贰线 | 1 | 0 | 0 | 0 | 2004 | 0 | 11 | 6 | 50 | 6 | 3
光明小区4#变 | 10kV | 0.315 | 630 | 0 | 县级 | 2 | 分区1 | 142安贰线 | 0 | 1 | 1 | 1 | 2004 | 0 | 11 | 7 | 50 | 7 | 0
光明小区1#变 | 10kV | 0.4 | 800 | 0 | 县级 | 2 | 分区1 | 142安贰线 | 1 | 2 | 1 | 1 | 2004 | 0 | 11 | 8 | 50 | 8 | 1
供电所花溪生活变 | 10kV | 0.1575 | 315 | 0 | 县级 | 2 | 分区1 | 142安贰线 | 0 | 0 | 0 | 0 | 2003 | 0 | 12 | 0 | 50 | 0 | 2
花溪生活1#变 | 10kV | 0.2 | 400 | 0.054 | 县级 | 2 | 分区1 | 142安贰线 | 1 | 1 | 1 | 1 | 2003 | 0 | 12 | 1 | 50 | 1 | 3
供电所机关变 | 10kV | 0.125 | 250 | 0 | 县级 | 2 | 分区1 | 142安贰线 | 0 | 2 | 1 | 1 | 2003 | 0 | 12 | 2 | 50 | 2 | 0
机关1#变 | 10kV | 0.2 | 400 | 0 | 县级 | 2 | 分区1 | 142安贰线 | 1 | 0 | 0 | 0 | 2003 | 0 | 12 | 3 | 50 | 3 | 1
花桥鸡鸣塘东排涝站 | 10kV | 0.2 | 400 | 0 | 县级 | 2 | 分区1 | 142安贰线 | 0 | 1 | 1 | 1 | 2003 | 0 | 12 | 4 | 50 | 4 | 2
国际商务城 | 10kV | 0.2 | 400 | 0.054 | 县级 | 2 | 分区1 | 142安贰线 | 1 | 2 | 1 | 1 | 2003 | 0 | 12 | 5 | 50 | 5 | 3
商务城周径5期1#变 | 10kV | 0.2 | 400 | 0 | 县级 | 2 | 分区1 | 142安贰线 | 0 | 0 | 0 | 0 | 2003 | 0 | 12 | 6 | 50 | 6 | 0
周径鸡鸣塘变 | 10kV | 0.1 | 200 | 0.03 | 县级 | 2 | 分区1 | 142安贰线 | 1 | 1 | 1 | 1 | 2003 | 0 | 12 | 7 | 50 | 7 | 1
绿地90项目2#临变 | 10kV | 0.25 | 500 | 0 | 县级 | 2 | 分区1 | 142安贰线 | 0 | 2 | 1 | 1 | 2003 | 0 | 12 | 8 | 50 | 8 | 2
周径村村民委员会 | 10kV | 0.1575 | 315 | 0 | 县级 | 2 | 分区1 | 142安贰线 | 1 | 0 | 0 | 0 | 2002 | 0 | 13 | 0 | 50 | 0 | 3
聚杨村南浜变 | 10kV | 0.04 | 80 | 0 | 县级 | 2 | 分区1 | 142安贰线 | 0 | 1 | 1 | 1 | 2002 | 0 | 13 | 1 | 50 | 1 | 0
小学幼儿园 | 10kV | 0.125 | 250 | 0.054 | 县级 | 2 | 分区1 | 142安贰线 | 1 | 2 | 1 | 1 | 2002 | 0 | 13 | 2 | 50 | 2 | 1
供电所老街变 | 10kV | 0.1575 | 315 | 0 | 县级 | 2 | 分区1 | 142安贰线 | 0 | 0 | 0 | 0 | 2002 | 0 | 13 | 3 | 50 | 3 | 2
供电所老街1#变 | 10kV | 0.1575 | 315 | 0 | 县级 | 2 | 分区1 | 142安贰线 | 1 | 1 | 1 | 1 | 2002 | 0 | 13 | 4 | 50 | 4 | 3
花石宅变 | 10kV | 0.2 | 400 | 0.054 | 县级 | 2 | 分区1 | 142安贰线 | 0 | 2 | 1 | 1 | 2002 | 0 | 13 | 5 | 50 | 5 | 0
电力站3#变 | 10kV | 0.2 | 400 | 0 | 县级 | 2 | 分区1 | 142安贰线 | 1 | 0 | 0 | 0 | 2002 | 0 | 13 | 6 | 50 | 6 | 1
花桥供电所花都变 | 10kV | 0.2 | 400 | 0.03 | 县级 | 2 | 分区1 | 142安贰线 | 0 | 1 | 1 | 1 | 2002 | 0 | 13 | 7 | 50 | 7 | 2
石头村田肚变 | 10kV | 0.1575 | 315 | 0 | 县级 | 2 | 分区1 | 142安贰线 | 1 | 2 | 1 | 1 | 2002 | 0 | 13 | 8 | 50 | 8 | 3
花桥粮管所 | 10kV | 0.1 | 200 | 0 | 县级 | 2 | 分区1 | 142安贰线 | 0 | 0 | 0 | 0 | 2001 | 0 | 14 | 0 | 50 | 0 | 0
建安公司 | 10kV | 0.04 | 80 | 0 | 县级 | 2 | 分区1 | 142安贰线 | 1 | 1 | 1 | 1 | 2001 | 0 | 14 | 1 | 50 | 1 | 1
花桥鑫隆广场7#变 | 10kV | 0.5 | 1000 | 0.054 | 县级 | 2 | 分区1 | 142安贰线 | 0 | 2 | 1 | 1 | 2001 | 0 | 14 | 2 | 50 | 2 | 2
花桥鑫隆广场5#变 | 10kV | 0.5 | 1000 | 0 | 县级 | 2 | 分区1 | 142安贰线 | 1 | 0 | 0 | 0 | 2001 | 0 | 14 | 3 | 50 | 3 | 3
花桥鑫隆广场转变 | 10kV | 0.5 | 1000 | 0 | 县级 | 2 | 分区1 | 142安贰线 | 0 | 1 | 1 | 1 | 2001 | 0 | 14 | 4 | 50 | 4 | 0
花桥鑫隆广场3#变 | 10kV | 0.5 | 1000 | 0.054 | 县级 | 2 | 分区1 | 142安贰线 | 1 | 2 | 1 | 1 | 2001 | 0 | 14 | 5 | 50 | 5 | 1
花桥鑫隆广场1#变 | 10kV | 0.5 | 1000 | 0 | 县级 | 2 | 分区1 | 142安贰线 | 0 | 0 | 0 | 0 | 2001 | 0 | 14 | 6 | 50 | 6 | 2
梅苑里T1-1 | 10kV | 0.4 | 800 | 0.03 | 县级 | 2 | 分区1 | 142安贰线 | 1 | 1 | 1 | 1 | 2001 | 0 | 14 | 7 | 50 | 7 | 3
梅苑里T1-2 | 10kV | 0.4 | 800 | 0 | 县级 | 2 | 分区1 | 142安贰线 | 0 | 2 | 1 | 1 | 2001 | 0 | 14 | 8 | 50 | 8 | 0
梅苑里T3-3 | 10kV | 0.4 | 800 | 0 | 县级 | 2 | 分区1 | 142安贰线 | 1 | 0 | 0 | 0 | 2000 | 0 | 15 | 0 | 50 | 0 | 1
梅苑里T3-2 | 10kV | 0.4 | 800 | 0 | 县级 | 2 | 分区1 | 142安贰线 | 0 | 1 | 1 | 1 | 2000 | 0 | 15 | 1 | 50 | 1 | 2
梅苑里T3-1 | 10kV | 0.4 | 800 | 0.054 | 县级 | 2 | 分区1 | 142安贰线 | 1 | 2 | 1 | 1 | 2000 | 0 | 15 | 2 | 50 | 2 | 3
梅苑里T2 | 10kV | 0.4 | 800 | 0 | 县级 | 2 | 分区1 | 142安贰线 | 0 | 0 | 0 | 0 | 2000 | 0 | 15 | 3 | 50 | 3 | 0
金属塑料变 | 10kV | 0.2 | 400 | 0.054 | 县级 | 2 | 分区1 | 142安贰线 | 1 | 1 | 1 | 1 | 2000 | 0 | 15 | 4 | 50 | 4 | 1
巷浦住宅7#变 | 10kV | 0.2 | 400 | 0 | 县级 | 2 | 分区1 | 142安贰线 | 0 | 2 | 1 | 1 | 2000 | 0 | 15 | 5 | 50 | 5 | 2
人才公寓 | 10kV | 1.015 | 2030 | 0.03 | 县级 | 2 | 分区1 | 142安贰线 | 1 | 0 | 0 | 0 | 2000 | 0 | 15 | 6 | 50 | 6 | 3
中信花桥产业园 | 10kV | 0.25 | 500 | 0 | 县级 | 2 | 分区1 | 142安贰线 | 0 | 1 | 1 | 1 | 2000 | 0 | 15 | 7 | 50 | 7 | 0
商铺 | 10kV | 0.25 | 500 | 0 | 县级 | 2 | 分区1 | 142安贰线 | 1 | 2 | 1 | 1 | 2000 | 0 | 15 | 8 | 50 | 8 | 1
绿地家世界3#变1 | 10kV | 0.4 | 800 | 0 | 县级 | 2 | 分区1 | 142安贰线 | 0 | 0 | 0 | 0 | 1999 | 0 | 16 | 0 | 50 | 0 | 2
绿地家世界4#变 | 10kV | 0.5 | 1000 | 0.054 | 县级 | 2 | 分区1 | 142安贰线 | 1 | 1 | 1 | 1 | 1999 | 0 | 16 | 1 | 50 | 1 | 3
绿地家世界8#变 | 10kV | 0.4 | 800 | 0.054 | 县级 | 2 | 分区1 | 142安贰线 | 0 | 2 | 1 | 1 | 1999 | 0 | 16 | 2 | 50 | 2 | 0
绿地家世界6#变 | 10kV | 0.4 | 800 | 0 | 县级 | 2 | 分区1 | 142安贰线 | 1 | 0 | 0 | 0 | 1999 | 0 | 16 | 3 | 50 | 3 | 1
启航社12#变 | 10kV | 0.4 | 800 | 0.03 | 县级 | 2 | 分区1 | 142安贰线 | 0 | 1 | 1 | 1 | 1999 | 0 | 16 | 4 | 50 | 4 | 2
启航社10#变 | 10kV | 0.4 | 800 | 0 | 县级 | 2 | 分区1 | 142安贰线 | 1 | 2 | 1 | 1 | 1999 | 0 | 16 | 5 | 50 | 5 | 3
启航社15#变 | 10kV | 0.5 | 1000 | 0 | 县级 | 2 | 分区1 | 142安贰线 | 0 | 0 | 0 | 0 | 1999 | 0 | 16 | 6 | 50 | 6 | 0
启航社16#变 | 10kV | 0.5 | 1000 | 0 | 县级 | 2 | 分区1 | 142安贰线 | 1 | 1 | 1 | 1 | 1999 | 0 | 16 | 7 | 50 | 7 | 1
启航社23#变 | 10kV | 0.315 | 630 | 0.054 | 县级 | 2 | 分区1 | 142安贰线 | 0 | 2 | 1 | 1 | 1999 | 0 | 16 | 8 | 50 | 8 | 2
启航社22#变 | 10kV | 0.315 | 630 | 0.054 | 县级 | 2 | 分区1 | 142安贰线 | 1 | 0 | 0 | 0 | 1998 | 0 | 17 | 0 | 50 | 0 | 3
启航社19#变 | 10kV | 0.4 | 800 | 0 | 县级 | 2 | 分区1 | 142安贰线 | 0 | 1 | 1 | 1 | 1998 | 0 | 17 | 1 | 50 | 1 | 0
启航社6#变 | 10kV | 0.4 | 800 | 0.03 | 县级 | 2 | 分区1 | 142安贰线 | 1 | 2 | 1 | 1 | 1998 | 0 | 17 | 2 | 50 | 2 | 1
启航社5#变 | 10kV | 0.5 | 1000 | 0 | 县级 | 2 | 分区1 | 142安贰线 | 0 | 0 | 0 | 0 | 1998 | 0 | 17 | 3 | 50 | 3 | 2
裕花园6#变 | 10kV | 0.5 | 1000 | 0 | 县级 | 2 | 分区1 | 142安贰线 | 1 | 1 | 1 | 1 | 1998 | 0 | 17 | 4 | 50 | 4 | 3
裕花园8#变 | 10kV | 0.5 | 1000 | 0 | 县级 | 2 | 分区1 | 142安贰线 | 0 | 2 | 1 | 1 | 1998 | 0 | 17 | 5 | 50 | 5 | 0
裕花园4#变 | 10kV | 0.4 | 800 | 0.054 | 县级 | 2 | 分区1 | 142安贰线 | 1 | 0 | 0 | 0 | 1998 | 0 | 17 | 6 | 50 | 6 | 1
裕花园2#变 | 10kV | 0.4 | 800 | 0 | 县级 | 2 | 分区1 | 142安贰线 | 0 | 1 | 1 | 1 | 1998 | 0 | 17 | 7 | 50 | 7 | 2
裕花园10#变 | 10kV | 0.4 | 800 | 0 | 县级 | 2 | 分区1 | 142安贰线 | 1 | 2 | 1 | 1 | 1998 | 0 | 17 | 8 | 50 | 8 | 3
裕花园12#变 | 10kV | 0.4 | 800 | 0.054 | 县级 | 2 | 分区1 | 142安贰线 | 0 | 0 | 0 | 0 | 1997 | 0 | 18 | 0 | 50 | 0 | 0
花桥国际商务城 | 10kV | 0.2 | 400 | 0 | 县级 | 2 | 分区1 | 142安贰线 | 1 | 1 | 1 | 1 | 1997 | 0 | 18 | 1 | 50 | 1 | 1
梅浦新村2#变 | 10kV | 0.4 | 800 | 0.03 | 县级 | 2 | 分区1 | 142安贰线 | 0 | 2 | 1 | 1 | 1997 | 0 | 18 | 2 | 50 | 2 | 2
梅浦新村4#变 | 10kV | 0.4 | 800 | 0 | 县级 | 2 | 分区1 | 142安贰线 | 1 | 0 | 0 | 0 | 1997 | 0 | 18 | 3 | 50 | 3 | 3
国瑞置业 | 10kV | 0.25 | 500 | 0 | 县级 | 2 | 分区1 | 142安贰线 | 0 | 1 | 1 | 1 | 1997 | 0 | 18 | 4 | 50 | 4 | 0
城开锦亭置业 | 10kV | 0.25 | 500 | 0 | 县级 | 2 | 分区1 | 142安贰线 | 1 | 2 | 1 | 1 | 1997 | 0 | 18 | 5 | 50 | 5 | 1
安伍路灯变 | 10kV | 0.08 | 160 | 0.054 | 县级 | 2 | 分区1 | 142安贰线 | 0 | 0 | 0 | 0 | 1997 | 0 | 18 | 6 | 50 | 6 | 2
惠鑫商业发展高配室1-1 | 10kV | 0.625 | 1250 | 0 | 县级 | 2 | 分区1 | 142安贰线 | 1 | 1 | 1 | 1 | 1997 | 0 | 18 | 7 | 50 | 7 | 3
惠鑫商业发展高配室1-2 | 10kV | 0.8 | 1600 | 0.054 | 县级 | 2 | 分区1 | 142安贰线 | 0 | 2 | 1 | 1 | 1997 | 0 | 18 | 8 | 50 | 8 | 0
绿地集团 | 10kV | 0.2 | 400 | 0 | 县级 | 2 | 分区1 | 142安贰线 | 1 | 0 | 0 | 0 | 1996 | 0 | 19 | 0 | 50 | 0 | 1
绿地集团（临） | 10kV | 0.2 | 400 | 0.03 | 县级 | 2 | 分区1 | 142安贰线 | 0 | 1 | 1 | 1 | 1996 | 0 | 19 | 1 | 50 | 1 | 2
鑫苑置业6# | 10kV | 0.2 | 400 | 0 | 县级 | 2 | 分区1 | 142安贰线 | 1 | 2 | 1 | 1 | 1996 | 0 | 19 | 2 | 50 | 2 | 3
鑫苑置业4# | 10kV | 0.2 | 400 | 0 | 县级 | 2 | 分区1 | 142安贰线 | 0 | 0 | 0 | 0 | 1996 | 0 | 19 | 3 | 50 | 3 | 0
鑫苑国际6#变 | 10kV | 0.5 | 1000 | 0 | 县级 | 2 | 分区1 | 142安贰线 | 1 | 1 | 1 | 1 | 1996 | 0 | 19 | 4 | 50 | 4 | 1
鑫苑国际4#变 | 10kV | 0.5 | 1000 | 0.054 | 县级 | 2 | 分区1 | 142安贰线 | 0 | 2 | 1 | 1 | 1996 | 0 | 19 | 5 | 50 | 5 | 2
鑫苑国际7#变 | 10kV | 0.315 | 630 | 0 | 县级 | 2 | 分区1 | 142安贰线 | 1 | 0 | 0 | 0 | 1996 | 0 | 19 | 6 | 50 | 6 | 3
鑫苑国际2#变 | 10kV | 0.5 | 1000 | 0.054 | 县级 | 2 | 分区1 | 142安贰线 | 0 | 1 | 1 | 1 | 1996 | 0 | 19 | 7 | 50 | 7 | 0
鑫苑国际9#变 | 10kV | 0.5 | 1000 | 0 | 县级 | 2 | 分区1 | 142安贰线 | 1 | 2 | 1 | 1 | 1996 | 0 | 19 | 8 | 50 | 8 | 1
鑫苑国际11#变 | 10kV | 0.5 | 1000 | 0.03 | 县级 | 2 | 分区1 | 142安贰线 | 0 | 0 | 0 | 0 | 1995 | 0 | 20 | 0 | 50 | 0 | 2
地库会所 | 10kV | 0.5 | 1000 | 0 | 县级 | 2 | 分区1 | 142安贰线 | 1 | 1 | 1 | 1 | 1995 | 0 | 20 | 1 | 50 | 1 | 3
鑫苑国际21#变 | 10kV | 0.5 | 1000 | 0 | 县级 | 2 | 分区1 | 142安贰线 | 0 | 2 | 1 | 1 | 1995 | 0 | 20 | 2 | 50 | 2 | 0
鑫苑国际15#变 | 10kV | 0.315 | 630 | 0 | 县级 | 2 | 分区1 | 142安贰线 | 1 | 0 | 0 | 0 | 1995 | 0 | 20 | 3 | 50 | 3 | 1
鑫苑国际13#变 | 10kV | 0.5 | 1000 | 0.054 | 县级 | 2 | 分区1 | 142安贰线 | 0 | 1 | 1 | 1 | 1995 | 0 | 20 | 4 | 50 | 4 | 2
鑫苑国际17#变 | 10kV | 0.5 | 1000 | 0 | 县级 | 2 | 分区1 | 142安贰线 | 1 | 2 | 1 | 1 | 1995 | 0 | 20 | 5 | 50 | 5 | 3
鑫苑国际19#变 | 10kV | 0.4 | 800 | 0.054 | 县级 | 2 | 分区1 | 142安贰线 | 0 | 0 | 0 | 0 | 1995 | 0 | 20 | 6 | 50 | 6 | 0
鑫苑国际29#变 | 10kV | 0.315 | 630 | 0 | 县级 | 2 | 分区1 | 142安贰线 | 1 | 1 | 1 | 1 | 1995 | 0 | 20 | 7 | 50 | 7 | 1
鑫苑国际31#变 | 10kV | 0.315 | 630 | 0.03 | 县级 | 2 | 分区1 | 142安贰线 | 0 | 2 | 1 | 1 | 1995 | 0 | 20 | 8 | 50 | 8 | 2
鑫苑国际25#变 | 10kV | 0.5 | 1000 | 0 | 县级 | 2 | 分区1 | 142安贰线 | 1 | 0 | 0 | 0 | 1994 | 0 | 21 | 0 | 50 | 0 | 3
鑫苑国际27#变 | 10kV | 0.5 | 1000 | 0 | 县级 | 2 | 分区1 | 142安贰线 | 0 | 1 | 1 | 1 | 1994 | 0 | 21 | 1 | 50 | 1 | 0
鑫苑国际23#变 | 10kV | 0.5 | 1000 | 0 | 县级 | 2 | 分区1 | 142安贰线 | 1 | 2 | 1 | 1 | 1994 | 0 | 21 | 2 | 50 | 2 | 1
鑫苑国际35#变 | 10kV | 0.5 | 1000 | 0.054 | 县级 | 2 | 分区1 | 142安贰线 | 0 | 0 | 0 | 0 | 1994 | 0 | 21 | 3 | 50 | 3 | 2
鑫苑国际37#变 | 10kV | 0.5 | 1000 | 0.054 | 县级 | 2 | 分区1 | 142安贰线 | 1 | 1 | 1 | 1 | 1994 | 0 | 21 | 4 | 50 | 4 | 3
鑫苑国际33#变 | 10kV | 0.5 | 1000 | 0 | 县级 | 2 | 分区1 | 142安贰线 | 0 | 2 | 1 | 1 | 1994 | 0 | 21 | 5 | 50 | 5 | 0
启航社41#变 | 10kV | 0.4 | 800 | 0.03 | 县级 | 2 | 分区1 | 142安贰线 | 1 | 0 | 0 | 0 | 1994 | 0 | 21 | 6 | 50 | 6 | 1
启航社43#变 | 10kV | 0.4 | 800 | 0 | 县级 | 2 | 分区1 | 142安贰线 | 0 | 1 | 1 | 1 | 1994 | 0 | 21 | 7 | 50 | 7 | 2
启航社27#变 | 10kV | 0.4 | 800 | 0 | 县级 | 2 | 分区1 | 142安贰线 | 1 | 2 | 1 | 1 | 1994 | 0 | 21 | 8 | 50 | 8 | 3
启航社25#变 | 10kV | 0.4 | 800 | 0 | 县级 | 2 | 分区1 | 142安贰线 | 0 | 0 | 0 | 0 | 1993 | 0 | 22 | 0 | 50 | 0 | 0
启航社29#变 | 10kV | 0.4 | 800 | 0.054 | 县级 | 2 | 分区1 | 142安贰线 | 1 | 1 | 1 | 1 | 1993 | 0 | 22 | 1 | 50 | 1 | 1
启航社31#变 | 10kV | 0.4 | 800 | 0 | 县级 | 2 | 分区1 | 142安贰线 | 0 | 2 | 1 | 1 | 1993 | 0 | 22 | 2 | 50 | 2 | 2
启航社33#变 | 10kV | 0.5 | 1000 | 0.054 | 县级 | 2 | 分区1 | 142安贰线 | 1 | 0 | 0 | 0 | 1993 | 0 | 22 | 3 | 50 | 3 | 3
启航社35#变 | 10kV | 0.5 | 1000 | 0 | 县级 | 2 | 分区1 | 142安贰线 | 0 | 1 | 1 | 1 | 1993 | 0 | 22 | 4 | 50 | 4 | 0
启航社37#变 | 10kV | 0.4 | 800 | 0.03 | 县级 | 2 | 分区1 | 142安贰线 | 1 | 2 | 1 | 1 | 1993 | 0 | 22 | 5 | 50 | 5 | 1
启航社39#变 | 10kV | 0.4 | 800 | 0 | 县级 | 2 | 分区1 | 142安贰线 | 0 | 0 | 0 | 0 | 1993 | 0 | 22 | 6 | 50 | 6 | 2
新浜站 | 10kV | 0.125 | 250 | 0 | 县级 | 2 | 分区1 | 142安贰线 | 1 | 1 | 1 | 1 | 1993 | 0 | 22 | 7 | 50 | 7 | 3
进洋食品机械 | 10kV | 0.05 | 100 | 0 | 县级 | 2 | 分区1 | 142安贰线 | 0 | 2 | 1 | 1 | 1993 | 0 | 22 | 8 | 50 | 8 | 0
森珑机械 | 10kV | 0.1 | 200 | 0.054 | 县级 | 2 | 分区1 | 142安贰线 | 1 | 0 | 0 | 0 | 1992 | 0 | 23 | 0 | 50 | 0 | 1
天迈电子 | 10kV | 0.25 | 500 | 0 | 县级 | 2 | 分区1 | 142安贰线 | 0 | 1 | 1 | 1 | 1992 | 0 | 23 | 1 | 50 | 1 | 2
创业线路灯变 | 10kV | 0.08 | 160 | 0.054 | 县级 | 2 | 分区1 | 142安贰线 | 1 | 2 | 1 | 1 | 1992 | 0 | 23 | 2 | 50 | 2 | 3
雷城兴业机械 | 10kV | 0.125 | 250 | 0 | 县级 | 2 | 分区1 | 142安贰线 | 0 | 0 | 0 | 0 | 1992 | 0 | 23 | 3 | 50 | 3 | 0
中大建设 | 10kV | 0.125 | 250 | 0.03 | 县级 | 2 | 分区1 | 142安贰线 | 1 | 1 | 1 | 1 | 1992 | 0 | 23 | 4 | 50 | 4 | 1
宏光投资 | 10kV | 0.08 | 160 | 0 | 县级 | 2 | 分区1 | 142安贰线 | 0 | 2 | 1 | 1 | 1992 | 0 | 23 | 5 | 50 | 5 | 2
佳展电子 | 10kV | 0.1 | 200 | 0 | 县级 | 2 | 分区1 | 142安贰线 | 1 | 0 | 0 | 0 | 1992 | 0 | 23 | 6 | 50 | 6 | 3
御林1-2 | 10kV | 0.2 | 400 | 0 | 县级 | 2 | 分区1 | 142安贰线 | 0 | 1 | 1 | 1 | 1992 | 0 | 23 | 7 | 50 | 7 | 0
御林1-1 | 10kV | 0.25 | 500 | 0.054 | 县级 | 2 | 分区1 | 142安贰线 | 1 | 2 | 1 | 1 | 1992 | 0 | 23 | 8 | 50 | 8 | 1
金龙纺织品 | 10kV | 0.125 | 250 | 0 | 县级 | 2 | 分区1 | 142安贰线 | 0 | 0 | 0 | 0 | 1991 | 0 | 24 | 0 | 50 | 0 | 2
创业线加油站 | 10kV | 0.1 | 200 | 0.054 | 县级 | 2 | 分区1 | 142安贰线 | 1 | 1 | 1 | 1 | 1991 | 0 | 24 | 1 | 50 | 1 | 3
万道金属1-2 | 10kV | 0.8 | 1600 | 0 | 县级 | 2 | 分区1 | 142安贰线 | 0 | 2 | 1 | 1 | 1991 | 0 | 24 | 2 | 50 | 2 | 0
万道金属1-1 | 10kV | 0.625 | 1250 | 0.03 | 县级 | 2 | 分区1 | 142安贰线 | 1 | 0 | 0 | 0 | 1991 | 0 | 24 | 3 | 50 | 3 | 1
万道金属1-3 | 10kV | 0.5 | 1000 | 0 | 县级 | 2 | 分区1 | 142安贰线 | 0 | 1 | 1 | 1 | 1991 | 0 | 24 | 4 | 50 | 4 | 2
联兴金属 | 10kV | 1 | 2000 | 0 | 县级 | 2 | 分区1 | 142安贰线 | 1 | 2 | 1 | 1 | 1991 | 0 | 24 | 5 | 50 | 5 | 3
良智塑料1 | 10kV | 0.315 | 630 | 0 | 县级 | 2 | 分区1 | 142安贰线 | 0 | 0 | 0 | 0 | 1991 | 0 | 24 | 6 | 50 | 6 | 0
良智塑料2 | 10kV | 0.315 | 630 | 0.054 | 县级 | 2 | 分区1 | 142安贰线 | 1 | 1 | 1 | 1 | 1991 | 0 | 24 | 7 | 50 | 7 | 1
浦项线新众机械 | 10kV | 0.04 | 80 | 0 | 县级 | 2 | 分区1 | 142安贰线 | 0 | 2 | 1 | 1 | 1991 | 0 | 24 | 8 | 50 | 8 | 2
江海饭店 | 10kV | 0.015 | 30 | 0.054 | 县级 | 2 | 分区1 | 142安贰线 | 1 | 0 | 0 | 0 | 1990 | 0 | 25 | 0 | 50 | 0 | 3
二水厂2# | 10kV | 0.04 | 80 | 0 | 县级 | 2 | 分区1 | 142安贰线 | 0 | 1 | 1 | 1 | 1990 | 0 | 25 | 1 | 50 | 1 | 0
二水厂 | 10kV | 0.0625 | 125 | 0.03 | 县级 | 2 | 分区1 | 142安贰线 | 1 | 2 | 1 | 1 | 1990 | 0 | 25 | 2 | 50 | 2 | 1
古南收费站 | 10kV | 0.08 | 160 | 0 | 县级 | 2 | 分区1 | 142安贰线 | 0 | 0 | 0 | 0 | 1990 | 0 | 25 | 3 | 50 | 3 | 2
星浜村马泾变 | 10kV | 0.08 | 160 | 0 | 县级 | 2 | 分区1 | 142安贰线 | 1 | 1 | 1 | 1 | 1990 | 0 | 25 | 4 | 50 | 4 | 3
大鸿运房产 | 10kV | 0.25 | 500 | 0 | 县级 | 2 | 分区1 | 142安贰线 | 0 | 2 | 1 | 1 | 1990 | 0 | 25 | 5 | 50 | 5 | 0
星浜村新村变 | 10kV | 0.125 | 250 | 0.054 | 县级 | 2 | 分区1 | 142安贰线 | 1 | 0 | 0 | 0 | 1990 | 0 | 25 | 6 | 50 | 6 | 1
花桥镇星浜置业合作社 | 10kV | 0.2 | 400 | 0.054 | 县级 | 2 | 分区1 | 142安贰线 | 0 | 1 | 1 | 1 | 1990 | 0 | 25 | 7 | 50 | 7 | 2
星浜村漕塘变 | 10kV | 0.05 | 100 | 0 | 县级 | 2 | 分区1 | 142安贰线 | 1 | 2 | 1 | 1 | 1990 | 0 | 25 | 8 | 50 | 8 | 3
钱家泾变 | 10kV | 0.0625 | 125 | 0.03 | 县级 | 2 | 分区1 | 142安贰线 | 0 | 0 | 0 | 0 | 1989 | 0 | 26 | 0 | 50 | 0 | 0
浦项线联通 | 10kV | 0.015 | 30 | 0 | 县级 | 2 | 分区1 | 142安贰线 | 1 | 1 | 1 | 1 | 1989 | 0 | 26 | 1 | 50 | 1 | 1
浦项线移动 | 10kV | 0.015 | 30 | 0 | 县级 | 2 | 分区1 | 142安贰线 | 0 | 2 | 1 | 1 | 1989 | 0 | 26 | 2 | 50 | 2 | 2
陈华金属 | 10kV | 0.08 | 160 | 0 | 县级 | 2 | 分区1 | 142安贰线 | 1 | 0 | 0 | 0 | 1989 | 0 | 26 | 3 | 50 | 3 | 3
花桥精艺有色金属 | 10kV | 0.125 | 250 | 0.054 | 县级 | 2 | 分区1 | 142安贰线 | 0 | 1 | 1 | 1 | 1989 | 0 | 26 | 4 | 50 | 4 | 0
珍兴鞋业1-1 | 10kV | 0.8 | 1600 | 0 | 县级 | 2 | 分区1 | 142安贰线 | 1 | 2 | 1 | 1 | 1989 | 0 | 26 | 5 | 50 | 5 | 1
珍兴鞋业1-2 | 10kV | 0.8 | 1600 | 0.054 | 县级 | 2 | 分区1 | 142安贰线 | 0 | 0 | 0 | 0 | 1989 | 0 | 26 | 6 | 50 | 6 | 2
盈桥房地产1 | 10kV | 0.25 | 500 | 0 | 县级 | 2 | 分区1 | 142安贰线 | 1 | 1 | 1 | 1 | 1989 | 0 | 26 | 7 | 50 | 7 | 3
盈桥房地产2 | 10kV | 0.25 | 500 | 0.03 | 县级 | 2 | 分区1 | 142安贰线 | 0 | 2 | 1 | 1 | 1989 | 0 | 26 | 8 | 50 | 8 | 0
盈桥房地产3 | 10kV | 0.25 | 500 | 0 | 县级 | 2 | 分区1 | 142安贰线 | 1 | 0 | 0 | 0 | 1988 | 0 | 27 | 0 | 50 | 0 | 1
尚普电子 | 10kV | 0.1575 | 315 | 0 | 县级 | 2 | 分区1 | 142安贰线 | 0 | 1 | 1 | 1 | 1988 | 0 | 27 | 1 | 50 | 1 | 2
浦项汽车配件 | 10kV | 1.8 | 3600 | 0 | 县级 | 2 | 分区1 | 142安贰线 | 1 | 2 | 1 | 1 | 1988 | 0 | 27 | 2 | 50 | 2 | 3
浦项配变1 | 10kV | 1.8 | 3600 | 0.054 | 县级 | 2 | 分区1 | 142安贰线 | 0 | 0 | 0 | 0 | 1988 | 0 | 27 | 3 | 50 | 3 | 0
高信能量 | 10kV | 0.1575 | 315 | 0 | 县级 | 2 | 分区1 | 142安贰线 | 1 | 1 | 1 | 1 | 1988 | 0 | 27 | 4 | 50 | 4 | 1
野鸡庵排 | 10kV | 0.08 | 160 | 0.054 | 县级 | 2 | 分区1 | 142安贰线 | 0 | 2 | 1 | 1 | 1988 | 0 | 27 | 5 | 50 | 5 | 2
华之辰电器 | 10kV | 0.2 | 400 | 0 | 县级 | 2 | 分区1 | 142安贰线 | 1 | 0 | 0 | 0 | 1988 | 0 | 27 | 6 | 50 | 6 | 3
大宏机电配电间 | 10kV | 0.5 | 1000 | 0.03 | 县级 | 2 | 分区1 | 142安贰线 | 0 | 1 | 1 | 1 | 1988 | 0 | 27 | 7 | 50 | 7 | 0
金运汽配 | 10kV | 0.25 | 500 | 0 | 县级 | 2 | 分区1 | 142安贰线 | 1 | 2 | 1 | 1 | 1988 | 0 | 27 | 8 | 50 | 8 | 1
海立服饰 | 10kV | 0.125 | 250 | 0 | 县级 | 2 | 分区1 | 142安贰线 | 0 | 0 | 0 | 0 | 1987 | 0 | 28 | 0 | 50 | 0 | 2
华燕五金 | 10kV | 0.2 | 400 | 0 | 县级 | 2 | 分区1 | 142安贰线 | 1 | 1 | 1 | 1 | 1987 | 0 | 28 | 1 | 50 | 1 | 3
陆家墩变 | 10kV | 0.05 | 100 | 0.054 | 县级 | 2 | 分区1 | 142安贰线 | 0 | 2 | 1 | 1 | 1987 | 0 | 28 | 2 | 50 | 2 | 0
花桥商务城 | 10kV | 0.08 | 160 | 0.054 | 县级 | 2 | 分区1 | 142安贰线 | 1 | 0 | 0 | 0 | 1987 | 0 | 28 | 3 | 50 | 3 | 1
松普科技 | 10kV | 0.5 | 1000 | 0 | 县级 | 2 | 分区1 | 142安贰线 | 0 | 1 | 1 | 1 | 1987 | 0 | 28 | 4 | 50 | 4 | 2
汇能模具钢 | 10kV | 0.25 | 500 | 0.03 | 县级 | 2 | 分区1 | 142安贰线 | 1 | 2 | 1 | 1 | 1987 | 0 | 28 | 5 | 50 | 5 | 3
金都起重 | 10kV | 0.04 | 80 | 0 | 县级 | 2 | 分区1 | 142安贰线 | 0 | 0 | 0 | 0 | 1987 | 0 | 28 | 6 | 50 | 6 | 0
徐公桥社区居委 | 10kV | 0.2 | 400 | 0 | 县级 | 2 | 分区1 | 142安贰线 | 1 | 1 | 1 | 1 | 1987 | 0 | 28 | 7 | 50 | 7 | 1
聚光电子 | 10kV | 0.125 | 250 | 0 | 县级 | 2 | 分区1 | 142安贰线 | 0 | 2 | 1 | 1 | 1987 | 0 | 28 | 8 | 50 | 8 | 2
新联建筑 | 10kV | 0.125 | 250 | 0.054 | 县级 | 2 | 分区1 | 142安贰线 | 1 | 0 | 0 | 0 | 1987 | 0 | 28 | 0 | 50 | 0 | 3
项项金属 | 10kV | 0.125 | 250 | 0 | 县级 | 2 | 分区1 | 142安贰线 | 0 | 1 | 1 | 1 | 1987 | 0 | 28 | 1 | 50 | 1 | 0
大安工控 | 10kV | 0.125 | 250 | 0.054 | 县级 | 2 | 分区1 | 142安贰线 | 1 | 2 | 1 | 1 | 1987 | 0 | 28 | 2 | 50 | 2 | 1
正鑫模具 | 10kV | 0.1575 | 315 | 0 | 县级 | 2 | 分区1 | 142安贰线 | 0 | 0 | 0 | 0 | 1987 | 0 | 28 | 3 | 50 | 3 | 2
毅昌辐照科技 | 10kV | 0.125 | 250 | 0.03 | 县级 | 2 | 分区1 | 142安贰线 | 1 | 1 | 1 | 1 | 1987 | 0 | 28 | 4 | 50 | 4 | 3
欣邦五金 | 10kV | 0.2 | 400 | 0 | 县级 | 2 | 分区1 | 142安贰线 | 0 | 2 | 1 | 1 | 1987 | 0 | 28 | 5 | 50 | 5 | 0
山巨泰电子 | 10kV | 0.25 | 500 | 0 | 县级 | 2 | 分区1 | 142安贰线 | 1 | 0 | 0 | 0 | 1987 | 0 | 28 | 6 | 50 | 6 | 1
日进塑胶 | 10kV | 0.125 | 250 | 0 | 县级 | 2 | 分区1 | 142安贰线 | 0 | 1 | 1 | 1 | 1987 | 0 | 28 | 7 | 50 | 7 | 2
浦项汽车配件2 | 10kV | 0.1 | 200 | 0.054 | 县级 | 2 | 分区1 | 142安贰线 | 1 | 2 | 1 | 1 | 1987 | 0 | 28 | 8 | 50 | 8 | 3
浦项引富拉 | 10kV | 0.125 | 250 | 0 | 县级 | 2 | 分区1 | 142安贰线 | 0 | 0 | 0 | 0 | 2015 | 0 | 0 | 0 | 50 | 0 | 0
富莱德仓储 | 10kV | 0.125 | 250 | 0 | 县级 | 2 | 分区1 | 142安贰线 | 1 | 1 | 1 | 1 | 2015 | 0 | 0 | 1 | 50 | 1 | 1
曹安村杨家库站 | 10kV | 0.1575 | 315 | 0.054 | 县级 | 2 | 分区1 | 142安贰线 | 0 | 2 | 1 | 1 | 2015 | 0 | 0 | 2 | 50 | 2 | 2
海鸥 | 10kV | 0.315 | 630 | 0 | 县级 | 2 | 分区1 | 142安贰线 | 1 | 0 | 0 | 0 | 2015 | 0 | 0 | 3 | 50 | 3 | 3
新景家园1#变 | 10kV | 0.5 | 1000 | 0.03 | 县级 | 2 | 分区1 | 142安贰线 | 0 | 1 | 1 | 1 | 2015 | 0 | 0 | 4 | 50 | 4 | 0
新景家园3#变 | 10kV | 0.4 | 800 | 0 | 县级 | 2 | 分区1 | 142安贰线 | 1 | 2 | 1 | 1 | 2015 | 0 | 0 | 5 | 50 | 5 | 1
曹安供销 | 10kV | 1 | 2000 | 0 | 县级 | 2 | 分区1 | 142安贰线 | 0 | 0 | 0 | 0 | 2015 | 0 | 0 | 6 | 50 | 6 | 2
好望角商住楼3#变 | 10kV | 0.4 | 800 | 0 | 县级 | 2 | 分区1 | 142安贰线 | 1 | 1 | 1 | 1 | 2015 | 0 | 0 | 7 | 50 | 7 | 3
B1 | 10kV | 0.4 | 800 | 0.054 | 县级 | 2 | 分区1 | 142安贰线 | 0 | 2 | 1 | 1 | 2015 | 0 | 0 | 8 | 50 | 8 | 0
盈桥竹源居1#变 | 10kV | 0.5 | 1000 | 0 | 县级 | 2 | 分区1 | 142安贰线 | 1 | 0 | 0 | 0 | 2014 | 0 | 1 | 0 | 50 | 0 | 1
清竹苑3#变 | 10kV | 0.4 | 800 | 0.054 | 县级 | 2 | 分区1 | 142安贰线 | 0 | 1 | 1 | 1 | 2014 | 0 | 1 | 1 | 50 | 1 | 2
盈桥竹源居2#变 | 10kV | 0.5 | 1000 | 0 | 县级 | 2 | 分区1 | 142安贰线 | 1 | 2 | 1 | 1 | 2014 | 0 | 1 | 2 | 50 | 2 | 3
清竹苑5#变 | 10kV | 0.315 | 630 | 0.03 | 县级 | 2 | 分区1 | 142安贰线 | 0 | 0 | 0 | 0 | 2014 | 0 | 1 | 3 | 50 | 3 | 0
清竹苑7#变 | 10kV | 0.315 | 630 | 0 | 县级 | 2 | 分区1 | 142安贰线 | 1 | 1 | 1 | 1 | 2014 | 0 | 1 | 4 | 50 | 4 | 1
清竹苑9#变 | 10kV | 0.4 | 800 | 0 | 县级 | 2 | 分区1 | 142安贰线 | 0 | 2 | 1 | 1 | 2014 | 0 | 1 | 5 | 50 | 5 | 2
5912天福变 | 10kV | 0.025 | 50 | 0 | 县级 | 2 | 分区1 | 142安贰线 | 1 | 0 | 0 | 0 | 2014 | 0 | 1 | 6 | 50 | 6 | 3
1385天福变 | 10kV | 0.05 | 100 | 0.054 | 县级 | 2 | 分区1 | 142安贰线 | 0 | 1 | 1 | 1 | 2014 | 0 | 1 | 7 | 50 | 7 | 0
建管所 | 10kV | 0.1575 | 315 | 0 | 县级 | 2 | 分区1 | 142安贰线 | 1 | 2 | 1 | 1 | 2014 | 0 | 1 | 8 | 50 | 8 | 1
安贰线沿沪大道路灯变 | 10kV | 0.1 | 200 | 0 | 县级 | 2 | 分区1 | 142安贰线 | 0 | 0 | 0 | 0 | 2013 | 0 | 2 | 0 | 50 | 0 | 2
百事达生物材料 | 10kV | 1 | 2000 | 0 | 县级 | 2 | 分区1 | 142安贰线 | 1 | 1 | 1 | 1 | 2013 | 0 | 2 | 1 | 50 | 1 | 3
众兴家具 | 10kV | 0.5 | 1000 | 0.054 | 县级 | 2 | 分区1 | 142安贰线 | 0 | 2 | 1 | 1 | 2013 | 0 | 2 | 2 | 50 | 2 | 0
众鑫玻璃 | 10kV | 0.1 | 200 | 0 | 县级 | 2 | 分区1 | 142安贰线 | 1 | 0 | 0 | 0 | 2013 | 0 | 2 | 3 | 50 | 3 | 1
安贰线移动 | 10kV | 0.015 | 30 | 0.03 | 县级 | 2 | 分区1 | 142安贰线 | 0 | 1 | 1 | 1 | 2013 | 0 | 2 | 4 | 50 | 4 | 2
安贰线联通 | 10kV | 0.015 | 30 | 0 | 县级 | 2 | 分区1 | 142安贰线 | 1 | 2 | 1 | 1 | 2013 | 0 | 2 | 5 | 50 | 5 | 3
沿沪路铁路立交泵站 | 10kV | 0.08 | 160 | 0 | 县级 | 2 | 分区1 | 142安贰线 | 0 | 0 | 0 | 0 | 2013 | 0 | 2 | 6 | 50 | 6 | 0
富莱德 | 10kV | 1.6 | 3200 | 0 | 县级 | 2 | 分区1 | 142安贰线 | 1 | 1 | 1 | 1 | 2013 | 0 | 2 | 7 | 50 | 7 | 1
生态园1#变 | 10kV | 0.125 | 250 | 0.054 | 县级 | 2 | 分区1 | 142安贰线 | 0 | 2 | 1 | 1 | 2013 | 0 | 2 | 8 | 50 | 8 | 2
生态园会所 | 10kV | 0.2 | 400 | 0 | 县级 | 2 | 分区1 | 142安贰线 | 1 | 0 | 0 | 0 | 2012 | 0 | 3 | 0 | 50 | 0 | 3
生态园3#变 | 10kV | 0.08 | 160 | 0 | 县级 | 2 | 分区1 | 142安贰线 | 0 | 1 | 1 | 1 | 2012 | 0 | 3 | 1 | 50 | 1 | 0
芯旺威达 | 10kV | 0.08 | 160 | 0 | 县级 | 2 | 分区1 | 142安贰线 | 1 | 2 | 1 | 1 | 2012 | 0 | 3 | 2 | 50 | 2 | 1
爱尔福机械 | 10kV | 0.25 | 500 | 0.054 | 县级 | 2 | 分区1 | 142安贰线 | 0 | 0 | 0 | 0 | 2012 | 0 | 3 | 3 | 50 | 3 | 2
安柒线配变1 | 10kV | 0 | 0 | 0 | 县级 | 2 | 分区1 | 142安贰线 | 1 | 1 | 1 | 1 | 2012 | 0 | 3 | 4 | 50 | 4 | 3
华芸锻压 | 10kV | 0.125 | 250 | 0.03 | 县级 | 2 | 分区1 | 142安贰线 | 0 | 2 | 1 | 1 | 2012 | 0 | 3 | 5 | 50 | 5 | 0
正富机械（临） | 10kV | 0.05 | 100 | 0 | 县级 | 2 | 分区1 | 142安贰线 | 1 | 0 | 0 | 0 | 2012 | 0 | 3 | 6 | 50 | 6 | 1
正富机械 | 10kV | 0.625 | 1250 | 0 | 县级 | 2 | 分区1 | 142安贰线 | 0 | 1 | 1 | 1 | 2012 | 0 | 3 | 7 | 50 | 7 | 2
惠丰包装 | 10kV | 0.25 | 500 | 0 | 县级 | 2 | 分区1 | 142安贰线 | 1 | 2 | 1 | 1 | 2012 | 0 | 3 | 8 | 50 | 8 | 3
安柒线移动 | 10kV | 0.015 | 30 | 0.054 | 县级 | 2 | 分区1 | 142安贰线 | 0 | 0 | 0 | 0 | 2011 | 0 | 4 | 0 | 50 | 0 | 0
珠翠村曹家宅变 | 10kV | 0.05 | 100 | 0 | 县级 | 2 | 分区1 | 142安贰线 | 1 | 1 | 1 | 1 | 2011 | 0 | 4 | 1 | 50 | 1 | 1
伟瑞机械 | 10kV | 0.125 | 250 | 0 | 县级 | 2 | 分区1 | 142安贰线 | 0 | 2 | 1 | 1 | 2011 | 0 | 4 | 2 | 50 | 2 | 2
山力精锻 | 10kV | 0.25 | 500 | 0 | 县级 | 2 | 分区1 | 142安贰线 | 1 | 0 | 0 | 0 | 2011 | 0 | 4 | 3 | 50 | 3 | 3
安柒线配变2 | 10kV | 0 | 0 | 0 | 县级 | 2 | 分区1 | 142安贰线 | 0 | 1 | 1 | 1 | 2011 | 0 | 4 | 4 | 50 | 4 | 0
中钢结构1-1 | 10kV | 0.8 | 1600 | 0.054 | 县级 | 2 | 分区1 | 142安贰线 | 1 | 2 | 1 | 1 | 2011 | 0 | 4 | 5 | 50 | 5 | 1
中钢结构1-2 | 10kV | 0.015 | 30 | 0 | 县级 | 2 | 分区1 | 142安贰线 | 0 | 0 | 0 | 0 | 2011 | 0 | 4 | 6 | 50 | 6 | 2
金山纺织 | 10kV | 0.0625 | 125 | 0.03 | 县级 | 2 | 分区1 | 142安贰线 | 1 | 1 | 1 | 1 | 2011 | 0 | 4 | 7 | 50 | 7 | 3
五力机电 | 10kV | 0.125 | 250 | 0 | 县级 | 2 | 分区1 | 142安贰线 | 0 | 2 | 1 | 1 | 2011 | 0 | 4 | 8 | 50 | 8 | 0
顺昌涂料 | 10kV | 0.25 | 500 | 0 | 县级 | 2 | 分区1 | 142安贰线 | 1 | 0 | 0 | 0 | 2010 | 0 | 5 | 0 | 50 | 0 | 1
德勤机械 | 10kV | 1 | 2000 | 0 | 县级 | 2 | 分区1 | 142安贰线 | 0 | 1 | 1 | 1 | 2010 | 0 | 5 | 1 | 50 | 1 | 2
振淮建筑 | 10kV | 0.125 | 250 | 0.054 | 县级 | 2 | 分区1 | 142安贰线 | 1 | 2 | 1 | 1 | 2010 | 0 | 5 | 2 | 50 | 2 | 3
思创服饰 | 10kV | 0.125 | 250 | 0 | 县级 | 2 | 分区1 | 142安贰线 | 0 | 0 | 0 | 0 | 2010 | 0 | 5 | 3 | 50 | 3 | 0
濡鑫光电 | 10kV | 0.625 | 1250 | 0 | 县级 | 2 | 分区1 | 142安贰线 | 1 | 1 | 1 | 1 | 2010 | 0 | 5 | 4 | 50 | 4 | 1
安柒线联通2 | 10kV | 0.015 | 30 | 0.054 | 县级 | 2 | 分区1 | 142安贰线 | 0 | 2 | 1 | 1 | 2010 | 0 | 5 | 5 | 50 | 5 | 2
安柒线移动2 | 10kV | 0.015 | 30 | 0 | 县级 | 2 | 分区1 | 142安贰线 | 1 | 0 | 0 | 0 | 2010 | 0 | 5 | 6 | 50 | 6 | 3
孙磊 | 10kV | 0.125 | 250 | 0.03 | 县级 | 2 | 分区1 | 142安贰线 | 0 | 1 | 1 | 1 | 2010 | 0 | 5 | 7 | 50 | 7 | 0
苏州炬鸿通讯 | 10kV | 0.25 | 500 | 0 | 县级 | 2 | 分区1 | 142安贰线 | 1 | 2 | 1 | 1 | 2010 | 0 | 5 | 8 | 50 | 8 | 1
航剪机械 | 10kV | 0.1575 | 315 | 0 | 县级 | 2 | 分区1 | 142安贰线 | 0 | 0 | 0 | 0 | 2009 | 0 | 6 | 0 | 50 | 0 | 2
江苏美乐地仓储 | 10kV | 0.1575 | 315 | 0 | 县级 | 2 | 分区1 | 142安贰线 | 1 | 1 | 1 | 1 | 2009 | 0 | 6 | 1 | 50 | 1 | 3
和椿科技 | 10kV | 0.5 | 1000 | 0.054 | 县级 | 2 | 分区1 | 142安贰线 | 0 | 2 | 1 | 1 | 2009 | 0 | 6 | 2 | 50 | 2 | 0
徐工河北口排涝站 | 10kV | 0.2 | 400 | 0 | 县级 | 2 | 分区1 | 142安贰线 | 1 | 0 | 0 | 0 | 2009 | 0 | 6 | 3 | 50 | 3 | 1
安柒线联通3 | 10kV | 0.015 | 30 | 0 | 县级 | 2 | 分区1 | 142安贰线 | 0 | 1 | 1 | 1 | 2009 | 0 | 6 | 4 | 50 | 4 | 2
安柒线移动3 | 10kV | 0.015 | 30 | 0.054 | 县级 | 2 | 分区1 | 142安贰线 | 1 | 2 | 1 | 1 | 2009 | 0 | 6 | 5 | 50 | 5 | 3
晟杨模具1-1 | 10kV | 0.8 | 1600 | 0 | 县级 | 2 | 分区1 | 142安贰线 | 0 | 0 | 0 | 0 | 2009 | 0 | 6 | 6 | 50 | 6 | 0
晟杨模具1-2 | 10kV | 0.4 | 800 | 0.03 | 县级 | 2 | 分区1 | 142安贰线 | 1 | 1 | 1 | 1 | 2009 | 0 | 6 | 7 | 50 | 7 | 1
晟杨模具1-3 | 10kV | 0.25 | 500 | 0 | 县级 | 2 | 分区1 | 142安贰线 | 0 | 2 | 1 | 1 | 2009 | 0 | 6 | 8 | 50 | 8 | 2
新源工贸 | 10kV | 0.1 | 200 | 0 | 县级 | 2 | 分区1 | 142安贰线 | 1 | 0 | 0 | 0 | 2008 | 0 | 7 | 0 | 50 | 0 | 3
宝阳金属 | 10kV | 0.25 | 500 | 0 | 县级 | 2 | 分区1 | 142安贰线 | 0 | 1 | 1 | 1 | 2008 | 0 | 7 | 1 | 50 | 1 | 0
光生铝业1-1 | 10kV | 0.315 | 630 | 0.054 | 县级 | 2 | 分区1 | 142安贰线 | 1 | 2 | 1 | 1 | 2008 | 0 | 7 | 2 | 50 | 2 | 1
光生铝业1-2 | 10kV | 0.2 | 400 | 0 | 县级 | 2 | 分区1 | 142安贰线 | 0 | 0 | 0 | 0 | 2008 | 0 | 7 | 3 | 50 | 3 | 2
华青家具1-1 | 10kV | 0.4 | 800 | 0.054 | 县级 | 2 | 分区1 | 142安贰线 | 1 | 1 | 1 | 1 | 2008 | 0 | 7 | 4 | 50 | 4 | 3
华青家具1-2 | 10kV | 0.2 | 400 | 0 | 县级 | 2 | 分区1 | 142安贰线 | 0 | 2 | 1 | 1 | 2008 | 0 | 7 | 5 | 50 | 5 | 0
华青家具1-3 | 10kV | 0.015 | 30 | 0.03 | 县级 | 2 | 分区1 | 142安贰线 | 1 | 0 | 0 | 0 | 2008 | 0 | 7 | 6 | 50 | 6 | 1
曹家线移动 | 10kV | 0.015 | 30 | 0 | 县级 | 2 | 分区1 | 142安贰线 | 0 | 1 | 1 | 1 | 2008 | 0 | 7 | 7 | 50 | 7 | 2
曹家线联通 | 10kV | 0.015 | 30 | 0 | 县级 | 2 | 分区1 | 142安贰线 | 1 | 2 | 1 | 1 | 2008 | 0 | 7 | 8 | 50 | 8 | 3
曹家线电信 | 10kV | 0.015 | 30 | 0 | 县级 | 2 | 分区1 | 142安贰线 | 0 | 0 | 0 | 0 | 2007 | 0 | 8 | 0 | 50 | 0 | 0
曹家线巨霸机电 | 10kV | 0.125 | 250 | 0.054 | 县级 | 2 | 分区1 | 142安贰线 | 1 | 1 | 1 | 1 | 2007 | 0 | 8 | 1 | 50 | 1 | 1
曹家线宏光投资 | 10kV | 0.1 | 200 | 0.054 | 县级 | 2 | 分区1 | 142安贰线 | 0 | 2 | 1 | 1 | 2007 | 0 | 8 | 2 | 50 | 2 | 2
鼎坚五金 | 10kV | 0.1575 | 315 | 0 | 县级 | 2 | 分区1 | 142安贰线 | 1 | 0 | 0 | 0 | 2007 | 0 | 8 | 3 | 50 | 3 | 3
花桥变 | 10kV | 0.315 | 630 | 0.03 | 县级 | 2 | 分区1 | 142安贰线 | 0 | 1 | 1 | 1 | 2007 | 0 | 8 | 4 | 50 | 4 | 0
利通天然气 | 10kV | 0.015 | 30 | 0 | 县级 | 2 | 分区1 | 142安贰线 | 1 | 2 | 1 | 1 | 2007 | 0 | 8 | 5 | 50 | 5 | 1
国际商务城资产经营 | 10kV | 0.25 | 500 | 0 | 县级 | 2 | 分区1 | 142安贰线 | 0 | 0 | 0 | 0 | 2007 | 0 | 8 | 6 | 50 | 6 | 2
自来水1-1 | 10kV | 0.625 | 1250 | 0 | 县级 | 2 | 分区1 | 142安贰线 | 1 | 1 | 1 | 1 | 2007 | 0 | 8 | 7 | 50 | 7 | 3
自来水1-2 | 10kV | 0.625 | 1250 | 0.054 | 县级 | 2 | 分区1 | 142安贰线 | 0 | 2 | 1 | 1 | 2007 | 0 | 8 | 8 | 50 | 8 | 0
自来水1-3 | 10kV | 0.015 | 30 | 0 | 县级 | 2 | 分区1 | 142安贰线 | 1 | 0 | 0 | 0 | 2006 | 0 | 9 | 0 | 50 | 0 | 1
新宇宙变 | 10kV | 0.015 | 30 | 0.054 | 县级 | 2 | 分区1 | 142安贰线 | 0 | 1 | 1 | 1 | 2006 | 0 | 9 | 1 | 50 | 1 | 2
生态园北排涝站 | 10kV | 0.125 | 250 | 0 | 县级 | 2 | 分区1 | 142安贰线 | 1 | 2 | 1 | 1 | 2006 | 0 | 9 | 2 | 50 | 2 | 3
曹家线移动2 | 10kV | 0.015 | 30 | 0.03 | 县级 | 2 | 分区1 | 142安贰线 | 0 | 0 | 0 | 0 | 2006 | 0 | 9 | 3 | 50 | 3 | 0
曹村经变 | 10kV | 0.05 | 100 | 0 | 县级 | 2 | 分区1 | 142安贰线 | 1 | 1 | 1 | 1 | 2006 | 0 | 9 | 4 | 50 | 4 | 1
高铁6段6工区3作业工区6#变 | 10kV | 0.25 | 500 | 0 | 县级 | 2 | 分区1 | 142安贰线 | 0 | 2 | 1 | 1 | 2006 | 0 | 9 | 5 | 50 | 5 | 2
曹家线商务城资产经营 | 10kV | 0.2 | 400 | 0 | 县级 | 2 | 分区1 | 142安贰线 | 1 | 0 | 0 | 0 | 2006 | 0 | 9 | 6 | 50 | 6 | 3
高铁6段6工区3作业工区 | 10kV | 0.25 | 500 | 0.054 | 县级 | 2 | 分区1 | 142安贰线 | 0 | 1 | 1 | 1 | 2006 | 0 | 9 | 7 | 50 | 7 | 0
生态园南排涝站 | 10kV | 0.04 | 80 | 0 | 县级 | 2 | 分区1 | 142安贰线 | 1 | 2 | 1 | 1 | 2006 | 0 | 9 | 8 | 50 | 8 | 1
曹家线电信1 | 10kV | 0.015 | 30 | 0 | 县级 | 2 | 分区1 | 142安贰线 | 0 | 0 | 0 | 0 | 2005 | 0 | 10 | 0 | 50 | 0 | 2
曹家线移动3 | 10kV | 0.015 | 30 | 0.054 | 县级 | 2 | 分区1 | 142安贰线 | 1 | 1 | 1 | 1 | 2005 | 0 | 10 | 1 | 50 | 1 | 3
曹家线联通2 | 10kV | 0.015 | 30 | 0 | 县级 | 2 | 分区1 | 142安贰线 | 0 | 2 | 1 | 1 | 2005 | 0 | 10 | 2 | 50 | 2 | 0
朱昌塘西排涝站 | 10kV | 0.1 | 200 | 0.03 | 县级 | 2 | 分区1 | 142安贰线 | 1 | 0 | 0 | 0 | 2005 | 0 | 10 | 3 | 50 | 3 | 1
天福变 | 10kV | 0.04 | 80 | 0 | 县级 | 2 | 分区1 | 142安贰线 | 0 | 1 | 1 | 1 | 2005 | 0 | 10 | 4 | 50 | 4 | 2
沈家坟变 | 10kV | 0.05 | 100 | 0 | 县级 | 2 | 分区1 | 142安贰线 | 1 | 2 | 1 | 1 | 2005 | 0 | 10 | 5 | 50 | 5 | 3
花桥水利站1-1 | 10kV | 0.1 | 200 | 0 | 县级 | 2 | 分区1 | 142安贰线 | 0 | 0 | 0 | 0 | 2005 | 0 | 10 | 6 | 50 | 6 | 0
星庄站 | 10kV | 0.1575 | 315 | 0.054 | 县级 | 2 | 分区1 | 142安贰线 | 1 | 1 | 1 | 1 | 2005 | 0 | 10 | 7 | 50 | 7 | 1
王家站1#变 | 10kV | 0.125 | 250 | 0 | 县级 | 2 | 分区1 | 142安贰线 | 0 | 2 | 1 | 1 | 2005 | 0 | 10 | 8 | 50 | 8 | 2
华家宅变 | 10kV | 0.2 | 400 | 0 | 县级 | 2 | 分区1 | 142安贰线 | 1 | 0 | 0 | 0 | 2004 | 0 | 11 | 0 | 50 | 0 | 3
天福老街1#变 | 10kV | 0.2 | 400 | 0.054 | 县级 | 2 | 分区1 | 142安贰线 | 0 | 1 | 1 | 1 | 2004 | 0 | 11 | 1 | 50 | 1 | 0
马泾河变 | 10kV | 0.05 | 100 | 0 | 县级 | 2 | 分区1 | 142安贰线 | 1 | 2 | 1 | 1 | 2004 | 0 | 11 | 2 | 50 | 2 | 1
新乐站 | 10kV | 0.05 | 100 | 0.03 | 县级 | 2 | 分区1 | 142安贰线 | 0 | 0 | 0 | 0 | 2004 | 0 | 11 | 3 | 50 | 3 | 2
天福集镇变 | 10kV | 0.1 | 200 | 0 | 县级 | 2 | 分区1 | 142安贰线 | 1 | 1 | 1 | 1 | 2004 | 0 | 11 | 4 | 50 | 4 | 3
通利达木业 | 10kV | 0.1 | 200 | 0 | 县级 | 2 | 分区1 | 142安贰线 | 0 | 2 | 1 | 1 | 2004 | 0 | 11 | 5 | 50 | 5 | 0
南有山变 | 10kV | 0.05 | 100 | 0 | 县级 | 2 | 分区1 | 142安贰线 | 1 | 0 | 0 | 0 | 2004 | 0 | 11 | 6 | 50 | 6 | 1
北干路变 | 10kV | 0.05 | 100 | 0.054 | 县级 | 2 | 分区1 | 142安贰线 | 0 | 1 | 1 | 1 | 2004 | 0 | 11 | 7 | 50 | 7 | 2
建福村变 | 10kV | 0.125 | 250 | 0 | 县级 | 2 | 分区1 | 142安贰线 | 1 | 2 | 1 | 1 | 2004 | 0 | 11 | 8 | 50 | 8 | 3
高铁土建6标段工区三作业1# | 10kV | 0.05 | 100 | 0 | 县级 | 2 | 分区1 | 142安贰线 | 0 | 0 | 0 | 0 | 2003 | 0 | 12 | 0 | 50 | 0 | 0
朱昌塘1#变 | 10kV | 0.125 | 250 | 0 | 县级 | 2 | 分区1 | 142安贰线 | 1 | 1 | 1 | 1 | 2003 | 0 | 12 | 1 | 50 | 1 | 1
珠昌塘站 | 10kV | 0.125 | 250 | 0 | 县级 | 2 | 分区1 | 142安贰线 | 0 | 2 | 1 | 1 | 2003 | 0 | 12 | 2 | 50 | 2 | 2
曹家线移动4 | 10kV | 0.015 | 30 | 0.054 | 县级 | 2 | 分区1 | 142安贰线 | 1 | 0 | 0 | 0 | 2003 | 0 | 12 | 3 | 50 | 3 | 3
曹家线联通3 | 10kV | 0.015 | 30 | 0 | 县级 | 2 | 分区1 | 142安贰线 | 0 | 1 | 1 | 1 | 2003 | 0 | 12 | 4 | 50 | 4 | 0
珠昌塘东排涝站 | 10kV | 0.1 | 200 | 0.03 | 县级 | 2 | 分区1 | 142安贰线 | 1 | 2 | 1 | 1 | 2003 | 0 | 12 | 5 | 50 | 5 | 1
姜王山变 | 10kV | 0.2 | 400 | 0 | 县级 | 2 | 分区1 | 142安贰线 | 0 | 0 | 0 | 0 | 2003 | 0 | 12 | 6 | 50 | 6 | 2
千泾河变250 | 10kV | 0.125 | 250 | 0 | 县级 | 2 | 分区1 | 142安贰线 | 1 | 1 | 1 | 1 | 2003 | 0 | 12 | 7 | 50 | 7 | 3
鑫苑置业5#变 | 10kV | 0.2 | 400 | 0 | 县级 | 2 | 分区1 | 142安贰线 | 0 | 2 | 1 | 1 | 2003 | 0 | 12 | 8 | 50 | 8 | 0
曹家线天福变 | 10kV | 0.315 | 630 | 0.054 | 县级 | 2 | 分区1 | 142安贰线 | 1 | 0 | 0 | 0 | 2002 | 0 | 13 | 0 | 50 | 0 | 1
生态园2#变 | 10kV | 0.08 | 160 | 0 | 县级 | 2 | 分区1 | 142安贰线 | 0 | 1 | 1 | 1 | 2002 | 0 | 13 | 1 | 50 | 1 | 2
生态园4#变 | 10kV | 0.04 | 80 | 0.054 | 县级 | 2 | 分区1 | 142安贰线 | 1 | 2 | 1 | 1 | 2002 | 0 | 13 | 2 | 50 | 2 | 3
中科新达江苏创新投资商住用房一期2#变 | 10kV | 0.25 | 500 | 0 | 县级 | 2 | 分区1 | 142安贰线 | 0 | 0 | 0 | 0 | 2002 | 0 | 13 | 3 | 50 | 3 | 0
公桥制箱厂 | 10kV | 0.04 | 80 | 0.03 | 县级 | 2 | 分区1 | 142安贰线 | 1 | 1 | 1 | 1 | 2002 | 0 | 13 | 4 | 50 | 4 | 1
弦珉涂料 | 10kV | 0.04 | 80 | 0 | 县级 | 2 | 分区1 | 142安贰线 | 0 | 2 | 1 | 1 | 2002 | 0 | 13 | 5 | 50 | 5 | 2
曹顺线资产经营 | 10kV | 0.125 | 250 | 0 | 县级 | 2 | 分区1 | 142安贰线 | 1 | 0 | 0 | 0 | 2002 | 0 | 13 | 6 | 50 | 6 | 3
喜莱德1-1 | 10kV | 0.315 | 630 | 0 | 县级 | 2 | 分区1 | 142安贰线 | 0 | 1 | 1 | 1 | 2002 | 0 | 13 | 7 | 50 | 7 | 0
喜莱德1-2 | 10kV | 0.315 | 630 | 0.054 | 县级 | 2 | 分区1 | 142安贰线 | 1 | 2 | 1 | 1 | 2002 | 0 | 13 | 8 | 50 | 8 | 1
六晖1-1 | 10kV | 0.315 | 630 | 0 | 县级 | 2 | 分区1 | 142安贰线 | 0 | 0 | 0 | 0 | 2001 | 0 | 14 | 0 | 50 | 0 | 2
六晖1-2 | 10kV | 0.25 | 500 | 0 | 县级 | 2 | 分区1 | 142安贰线 | 1 | 1 | 1 | 1 | 2001 | 0 | 14 | 1 | 50 | 1 | 3
力标五金 | 10kV | 0.1 | 200 | 0.054 | 县级 | 2 | 分区1 | 142安贰线 | 0 | 2 | 1 | 1 | 2001 | 0 | 14 | 2 | 50 | 2 | 0
鸿柏电子 | 10kV | 0.0625 | 125 | 0 | 县级 | 2 | 分区1 | 142安贰线 | 1 | 0 | 0 | 0 | 2001 | 0 | 14 | 3 | 50 | 3 | 1
龚家宅变 | 10kV | 0.08 | 160 | 0.03 | 县级 | 2 | 分区1 | 142安贰线 | 0 | 1 | 1 | 1 | 2001 | 0 | 14 | 4 | 50 | 4 | 2
欣森金属制品 | 10kV | 0.04 | 80 | 0 | 县级 | 2 | 分区1 | 142安贰线 | 1 | 2 | 1 | 1 | 2001 | 0 | 14 | 5 | 50 | 5 | 3
浩佳英杰玩具 | 10kV | 0.125 | 250 | 0 | 县级 | 2 | 分区1 | 142安贰线 | 0 | 0 | 0 | 0 | 2001 | 0 | 14 | 6 | 50 | 6 | 0
禾益电子 | 10kV | 0.125 | 250 | 0 | 县级 | 2 | 分区1 | 142安贰线 | 1 | 1 | 1 | 1 | 2001 | 0 | 14 | 7 | 50 | 7 | 1
光明分站 | 10kV | 0.125 | 250 | 0.054 | 县级 | 2 | 分区1 | 142安贰线 | 0 | 2 | 1 | 1 | 2001 | 0 | 14 | 8 | 50 | 8 | 2
富通 | 10kV | 0.1 | 200 | 0 | 县级 | 2 | 分区1 | 142安贰线 | 1 | 0 | 0 | 0 | 2000 | 0 | 15 | 0 | 50 | 0 | 3
恒捷化工 | 10kV | 0.08 | 160 | 0.054 | 县级 | 2 | 分区1 | 142安贰线 | 0 | 1 | 1 | 1 | 2000 | 0 | 15 | 1 | 50 | 1 | 0
能镏环加工 | 10kV | 0.08 | 160 | 0 | 县级 | 2 | 分区1 | 142安贰线 | 1 | 2 | 1 | 1 | 2000 | 0 | 15 | 2 | 50 | 2 | 1
浩檀针织 | 10kV | 0.1 | 200 | 0.03 | 县级 | 2 | 分区1 | 142安贰线 | 0 | 0 | 0 | 0 | 2000 | 0 | 15 | 3 | 50 | 3 | 2
大宏机电 | 10kV | 0.1 | 200 | 0 | 县级 | 2 | 分区1 | 142安贰线 | 1 | 1 | 1 | 1 | 2000 | 0 | 15 | 4 | 50 | 4 | 3
六贤 | 10kV | 0.25 | 500 | 0 | 县级 | 2 | 分区1 | 142安贰线 | 0 | 2 | 1 | 1 | 2000 | 0 | 15 | 5 | 50 | 5 | 0
隆昌车业1-1 | 10kV | 0.315 | 630 | 0 | 县级 | 2 | 分区1 | 142安贰线 | 1 | 0 | 0 | 0 | 2000 | 0 | 15 | 6 | 50 | 6 | 1
隆昌车业1-2 | 10kV | 0.315 | 630 | 0.054 | 县级 | 2 | 分区1 | 142安贰线 | 0 | 1 | 1 | 1 | 2000 | 0 | 15 | 7 | 50 | 7 | 2
高友五金 | 10kV | 0.1575 | 315 | 0 | 县级 | 2 | 分区1 | 142安贰线 | 1 | 2 | 1 | 1 | 2000 | 0 | 15 | 8 | 50 | 8 | 3
高创力电工机械 | 10kV | 0.25 | 500 | 0.054 | 县级 | 2 | 分区1 | 142安贰线 | 0 | 0 | 0 | 0 | 1999 | 0 | 16 | 0 | 50 | 0 | 0
荣昌聚氨酯 | 10kV | 0.1575 | 315 | 0 | 县级 | 2 | 分区1 | 142安贰线 | 1 | 1 | 1 | 1 | 1999 | 0 | 16 | 1 | 50 | 1 | 1
鼎基金属制品 | 10kV | 0.1575 | 315 | 0.03 | 县级 | 2 | 分区1 | 142安贰线 | 0 | 2 | 1 | 1 | 1999 | 0 | 16 | 2 | 50 | 2 | 2
裕丰 | 10kV | 0.25 | 500 | 0 | 县级 | 2 | 分区1 | 142安贰线 | 1 | 0 | 0 | 0 | 1999 | 0 | 16 | 3 | 50 | 3 | 3
运城压纹 | 10kV | 0.315 | 630 | 0 | 县级 | 2 | 分区1 | 142安贰线 | 0 | 1 | 1 | 1 | 1999 | 0 | 16 | 4 | 50 | 4 | 0
蓬善村蒋巷变 | 10kV | 0.05 | 100 | 0 | 县级 | 2 | 分区1 | 142安贰线 | 1 | 2 | 1 | 1 | 1999 | 0 | 16 | 5 | 50 | 5 | 1
联庆金属 | 10kV | 0.1575 | 315 | 0.054 | 县级 | 2 | 分区1 | 142安贰线 | 0 | 0 | 0 | 0 | 1999 | 0 | 16 | 6 | 50 | 6 | 2
联钢工程 | 10kV | 0.25 | 500 | 0 | 县级 | 2 | 分区1 | 142安贰线 | 1 | 1 | 1 | 1 | 1999 | 0 | 16 | 7 | 50 | 7 | 3
大年变 | 10kV | 0.1575 | 315 | 0.054 | 县级 | 2 | 分区1 | 142安贰线 | 0 | 2 | 1 | 1 | 1999 | 0 | 16 | 8 | 50 | 8 | 0
江苏移动 | 10kV | 0.015 | 30 | 0 | 县级 | 2 | 分区1 | 142安贰线 | 1 | 0 | 0 | 0 | 1998 | 0 | 17 | 0 | 50 | 0 | 1
联通冯家宅基站 | 10kV | 0.015 | 30 | 0.03 | 县级 | 2 | 分区1 | 142安贰线 | 0 | 1 | 1 | 1 | 1998 | 0 | 17 | 1 | 50 | 1 | 2
徐公桥小区别墅变 | 10kV | 0.315 | 630 | 0 | 县级 | 2 | 分区1 | 142安贰线 | 1 | 2 | 1 | 1 | 1998 | 0 | 17 | 2 | 50 | 2 | 3
路灯变1102 | 10kV | 0.125 | 250 | 0 | 县级 | 2 | 分区1 | 142安贰线 | 0 | 0 | 0 | 0 | 1998 | 0 | 17 | 3 | 50 | 3 | 0
3032绿地集团 | 10kV | 0.2 | 400 | 0 | 县级 | 2 | 分区1 | 142安贰线 | 1 | 1 | 1 | 1 | 1998 | 0 | 17 | 4 | 50 | 4 | 1
9537绿地集团 | 10kV | 0.2 | 400 | 0.054 | 县级 | 2 | 分区1 | 142安贰线 | 0 | 2 | 1 | 1 | 1998 | 0 | 17 | 5 | 50 | 5 | 2
徐公河南口排涝站 | 10kV | 0.25 | 500 | 0 | 县级 | 2 | 分区1 | 142安贰线 | 1 | 0 | 0 | 0 | 1998 | 0 | 17 | 6 | 50 | 6 | 3
神仙园排涝站1470 | 10kV | 0.1 | 200 | 0 | 县级 | 2 | 分区1 | 142安贰线 | 0 | 1 | 1 | 1 | 1998 | 0 | 17 | 7 | 50 | 7 | 0
梅浦排 | 10kV | 0.0625 | 125 | 0 | 县级 | 2 | 分区1 | 142安贰线 | 1 | 2 | 1 | 1 | 1998 | 0 | 17 | 8 | 50 | 8 | 1
绿地置业C区12#变 | 10kV | 0.4 | 800 | 0.054 | 县级 | 2 | 分区1 | 142安贰线 | 0 | 0 | 0 | 0 | 1997 | 0 | 18 | 0 | 50 | 0 | 2
绿地置业C区13#变 | 10kV | 0.4 | 800 | 0 | 县级 | 2 | 分区1 | 142安贰线 | 1 | 1 | 1 | 1 | 1997 | 0 | 18 | 1 | 50 | 1 | 3
绿地置业C区14#变 | 10kV | 0.4 | 800 | 0.03 | 县级 | 2 | 分区1 | 142安贰线 | 0 | 2 | 1 | 1 | 1997 | 0 | 18 | 2 | 50 | 2 | 0
绿地置业C区6#变 | 10kV | 0.25 | 500 | 0 | 县级 | 2 | 分区1 | 142安贰线 | 1 | 0 | 0 | 0 | 1997 | 0 | 18 | 3 | 50 | 3 | 1
绿地置业C区8#变 | 10kV | 0.25 | 500 | 0 | 县级 | 2 | 分区1 | 142安贰线 | 0 | 1 | 1 | 1 | 1997 | 0 | 18 | 4 | 50 | 4 | 2
绿地置业C区7#变 | 10kV | 0.2 | 400 | 0 | 县级 | 2 | 分区1 | 142安贰线 | 1 | 2 | 1 | 1 | 1997 | 0 | 18 | 5 | 50 | 5 | 3
绿地置业C区3#变 | 10kV | 0.2 | 400 | 0.054 | 县级 | 2 | 分区1 | 142安贰线 | 0 | 0 | 0 | 0 | 1997 | 0 | 18 | 6 | 50 | 6 | 0
绿地置业C区1#变 | 10kV | 0.315 | 630 | 0 | 县级 | 2 | 分区1 | 142安贰线 | 1 | 1 | 1 | 1 | 1997 | 0 | 18 | 7 | 50 | 7 | 1
绿地置业C区2#变 | 10kV | 0.2 | 400 | 0 | 县级 | 2 | 分区1 | 142安贰线 | 0 | 2 | 1 | 1 | 1997 | 0 | 18 | 8 | 50 | 8 | 2
绿地置业C区5#变 | 10kV | 0.25 | 500 | 0.054 | 县级 | 2 | 分区1 | 142安贰线 | 1 | 0 | 0 | 0 | 1996 | 0 | 19 | 0 | 50 | 0 | 3
绿地置业C区4#变 | 10kV | 0.25 | 500 | 0 | 县级 | 2 | 分区1 | 142安贰线 | 0 | 1 | 1 | 1 | 1996 | 0 | 19 | 1 | 50 | 1 | 0
绿地临变 | 10kV | 0.2 | 400 | 0.03 | 县级 | 2 | 分区1 | 142安贰线 | 1 | 2 | 1 | 1 | 1996 | 0 | 19 | 2 | 50 | 2 | 1
绿地昆山医院 | 10kV | 0.25 | 500 | 0 | 县级 | 2 | 分区1 | 142安贰线 | 0 | 0 | 0 | 0 | 1996 | 0 | 19 | 3 | 50 | 3 | 2
污水处理1-1 | 10kV | 0.4 | 800 | 0 | 县级 | 2 | 分区1 | 142安贰线 | 1 | 1 | 1 | 1 | 1996 | 0 | 19 | 4 | 50 | 4 | 3
污水处理1-2 | 10kV | 0.2 | 400 | 0 | 县级 | 2 | 分区1 | 142安贰线 | 0 | 2 | 1 | 1 | 1996 | 0 | 19 | 5 | 50 | 5 | 0
同济医院1#变 | 10kV | 0.4 | 800 | 0.054 | 县级 | 2 | 分区1 | 142安贰线 | 1 | 0 | 0 | 0 | 1996 | 0 | 19 | 6 | 50 | 6 | 1
同济医院2#变 | 10kV | 0.4 | 800 | 0 | 县级 | 2 | 分区1 | 142安贰线 | 0 | 1 | 1 | 1 | 1996 | 0 | 19 | 7 | 50 | 7 | 2
惠鑫 | 10kV | 1 | 2000 | 0 | 县级 | 2 | 分区1 | 142安贰线 | 1 | 2 | 1 | 1 | 1996 | 0 | 19 | 8 | 50 | 8 | 3
绿地集团7144 | 10kV | 0.2 | 400 | 0.054 | 县级 | 2 | 分区1 | 142安贰线 | 0 | 0 | 0 | 0 | 1995 | 0 | 20 | 0 | 50 | 0 | 0
绿地集团5127 | 10kV | 0.2 | 400 | 0 | 县级 | 2 | 分区1 | 142安贰线 | 1 | 1 | 1 | 1 | 1995 | 0 | 20 | 1 | 50 | 1 | 1
神仙园排涝站7332 | 10kV | 0.125 | 250 | 0.03 | 县级 | 2 | 分区1 | 142安贰线 | 0 | 2 | 1 | 1 | 1995 | 0 | 20 | 2 | 50 | 2 | 2
中央商住楼 | 10kV | 0.4 | 800 | 0 | 县级 | 2 | 分区1 | 142安贰线 | 1 | 0 | 0 | 0 | 1995 | 0 | 20 | 3 | 50 | 3 | 3
8796088756800 | 10kV | 0 | 0 | 0 | 县级 | 2 | 分区1 | 142安贰线 | 0 | 0 | 0 | 0 | 0 | 0 | 2015 | 0 | 0 | 0 | 0
联合商业孝贤景苑商务 | 10kV | 0.625 | 1250 | 0 | 县级 | 2 | 分区1 | 142安贰线 | 1 | 2 | 1 | 1 | 1995 | 0 | 20 | 5 | 50 | 5 | 1
绿地集团1107 | 10kV | 0.2 | 400 | 0.054 | 县级 | 2 | 分区1 | 142安贰线 | 0 | 0 | 0 | 0 | 1995 | 0 | 20 | 6 | 50 | 6 | 2
绿地集团9129 | 10kV | 0.2 | 400 | 0 | 县级 | 2 | 分区1 | 142安贰线 | 1 | 1 | 1 | 1 | 1995 | 0 | 20 | 7 | 50 | 7 | 3
东易模具 | 10kV | 0.08 | 160 | 0 | 县级 | 2 | 分区1 | 142安贰线 | 0 | 2 | 1 | 1 | 1995 | 0 | 20 | 8 | 50 | 8 | 0
杨家库1# | 10kV | 0.1 | 200 | 0.054 | 县级 | 2 | 分区1 | 142安贰线 | 1 | 0 | 0 | 0 | 1994 | 0 | 21 | 0 | 50 | 0 | 1
江苏宁沪投资发展 | 10kV | 0.1 | 200 | 0 | 县级 | 2 | 分区1 | 142安贰线 | 0 | 1 | 1 | 1 | 1994 | 0 | 21 | 1 | 50 | 1 | 2
网通 | 10kV | 0.015 | 30 | 0.03 | 县级 | 2 | 分区1 | 142安贰线 | 1 | 2 | 1 | 1 | 1994 | 0 | 21 | 2 | 50 | 2 | 3
安零线移动 | 10kV | 0.015 | 30 | 0 | 县级 | 2 | 分区1 | 142安贰线 | 0 | 0 | 0 | 0 | 1994 | 0 | 21 | 3 | 50 | 3 | 0
新东民工子女学校 | 10kV | 0.125 | 250 | 0 | 县级 | 2 | 分区1 | 142安贰线 | 1 | 1 | 1 | 1 | 1994 | 0 | 21 | 4 | 50 | 4 | 1
新娄 | 10kV | 0.0625 | 125 | 0 | 县级 | 2 | 分区1 | 142安贰线 | 0 | 2 | 1 | 1 | 1994 | 0 | 21 | 5 | 50 | 5 | 2
新浦小区别墅变 | 10kV | 0.25 | 500 | 0.054 | 县级 | 2 | 分区1 | 142安贰线 | 1 | 0 | 0 | 0 | 1994 | 0 | 21 | 6 | 50 | 6 | 3
新浦村综合 | 10kV | 0.2 | 400 | 0 | 县级 | 2 | 分区1 | 142安贰线 | 0 | 1 | 1 | 1 | 1994 | 0 | 21 | 7 | 50 | 7 | 0
富隆 | 10kV | 0.5 | 1000 | 0 | 县级 | 2 | 分区1 | 142安贰线 | 1 | 2 | 1 | 1 | 1994 | 0 | 21 | 8 | 50 | 8 | 1
翟家宅变 | 10kV | 0.1575 | 315 | 0.054 | 县级 | 2 | 分区1 | 142安贰线 | 0 | 0 | 0 | 0 | 1993 | 0 | 22 | 0 | 50 | 0 | 2
良士文化 | 10kV | 1.89 | 3780 | 0 | 县级 | 2 | 分区1 | 142安贰线 | 1 | 1 | 1 | 1 | 1993 | 0 | 22 | 1 | 50 | 1 | 3
日进 | 10kV | 0.315 | 630 | 0.03 | 县级 | 2 | 分区1 | 142安贰线 | 0 | 2 | 1 | 1 | 1993 | 0 | 22 | 2 | 50 | 2 | 0
日进1-1 | 10kV | 0.315 | 630 | 0 | 县级 | 2 | 分区1 | 142安贰线 | 1 | 0 | 0 | 0 | 1993 | 0 | 22 | 3 | 50 | 3 | 1
西横漕1#变 | 10kV | 0.05 | 100 | 0 | 县级 | 2 | 分区1 | 142安贰线 | 0 | 1 | 1 | 1 | 1993 | 0 | 22 | 4 | 50 | 4 | 2
雅富 | 10kV | 0.125 | 250 | 0 | 县级 | 2 | 分区1 | 142安贰线 | 1 | 2 | 1 | 1 | 1993 | 0 | 22 | 5 | 50 | 5 | 3
新东村西横漕变 | 10kV | 0.08 | 160 | 0.054 | 县级 | 2 | 分区1 | 142安贰线 | 0 | 0 | 0 | 0 | 1993 | 0 | 22 | 6 | 50 | 6 | 0
绿地置业临1#变 | 10kV | 0.2 | 400 | 0 | 县级 | 2 | 分区1 | 142安贰线 | 1 | 1 | 1 | 1 | 1993 | 0 | 22 | 7 | 50 | 7 | 1
华东台商子女学校1-2 | 10kV | 0.1 | 200 | 0 | 县级 | 2 | 分区1 | 142安贰线 | 0 | 2 | 1 | 1 | 1993 | 0 | 22 | 8 | 50 | 8 | 2
华东台商子女学校1-1 | 10kV | 0.315 | 630 | 0 | 县级 | 2 | 分区1 | 142安贰线 | 1 | 0 | 0 | 0 | 1992 | 0 | 23 | 0 | 50 | 0 | 3
绿地置业2# | 10kV | 0.2 | 400 | 0.054 | 县级 | 2 | 分区1 | 142安贰线 | 0 | 1 | 1 | 1 | 1992 | 0 | 23 | 1 | 50 | 1 | 0
鑫苑置业1#变 | 10kV | 0.2 | 400 | 0 | 县级 | 2 | 分区1 | 142安贰线 | 1 | 2 | 1 | 1 | 1992 | 0 | 23 | 2 | 50 | 2 | 1
鑫苑置业3#变 | 10kV | 0.2 | 400 | 0.03 | 县级 | 2 | 分区1 | 142安贰线 | 0 | 0 | 0 | 0 | 1992 | 0 | 23 | 3 | 50 | 3 | 2
绿地置业临变3# | 10kV | 0.2 | 400 | 0 | 县级 | 2 | 分区1 | 142安贰线 | 1 | 1 | 1 | 1 | 1992 | 0 | 23 | 4 | 50 | 4 | 3
鑫苑置业2#变 | 10kV | 0.2 | 400 | 0 | 县级 | 2 | 分区1 | 142安贰线 | 0 | 2 | 1 | 1 | 1992 | 0 | 23 | 5 | 50 | 5 | 0
网通9097 | 10kV | 0.015 | 30 | 0 | 县级 | 2 | 分区1 | 142安贰线 | 1 | 0 | 0 | 0 | 1992 | 0 | 23 | 6 | 50 | 6 | 1
安零线电信0829 | 10kV | 0.015 | 30 | 0.054 | 县级 | 2 | 分区1 | 142安贰线 | 0 | 1 | 1 | 1 | 1992 | 0 | 23 | 7 | 50 | 7 | 2
安壹线中国联通 | 10kV | 0.015 | 30 | 0.054 | 县级 | 2 | 分区1 | 142安贰线 | 1 | 2 | 1 | 1 | 1992 | 0 | 23 | 8 | 50 | 8 | 3
安壹线资产经营 | 10kV | 0.125 | 250 | 0 | 县级 | 2 | 分区1 | 142安贰线 | 0 | 0 | 0 | 0 | 1991 | 0 | 24 | 0 | 50 | 0 | 0
硅湖职业技术学校 | 10kV | 1.875 | 3750 | 0.03 | 县级 | 2 | 分区1 | 142安贰线 | 1 | 1 | 1 | 1 | 1991 | 0 | 24 | 1 | 50 | 1 | 1
安陆线移动 | 10kV | 0.015 | 30 | 0 | 县级 | 2 | 分区1 | 142安贰线 | 0 | 2 | 1 | 1 | 1991 | 0 | 24 | 2 | 50 | 2 | 2
荣明纺织品 | 10kV | 0.08 | 160 | 0 | 县级 | 2 | 分区1 | 142安贰线 | 1 | 0 | 0 | 0 | 1991 | 0 | 24 | 3 | 50 | 3 | 3
雷诺玛制衣 | 10kV | 0.0625 | 125 | 0 | 县级 | 2 | 分区1 | 142安贰线 | 0 | 1 | 1 | 1 | 1991 | 0 | 24 | 4 | 50 | 4 | 0
智宇时装 | 10kV | 0.05 | 100 | 0.054 | 县级 | 2 | 分区1 | 142安贰线 | 1 | 2 | 1 | 1 | 1991 | 0 | 24 | 5 | 50 | 5 | 1
海星制衣 | 10kV | 0.05 | 100 | 0 | 县级 | 2 | 分区1 | 142安贰线 | 0 | 0 | 0 | 0 | 1991 | 0 | 24 | 6 | 50 | 6 | 2
润昌塑胶 | 10kV | 0.1575 | 315 | 0.054 | 县级 | 2 | 分区1 | 142安贰线 | 1 | 1 | 1 | 1 | 1991 | 0 | 24 | 7 | 50 | 7 | 3
华之羿植绒 | 10kV | 0.1575 | 315 | 0 | 县级 | 2 | 分区1 | 142安贰线 | 0 | 2 | 1 | 1 | 1991 | 0 | 24 | 8 | 50 | 8 | 0
统尹模具 | 10kV | 0.08 | 160 | 0.03 | 县级 | 2 | 分区1 | 142安贰线 | 1 | 0 | 0 | 0 | 1990 | 0 | 25 | 0 | 50 | 0 | 1
欣邦五金4930 | 10kV | 0.08 | 160 | 0 | 县级 | 2 | 分区1 | 142安贰线 | 0 | 1 | 1 | 1 | 1990 | 0 | 25 | 1 | 50 | 1 | 2
伟瑞机械2158 | 10kV | 0.08 | 160 | 0 | 县级 | 2 | 分区1 | 142安贰线 | 1 | 2 | 1 | 1 | 1990 | 0 | 25 | 2 | 50 | 2 | 3
徐公桥小区4#变 | 10kV | 0.315 | 630 | 0 | 县级 | 2 | 分区1 | 142安贰线 | 0 | 0 | 0 | 0 | 1990 | 0 | 25 | 3 | 50 | 3 | 0
徐公桥小区3#变 | 10kV | 0.315 | 630 | 0.054 | 县级 | 2 | 分区1 | 142安贰线 | 1 | 1 | 1 | 1 | 1990 | 0 | 25 | 4 | 50 | 4 | 1
捷通摩擦 | 10kV | 0.315 | 630 | 0.054 | 县级 | 2 | 分区1 | 142安贰线 | 0 | 2 | 1 | 1 | 1990 | 0 | 25 | 5 | 50 | 5 | 2
新艺家具 | 10kV | 0.04 | 80 | 0 | 县级 | 2 | 分区1 | 142安贰线 | 1 | 0 | 0 | 0 | 1990 | 0 | 25 | 6 | 50 | 6 | 3
天顺包装 | 10kV | 0.1 | 200 | 0.03 | 县级 | 2 | 分区1 | 142安贰线 | 0 | 1 | 1 | 1 | 1990 | 0 | 25 | 7 | 50 | 7 | 0
华顺包装 | 10kV | 0.08 | 160 | 0 | 县级 | 2 | 分区1 | 142安贰线 | 1 | 2 | 1 | 1 | 1990 | 0 | 25 | 8 | 50 | 8 | 1
伟速达 | 10kV | 0.25 | 500 | 0 | 县级 | 2 | 分区1 | 142安贰线 | 0 | 0 | 0 | 0 | 1989 | 0 | 26 | 0 | 50 | 0 | 2
徐公桥小区1#变 | 10kV | 0.315 | 630 | 0 | 县级 | 2 | 分区1 | 142安贰线 | 1 | 1 | 1 | 1 | 1989 | 0 | 26 | 1 | 50 | 1 | 3
徐公桥小区2#变 | 10kV | 0.315 | 630 | 0.054 | 县级 | 2 | 分区1 | 142安贰线 | 0 | 2 | 1 | 1 | 1989 | 0 | 26 | 2 | 50 | 2 | 0
徐公桥会所 | 10kV | 0.125 | 250 | 0.054 | 县级 | 2 | 分区1 | 142安贰线 | 1 | 0 | 0 | 0 | 1989 | 0 | 26 | 3 | 50 | 3 | 1
商务城资产经营3618 | 10kV | 0.25 | 500 | 0 | 县级 | 2 | 分区1 | 142安贰线 | 0 | 1 | 1 | 1 | 1989 | 0 | 26 | 4 | 50 | 4 | 2
徐公桥小区5#变 | 10kV | 0.315 | 630 | 0.03 | 县级 | 2 | 分区1 | 142安贰线 | 1 | 2 | 1 | 1 | 1989 | 0 | 26 | 5 | 50 | 5 | 3
徐公桥小区6#变 | 10kV | 0.315 | 630 | 0 | 县级 | 2 | 分区1 | 142安贰线 | 0 | 0 | 0 | 0 | 1989 | 0 | 26 | 6 | 50 | 6 | 0
徐公桥小区7#变 | 10kV | 0.315 | 630 | 0 | 县级 | 2 | 分区1 | 142安贰线 | 1 | 1 | 1 | 1 | 1989 | 0 | 26 | 7 | 50 | 7 | 1
徐公桥小区8#变 | 10kV | 0.315 | 630 | 0 | 县级 | 2 | 分区1 | 142安贰线 | 0 | 2 | 1 | 1 | 1989 | 0 | 26 | 8 | 50 | 8 | 2
好孩子儿童用品1-1 | 10kV | 0.015 | 30 | 0.054 | 县级 | 2 | 分区1 | 142安贰线 | 1 | 0 | 0 | 0 | 1988 | 0 | 27 | 0 | 50 | 0 | 3
好孩子儿童用品1-2 | 10kV | 0.8 | 1600 | 0 | 县级 | 2 | 分区1 | 142安贰线 | 0 | 1 | 1 | 1 | 1988 | 0 | 27 | 1 | 50 | 1 | 0
好孩子儿童用品1-3 | 10kV | 0.25 | 500 | 0 | 县级 | 2 | 分区1 | 142安贰线 | 1 | 2 | 1 | 1 | 1988 | 0 | 27 | 2 | 50 | 2 | 1
天叁线新沪顺服饰 | 10kV | 0.315 | 630 | 0 | 县级 | 2 | 分区1 | 142安贰线 | 0 | 0 | 0 | 0 | 1988 | 0 | 27 | 3 | 50 | 3 | 2
信倡电缆 | 10kV | 0.1575 | 315 | 0 | 县级 | 2 | 分区1 | 142安贰线 | 1 | 1 | 1 | 1 | 1988 | 0 | 27 | 4 | 50 | 4 | 3
好孩子儿童服饰 | 10kV | 0.25 | 500 | 0.054 | 县级 | 2 | 分区1 | 142安贰线 | 0 | 2 | 1 | 1 | 1988 | 0 | 27 | 5 | 50 | 5 | 0
星利富民合作社 | 10kV | 0.25 | 500 | 0 | 县级 | 2 | 分区1 | 142安贰线 | 1 | 0 | 0 | 0 | 1988 | 0 | 27 | 6 | 50 | 6 | 1
华阳电工线材 | 10kV | 0.1575 | 315 | 0.03 | 县级 | 2 | 分区1 | 142安贰线 | 0 | 1 | 1 | 1 | 1988 | 0 | 27 | 7 | 50 | 7 | 2
大卓光学 | 10kV | 0.04 | 80 | 0 | 县级 | 2 | 分区1 | 142安贰线 | 1 | 2 | 1 | 1 | 1988 | 0 | 27 | 8 | 50 | 8 | 3
普清净化科技 | 10kV | 0.1 | 200 | 0 | 县级 | 2 | 分区1 | 142安贰线 | 0 | 0 | 0 | 0 | 1987 | 0 | 28 | 0 | 50 | 0 | 0
丽明制衣 | 10kV | 0.04 | 80 | 0 | 县级 | 2 | 分区1 | 142安贰线 | 1 | 1 | 1 | 1 | 1987 | 0 | 28 | 1 | 50 | 1 | 1
天宇塑料 | 10kV | 0.125 | 250 | 0.054 | 县级 | 2 | 分区1 | 142安贰线 | 0 | 2 | 1 | 1 | 1987 | 0 | 28 | 2 | 50 | 2 | 2
海虹机械 | 10kV | 0.04 | 80 | 0.054 | 县级 | 2 | 分区1 | 142安贰线 | 1 | 0 | 0 | 0 | 1987 | 0 | 28 | 3 | 50 | 3 | 3
金瑞昌 | 10kV | 0.05 | 100 | 0 | 县级 | 2 | 分区1 | 142安贰线 | 0 | 1 | 1 | 1 | 1987 | 0 | 28 | 4 | 50 | 4 | 0
齿轮厂 | 10kV | 2.63 | 5260 | 0.03 | 县级 | 2 | 分区1 | 142安贰线 | 1 | 2 | 1 | 1 | 1987 | 0 | 28 | 5 | 50 | 5 | 1
上海汽车齿轮厂 | 10kV | 0.015 | 30 | 0 | 县级 | 2 | 分区1 | 142安贰线 | 0 | 0 | 0 | 0 | 1987 | 0 | 28 | 6 | 50 | 6 | 2
福达涂料 | 10kV | 0.1 | 200 | 0 | 县级 | 2 | 分区1 | 142安贰线 | 1 | 1 | 1 | 1 | 1987 | 0 | 28 | 7 | 50 | 7 | 3
8796088766464 | 10kV | 0 | 0 | 0 | 县级 | 2 | 分区1 | 142安贰线 | 0 | 0 | 0 | 0 | 0 | 0 | 2015 | 0 | 0 | 0 | 0
利玛五金 | 10kV | 0.04 | 80 | 0.054 | 县级 | 2 | 分区1 | 142安贰线 | 1 | 0 | 0 | 0 | 1987 | 0 | 28 | 0 | 50 | 0 | 1
星庄塑料 | 10kV | 0.125 | 250 | 0 | 县级 | 2 | 分区1 | 142安贰线 | 0 | 1 | 1 | 1 | 1987 | 0 | 28 | 1 | 50 | 1 | 2
永益塑料 | 10kV | 0.08 | 160 | 0 | 县级 | 2 | 分区1 | 142安贰线 | 1 | 2 | 1 | 1 | 1987 | 0 | 28 | 2 | 50 | 2 | 3
申鑫金属 | 10kV | 0.08 | 160 | 0.054 | 县级 | 2 | 分区1 | 142安贰线 | 0 | 0 | 0 | 0 | 1987 | 0 | 28 | 3 | 50 | 3 | 0
昆山环保机械 | 10kV | 0.125 | 250 | 0 | 县级 | 2 | 分区1 | 142安贰线 | 1 | 1 | 1 | 1 | 1987 | 0 | 28 | 4 | 50 | 4 | 1
春波橡胶 | 10kV | 0.04 | 80 | 0.03 | 县级 | 2 | 分区1 | 142安贰线 | 0 | 2 | 1 | 1 | 1987 | 0 | 28 | 5 | 50 | 5 | 2
强盛数码 | 10kV | 0.2 | 400 | 0 | 县级 | 2 | 分区1 | 142安贰线 | 1 | 0 | 0 | 0 | 1987 | 0 | 28 | 6 | 50 | 6 | 3
诚利热压板 | 10kV | 0.1 | 200 | 0 | 县级 | 2 | 分区1 | 142安贰线 | 0 | 1 | 1 | 1 | 1987 | 0 | 28 | 7 | 50 | 7 | 0
花桥喷具厂 | 10kV | 0.04 | 80 | 0 | 县级 | 2 | 分区1 | 142安贰线 | 1 | 2 | 1 | 1 | 1987 | 0 | 28 | 8 | 50 | 8 | 1
永泓塑料 | 10kV | 0.125 | 250 | 0.054 | 县级 | 2 | 分区1 | 142安贰线 | 0 | 0 | 0 | 0 | 2015 | 0 | 0 | 0 | 50 | 0 | 2
琴音电子 | 10kV | 0.04 | 80 | 0 | 县级 | 2 | 分区1 | 142安贰线 | 1 | 1 | 1 | 1 | 2015 | 0 | 0 | 1 | 50 | 1 | 3
联翔精密模 | 10kV | 0.04 | 80 | 0.054 | 县级 | 2 | 分区1 | 142安贰线 | 0 | 2 | 1 | 1 | 2015 | 0 | 0 | 2 | 50 | 2 | 0
旭阳金属 | 10kV | 0.04 | 80 | 0 | 县级 | 2 | 分区1 | 142安贰线 | 1 | 0 | 0 | 0 | 2015 | 0 | 0 | 3 | 50 | 3 | 1
立本铜业 | 10kV | 0.1575 | 315 | 0.03 | 县级 | 2 | 分区1 | 142安贰线 | 0 | 1 | 1 | 1 | 2015 | 0 | 0 | 4 | 50 | 4 | 2
乐善塑胶 | 10kV | 0.125 | 250 | 0 | 县级 | 2 | 分区1 | 142安贰线 | 1 | 2 | 1 | 1 | 2015 | 0 | 0 | 5 | 50 | 5 | 3
聚杨锻造 | 10kV | 0.25 | 500 | 0 | 县级 | 2 | 分区1 | 142安贰线 | 0 | 0 | 0 | 0 | 2015 | 0 | 0 | 6 | 50 | 6 | 0
聚星铸锻件 | 10kV | 0.25 | 500 | 0 | 县级 | 2 | 分区1 | 142安贰线 | 1 | 1 | 1 | 1 | 2015 | 0 | 0 | 7 | 50 | 7 | 1
铁道防震河排涝站 | 10kV | 0.25 | 500 | 0.054 | 县级 | 2 | 分区1 | 142安贰线 | 0 | 2 | 1 | 1 | 2015 | 0 | 0 | 8 | 50 | 8 | 2
宇宏轴承 | 10kV | 0.04 | 80 | 0 | 县级 | 2 | 分区1 | 142安贰线 | 1 | 0 | 0 | 0 | 2014 | 0 | 1 | 0 | 50 | 0 | 3
林益金属 | 10kV | 0.1 | 200 | 0 | 县级 | 2 | 分区1 | 142安贰线 | 0 | 1 | 1 | 1 | 2014 | 0 | 1 | 1 | 50 | 1 | 0
龙达机械 | 10kV | 0.04 | 80 | 0.054 | 县级 | 2 | 分区1 | 142安贰线 | 1 | 2 | 1 | 1 | 2014 | 0 | 1 | 2 | 50 | 2 | 1
环球达塑料涂层 | 10kV | 0.1575 | 315 | 0 | 县级 | 2 | 分区1 | 142安贰线 | 0 | 0 | 0 | 0 | 2014 | 0 | 1 | 3 | 50 | 3 | 2
凯诺精密模具 | 10kV | 0.125 | 250 | 0.03 | 县级 | 2 | 分区1 | 142安贰线 | 1 | 1 | 1 | 1 | 2014 | 0 | 1 | 4 | 50 | 4 | 3
振伟包装 | 10kV | 0.04 | 80 | 0 | 县级 | 2 | 分区1 | 142安贰线 | 0 | 2 | 1 | 1 | 2014 | 0 | 1 | 5 | 50 | 5 | 0
天贰线永宏温室 | 10kV | 0.25 | 500 | 0 | 县级 | 2 | 分区1 | 142安贰线 | 1 | 0 | 0 | 0 | 2014 | 0 | 1 | 6 | 50 | 6 | 1
天贰线新众机械 | 10kV | 0.125 | 250 | 0 | 县级 | 2 | 分区1 | 142安贰线 | 0 | 1 | 1 | 1 | 2014 | 0 | 1 | 7 | 50 | 7 | 2
苏州汉丰新材料1-1 | 10kV | 0.015 | 30 | 0.054 | 县级 | 2 | 分区1 | 142安贰线 | 1 | 2 | 1 | 1 | 2014 | 0 | 1 | 8 | 50 | 8 | 3
苏州汉丰新材料1-2 | 10kV | 0.8 | 1600 | 0 | 县级 | 2 | 分区1 | 142安贰线 | 0 | 0 | 0 | 0 | 2013 | 0 | 2 | 0 | 50 | 0 | 0
苏州汉丰新材料1-3 | 10kV | 1 | 2000 | 0 | 县级 | 2 | 分区1 | 142安贰线 | 1 | 1 | 1 | 1 | 2013 | 0 | 2 | 1 | 50 | 1 | 1
苏州汉丰新材料1-4 | 10kV | 1 | 2000 | 0.054 | 县级 | 2 | 分区1 | 142安贰线 | 0 | 2 | 1 | 1 | 2013 | 0 | 2 | 2 | 50 | 2 | 2
贝利宝1-1 | 10kV | 0.015 | 30 | 0 | 县级 | 2 | 分区1 | 142安贰线 | 1 | 0 | 0 | 0 | 2013 | 0 | 2 | 3 | 50 | 3 | 3
贝利宝1-2 | 10kV | 0.8 | 1600 | 0.03 | 县级 | 2 | 分区1 | 142安贰线 | 0 | 1 | 1 | 1 | 2013 | 0 | 2 | 4 | 50 | 4 | 0
铁鹰模具 | 10kV | 0.25 | 500 | 0 | 县级 | 2 | 分区1 | 142安贰线 | 1 | 2 | 1 | 1 | 2013 | 0 | 2 | 5 | 50 | 5 | 1
富通电子 | 10kV | 0.315 | 630 | 0 | 县级 | 2 | 分区1 | 142安贰线 | 0 | 0 | 0 | 0 | 2013 | 0 | 2 | 6 | 50 | 6 | 2
东岸海洋工程 | 10kV | 0.125 | 250 | 0 | 县级 | 2 | 分区1 | 142安贰线 | 1 | 1 | 1 | 1 | 2013 | 0 | 2 | 7 | 50 | 7 | 3
兆徳模具 | 10kV | 0.315 | 630 | 0.054 | 县级 | 2 | 分区1 | 142安贰线 | 0 | 2 | 1 | 1 | 2013 | 0 | 2 | 8 | 50 | 8 | 0
先锋新技机械 | 10kV | 0.125 | 250 | 0.054 | 县级 | 2 | 分区1 | 142安贰线 | 1 | 0 | 0 | 0 | 2012 | 0 | 3 | 0 | 50 | 0 | 1
古汉有色金属铸造 | 10kV | 0.1575 | 315 | 0 | 县级 | 2 | 分区1 | 142安贰线 | 0 | 1 | 1 | 1 | 2012 | 0 | 3 | 1 | 50 | 1 | 2
江达扬升 | 10kV | 0.1575 | 315 | 0.03 | 县级 | 2 | 分区1 | 142安贰线 | 1 | 2 | 1 | 1 | 2012 | 0 | 3 | 2 | 50 | 2 | 3
日佳力电子 | 10kV | 0.25 | 500 | 0 | 县级 | 2 | 分区1 | 142安贰线 | 0 | 0 | 0 | 0 | 2012 | 0 | 3 | 3 | 50 | 3 | 0
荣顺金属 | 10kV | 0.1 | 200 | 0 | 县级 | 2 | 分区1 | 142安贰线 | 1 | 1 | 1 | 1 | 2012 | 0 | 3 | 4 | 50 | 4 | 1
天壹线联通 | 10kV | 0.015 | 30 | 0 | 县级 | 2 | 分区1 | 142安贰线 | 0 | 2 | 1 | 1 | 2012 | 0 | 3 | 5 | 50 | 5 | 2
金仪科技电子1-1 | 10kV | 0.625 | 1250 | 0.054 | 县级 | 2 | 分区1 | 142安贰线 | 1 | 0 | 0 | 0 | 2012 | 0 | 3 | 6 | 50 | 6 | 3
金仪科技电子1-2 | 10kV | 0.015 | 30 | 0.054 | 县级 | 2 | 分区1 | 142安贰线 | 0 | 1 | 1 | 1 | 2012 | 0 | 3 | 7 | 50 | 7 | 0
敬老院 | 10kV | 0.125 | 250 | 0 | 县级 | 2 | 分区1 | 142安贰线 | 1 | 2 | 1 | 1 | 2012 | 0 | 3 | 8 | 50 | 8 | 1
秋林纸业 | 10kV | 0.125 | 250 | 0.03 | 县级 | 2 | 分区1 | 142安贰线 | 0 | 0 | 0 | 0 | 2011 | 0 | 4 | 0 | 50 | 0 | 2
通臣包装 | 10kV | 0.125 | 250 | 0 | 县级 | 2 | 分区1 | 142安贰线 | 1 | 1 | 1 | 1 | 2011 | 0 | 4 | 1 | 50 | 1 | 3
威路德电子 | 10kV | 0.125 | 250 | 0 | 县级 | 2 | 分区1 | 142安贰线 | 0 | 2 | 1 | 1 | 2011 | 0 | 4 | 2 | 50 | 2 | 0
万荣印刷 | 10kV | 0.2 | 400 | 0 | 县级 | 2 | 分区1 | 142安贰线 | 1 | 0 | 0 | 0 | 2011 | 0 | 4 | 3 | 50 | 3 | 1
雅丽特 | 10kV | 0.08 | 160 | 0.054 | 县级 | 2 | 分区1 | 142安贰线 | 0 | 1 | 1 | 1 | 2011 | 0 | 4 | 4 | 50 | 4 | 2
煤化工程 | 10kV | 0.125 | 250 | 0 | 县级 | 2 | 分区1 | 142安贰线 | 1 | 2 | 1 | 1 | 2011 | 0 | 4 | 5 | 50 | 5 | 3
华威德创 | 10kV | 0.125 | 250 | 0 | 县级 | 2 | 分区1 | 142安贰线 | 0 | 0 | 0 | 0 | 2011 | 0 | 4 | 6 | 50 | 6 | 0
蓬发机械 | 10kV | 0.08 | 160 | 0 | 县级 | 2 | 分区1 | 142安贰线 | 1 | 1 | 1 | 1 | 2011 | 0 | 4 | 7 | 50 | 7 | 1
立德物业 | 10kV | 0.1575 | 315 | 0 | 县级 | 2 | 分区1 | 142安贰线 | 0 | 2 | 1 | 1 | 2011 | 0 | 4 | 8 | 50 | 8 | 2
博伟家饰 | 10kV | 0.1575 | 315 | 0 | 县级 | 2 | 分区1 | 142安贰线 | 1 | 0 | 0 | 0 | 2010 | 0 | 5 | 0 | 50 | 0 | 3
和彦机电 | 10kV | 0.125 | 250 | 0 | 县级 | 2 | 分区1 | 142安贰线 | 0 | 1 | 1 | 1 | 2010 | 0 | 5 | 1 | 50 | 1 | 0
沪力电机 | 10kV | 0.08 | 160 | 0.054 | 县级 | 2 | 分区1 | 142安贰线 | 1 | 2 | 1 | 1 | 2010 | 0 | 5 | 2 | 50 | 2 | 1
海瑞达 | 10kV | 0.1 | 200 | 0 | 县级 | 2 | 分区1 | 142安贰线 | 0 | 0 | 0 | 0 | 2010 | 0 | 5 | 3 | 50 | 3 | 2
明忆达 | 10kV | 0.125 | 250 | 0.03 | 县级 | 2 | 分区1 | 142安贰线 | 1 | 1 | 1 | 1 | 2010 | 0 | 5 | 4 | 50 | 4 | 3
瑞盈热缩 | 10kV | 0.1575 | 315 | 0 | 县级 | 2 | 分区1 | 142安贰线 | 0 | 2 | 1 | 1 | 2010 | 0 | 5 | 5 | 50 | 5 | 0
众捷 | 10kV | 0.125 | 250 | 0 | 县级 | 2 | 分区1 | 142安贰线 | 1 | 0 | 0 | 0 | 2010 | 0 | 5 | 6 | 50 | 6 | 1
泓力输送 | 10kV | 0.125 | 250 | 0 | 县级 | 2 | 分区1 | 142安贰线 | 0 | 1 | 1 | 1 | 2010 | 0 | 5 | 7 | 50 | 7 | 2
杰爱希 | 10kV | 0.1575 | 315 | 0.054 | 县级 | 2 | 分区1 | 142安贰线 | 1 | 2 | 1 | 1 | 2010 | 0 | 5 | 8 | 50 | 8 | 3
森信科学 | 10kV | 0.125 | 250 | 0 | 县级 | 2 | 分区1 | 142安贰线 | 0 | 0 | 0 | 0 | 2009 | 0 | 6 | 0 | 50 | 0 | 0
泛安机械 | 10kV | 0.125 | 250 | 0 | 县级 | 2 | 分区1 | 142安贰线 | 1 | 1 | 1 | 1 | 2009 | 0 | 6 | 1 | 50 | 1 | 1
高邦电气 | 10kV | 0.125 | 250 | 0.054 | 县级 | 2 | 分区1 | 142安贰线 | 0 | 2 | 1 | 1 | 2009 | 0 | 6 | 2 | 50 | 2 | 2
兴宇建筑 | 10kV | 0.08 | 160 | 0 | 县级 | 2 | 分区1 | 142安贰线 | 1 | 0 | 0 | 0 | 2009 | 0 | 6 | 3 | 50 | 3 | 3
立德投资发展 | 10kV | 0.315 | 630 | 0.03 | 县级 | 2 | 分区1 | 142安贰线 | 0 | 1 | 1 | 1 | 2009 | 0 | 6 | 4 | 50 | 4 | 0
钛锆五金 | 10kV | 0.125 | 250 | 0 | 县级 | 2 | 分区1 | 142安贰线 | 1 | 2 | 1 | 1 | 2009 | 0 | 6 | 5 | 50 | 5 | 1
美京照明 | 10kV | 0.25 | 500 | 0 | 县级 | 2 | 分区1 | 142安贰线 | 0 | 0 | 0 | 0 | 2009 | 0 | 6 | 6 | 50 | 6 | 2
新创力电气 | 10kV | 0.125 | 250 | 0 | 县级 | 2 | 分区1 | 142安贰线 | 1 | 1 | 1 | 1 | 2009 | 0 | 6 | 7 | 50 | 7 | 3
金泰食品 | 10kV | 0.25 | 500 | 0.054 | 县级 | 2 | 分区1 | 142安贰线 | 0 | 2 | 1 | 1 | 2009 | 0 | 6 | 8 | 50 | 8 | 0
福达时钟 | 10kV | 0.125 | 250 | 0 | 县级 | 2 | 分区1 | 142安贰线 | 1 | 0 | 0 | 0 | 2008 | 0 | 7 | 0 | 50 | 0 | 1
大千密封 | 10kV | 0.125 | 250 | 0 | 县级 | 2 | 分区1 | 142安贰线 | 0 | 1 | 1 | 1 | 2008 | 0 | 7 | 1 | 50 | 1 | 2
耀采金属 | 10kV | 0.1 | 200 | 0 | 县级 | 2 | 分区1 | 142安贰线 | 1 | 2 | 1 | 1 | 2008 | 0 | 7 | 2 | 50 | 2 | 3
光明医院 | 10kV | 0.1 | 200 | 0 | 县级 | 2 | 分区1 | 142安贰线 | 0 | 0 | 0 | 0 | 2008 | 0 | 7 | 3 | 50 | 3 | 0
宝中塑料 | 10kV | 0.1 | 200 | 0 | 县级 | 2 | 分区1 | 142安贰线 | 1 | 1 | 1 | 1 | 2008 | 0 | 7 | 4 | 50 | 4 | 1
欣森金属 | 10kV | 0.04 | 80 | 0.054 | 县级 | 2 | 分区1 | 142安贰线 | 0 | 2 | 1 | 1 | 2008 | 0 | 7 | 5 | 50 | 5 | 2
古南经济发展临变 | 10kV | 0.2 | 400 | 0 | 县级 | 2 | 分区1 | 142安贰线 | 1 | 0 | 0 | 0 | 2008 | 0 | 7 | 6 | 50 | 6 | 3
铭传塑胶 | 10kV | 0.04 | 80 | 0.03 | 县级 | 2 | 分区1 | 142安贰线 | 0 | 1 | 1 | 1 | 2008 | 0 | 7 | 7 | 50 | 7 | 0
古巷有色金属 | 10kV | 0.04 | 80 | 0 | 县级 | 2 | 分区1 | 142安贰线 | 1 | 2 | 1 | 1 | 2008 | 0 | 7 | 8 | 50 | 8 | 1
翔华模具制造 | 10kV | 0.125 | 250 | 0 | 县级 | 2 | 分区1 | 142安贰线 | 0 | 0 | 0 | 0 | 2007 | 0 | 8 | 0 | 50 | 0 | 2
鼎谊 | 10kV | 0.125 | 250 | 0 | 县级 | 2 | 分区1 | 142安贰线 | 1 | 1 | 1 | 1 | 2007 | 0 | 8 | 1 | 50 | 1 | 3
奋达金属 | 10kV | 0.04 | 80 | 0.054 | 县级 | 2 | 分区1 | 142安贰线 | 0 | 2 | 1 | 1 | 2007 | 0 | 8 | 2 | 50 | 2 | 0
欣达精密组件 | 10kV | 0.05 | 100 | 0 | 县级 | 2 | 分区1 | 142安贰线 | 1 | 0 | 0 | 0 | 2007 | 0 | 8 | 3 | 50 | 3 | 1
瑞伍线好孩子 | 10kV | 0.1 | 200 | 0 | 县级 | 2 | 分区1 | 142安贰线 | 0 | 1 | 1 | 1 | 2007 | 0 | 8 | 4 | 50 | 4 | 2
蓝石木工刀具 | 10kV | 0.04 | 80 | 0 | 县级 | 2 | 分区1 | 142安贰线 | 1 | 2 | 1 | 1 | 2007 | 0 | 8 | 5 | 50 | 5 | 3
培新金属 | 10kV | 0.1 | 200 | 0 | 县级 | 2 | 分区1 | 142安贰线 | 0 | 0 | 0 | 0 | 2007 | 0 | 8 | 6 | 50 | 6 | 0
宏伟射线 | 10kV | 0.04 | 80 | 0 | 县级 | 2 | 分区1 | 142安贰线 | 1 | 1 | 1 | 1 | 2007 | 0 | 8 | 7 | 50 | 7 | 1
久日金属 | 10kV | 0.125 | 250 | 0 | 县级 | 2 | 分区1 | 142安贰线 | 0 | 2 | 1 | 1 | 2007 | 0 | 8 | 8 | 50 | 8 | 2
众捷塑料 | 10kV | 0.125 | 250 | 0 | 县级 | 2 | 分区1 | 142安贰线 | 1 | 0 | 0 | 0 | 2006 | 0 | 9 | 0 | 50 | 0 | 3
东升金属 | 10kV | 0.125 | 250 | 0 | 县级 | 2 | 分区1 | 142安贰线 | 0 | 1 | 1 | 1 | 2006 | 0 | 9 | 1 | 50 | 1 | 0
生润家纺 | 10kV | 0.125 | 250 | 0 | 县级 | 2 | 分区1 | 142安贰线 | 1 | 2 | 1 | 1 | 2006 | 0 | 9 | 2 | 50 | 2 | 1
鑫昆热压板 | 10kV | 0.125 | 250 | 0 | 县级 | 2 | 分区1 | 142安贰线 | 0 | 0 | 0 | 0 | 2006 | 0 | 9 | 3 | 50 | 3 | 2
佳凤精密机械 | 10kV | 0.125 | 250 | 0 | 县级 | 2 | 分区1 | 142安贰线 | 1 | 1 | 1 | 1 | 2006 | 0 | 9 | 4 | 50 | 4 | 3
荣丰服饰 | 10kV | 0.08 | 160 | 0 | 县级 | 2 | 分区1 | 142安贰线 | 0 | 2 | 1 | 1 | 2006 | 0 | 9 | 5 | 50 | 5 | 0
吉玛无纺辅饰 | 10kV | 0.125 | 250 | 0 | 县级 | 2 | 分区1 | 142安贰线 | 1 | 0 | 0 | 0 | 2006 | 0 | 9 | 6 | 50 | 6 | 1
新宇金属制品 | 10kV | 0.125 | 250 | 0 | 县级 | 2 | 分区1 | 142安贰线 | 0 | 1 | 1 | 1 | 2006 | 0 | 9 | 7 | 50 | 7 | 2
吉尔吉新型 | 10kV | 0.125 | 250 | 0 | 县级 | 2 | 分区1 | 142安贰线 | 1 | 2 | 1 | 1 | 2006 | 0 | 9 | 8 | 50 | 8 | 3
荣顺金属制品 | 10kV | 0.1 | 200 | 0 | 县级 | 2 | 分区1 | 142安贰线 | 0 | 0 | 0 | 0 | 2005 | 0 | 10 | 0 | 50 | 0 | 0
发材模具 | 10kV | 0.125 | 250 | 0 | 县级 | 2 | 分区1 | 142安贰线 | 1 | 1 | 1 | 1 | 2005 | 0 | 10 | 1 | 50 | 1 | 1
瑞肆线蓬善村星利富民合作社 | 10kV | 0.1575 | 315 | 0 | 县级 | 2 | 分区1 | 142安贰线 | 0 | 2 | 1 | 1 | 2005 | 0 | 10 | 2 | 50 | 2 | 2
蓬善村星利富民合作社1-1 | 10kV | 0.5 | 1000 | 0 | 县级 | 2 | 分区1 | 142安贰线 | 1 | 0 | 0 | 0 | 2005 | 0 | 10 | 3 | 50 | 3 | 3
蓬善村星利富民合作社1-2 | 10kV | 0.625 | 1250 | 0 | 县级 | 2 | 分区1 | 142安贰线 | 0 | 1 | 1 | 1 | 2005 | 0 | 10 | 4 | 50 | 4 | 0
宏苑制衣 | 10kV | 0.125 | 250 | 0 | 县级 | 2 | 分区1 | 142安贰线 | 1 | 2 | 1 | 1 | 2005 | 0 | 10 | 5 | 50 | 5 | 1
联丰服装厂 | 10kV | 0.125 | 250 | 0 | 县级 | 2 | 分区1 | 142安贰线 | 0 | 0 | 0 | 0 | 2005 | 0 | 10 | 6 | 50 | 6 | 2
烨华塑胶工业 | 10kV | 0.125 | 250 | 0 | 县级 | 2 | 分区1 | 142安贰线 | 1 | 1 | 1 | 1 | 2005 | 0 | 10 | 7 | 50 | 7 | 3
沪友金属制品 | 10kV | 0.125 | 250 | 0 | 县级 | 2 | 分区1 | 142安贰线 | 0 | 2 | 1 | 1 | 2005 | 0 | 10 | 8 | 50 | 8 | 0
花桥派出所 | 10kV | 0.25 | 500 | 0 | 县级 | 2 | 分区1 | 142安贰线 | 1 | 0 | 0 | 0 | 2004 | 0 | 11 | 0 | 50 | 0 | 1
瑞肆线路灯变 | 10kV | 0.25 | 500 | 0 | 县级 | 2 | 分区1 | 142安贰线 | 0 | 1 | 1 | 1 | 2004 | 0 | 11 | 1 | 50 | 1 | 2
华沣电器 | 10kV | 0.125 | 250 | 0 | 县级 | 2 | 分区1 | 142安贰线 | 1 | 2 | 1 | 1 | 2004 | 0 | 11 | 2 | 50 | 2 | 3
巩诚电器 | 10kV | 0.315 | 630 | 0 | 县级 | 2 | 分区1 | 142安贰线 | 0 | 0 | 0 | 0 | 2004 | 0 | 11 | 3 | 50 | 3 | 0
海源塑胶 | 10kV | 0.25 | 500 | 0 | 县级 | 2 | 分区1 | 142安贰线 | 1 | 1 | 1 | 1 | 2004 | 0 | 11 | 4 | 50 | 4 | 1
民新精密钣金 | 10kV | 0.1575 | 315 | 0 | 县级 | 2 | 分区1 | 142安贰线 | 0 | 2 | 1 | 1 | 2004 | 0 | 11 | 5 | 50 | 5 | 2
理文包装 | 10kV | 0.125 | 250 | 0 | 县级 | 2 | 分区1 | 142安贰线 | 1 | 0 | 0 | 0 | 2004 | 0 | 11 | 6 | 50 | 6 | 3
富川机械 | 10kV | 0.125 | 250 | 0 | 县级 | 2 | 分区1 | 142安贰线 | 0 | 1 | 1 | 1 | 2004 | 0 | 11 | 7 | 50 | 7 | 0
盛兵五金制品 | 10kV | 0.125 | 250 | 0 | 县级 | 2 | 分区1 | 142安贰线 | 1 | 2 | 1 | 1 | 2004 | 0 | 11 | 8 | 50 | 8 | 1
杨森金属 | 10kV | 0.125 | 250 | 0 | 县级 | 2 | 分区1 | 142安贰线 | 0 | 0 | 0 | 0 | 2003 | 0 | 12 | 0 | 50 | 0 | 2
安众机械 | 10kV | 0.25 | 500 | 0 | 县级 | 2 | 分区1 | 142安贰线 | 1 | 1 | 1 | 1 | 2003 | 0 | 12 | 1 | 50 | 1 | 3
鼎宜金属 | 10kV | 0.125 | 250 | 0 | 县级 | 2 | 分区1 | 142安贰线 | 0 | 2 | 1 | 1 | 2003 | 0 | 12 | 2 | 50 | 2 | 0
正工模具 | 10kV | 0.125 | 250 | 0 | 县级 | 2 | 分区1 | 142安贰线 | 1 | 0 | 0 | 0 | 2003 | 0 | 12 | 3 | 50 | 3 | 1
广顺消防设备 | 10kV | 0.125 | 250 | 0 | 县级 | 2 | 分区1 | 142安贰线 | 0 | 1 | 1 | 1 | 2003 | 0 | 12 | 4 | 50 | 4 | 2
尤特威热处理 | 10kV | 0.025 | 50 | 0 | 县级 | 2 | 分区1 | 142安贰线 | 1 | 2 | 1 | 1 | 2003 | 0 | 12 | 5 | 50 | 5 | 3
热处理厂 | 10kV | 0.2 | 400 | 0 | 县级 | 2 | 分区1 | 142安贰线 | 0 | 0 | 0 | 0 | 2003 | 0 | 12 | 6 | 50 | 6 | 0
美华光电科技 | 10kV | 0.1575 | 315 | 0 | 县级 | 2 | 分区1 | 142安贰线 | 1 | 1 | 1 | 1 | 2003 | 0 | 12 | 7 | 50 | 7 | 1
鑫煜机械设备 | 10kV | 0.025 | 50 | 0 | 县级 | 2 | 分区1 | 142安贰线 | 0 | 2 | 1 | 1 | 2003 | 0 | 12 | 8 | 50 | 8 | 2
林泰机械制造 | 10kV | 0.04 | 80 | 0 | 县级 | 2 | 分区1 | 142安贰线 | 1 | 0 | 0 | 0 | 2002 | 0 | 13 | 0 | 50 | 0 | 3
佳悦五金制品 | 10kV | 0.04 | 80 | 0 | 县级 | 2 | 分区1 | 142安贰线 | 0 | 1 | 1 | 1 | 2002 | 0 | 13 | 1 | 50 | 1 | 0
林力金属 | 10kV | 0.125 | 250 | 0 | 县级 | 2 | 分区1 | 142安贰线 | 1 | 2 | 1 | 1 | 2002 | 0 | 13 | 2 | 50 | 2 | 1
环卫所 | 10kV | 0.04 | 80 | 0 | 县级 | 2 | 分区1 | 142安贰线 | 0 | 0 | 0 | 0 | 2002 | 0 | 13 | 3 | 50 | 3 | 2
丽强转移印花9777 | 10kV | 0.125 | 250 | 0 | 县级 | 2 | 分区1 | 142安贰线 | 1 | 1 | 1 | 1 | 2002 | 0 | 13 | 4 | 50 | 4 | 3
汛潮电子 | 10kV | 0.125 | 250 | 0 | 县级 | 2 | 分区1 | 142安贰线 | 0 | 2 | 1 | 1 | 2002 | 0 | 13 | 5 | 50 | 5 | 0
金鼎精密模具 | 10kV | 0.1575 | 315 | 0 | 县级 | 2 | 分区1 | 142安贰线 | 1 | 0 | 0 | 0 | 2002 | 0 | 13 | 6 | 50 | 6 | 1
云明金属 | 10kV | 0.125 | 250 | 0 | 县级 | 2 | 分区1 | 142安贰线 | 0 | 1 | 1 | 1 | 2002 | 0 | 13 | 7 | 50 | 7 | 2
辉凡正品金属 | 10kV | 0.125 | 250 | 0 | 县级 | 2 | 分区1 | 142安贰线 | 1 | 2 | 1 | 1 | 2002 | 0 | 13 | 8 | 50 | 8 | 3
富臣服装 | 10kV | 0.125 | 250 | 0 | 县级 | 2 | 分区1 | 142安贰线 | 0 | 0 | 0 | 0 | 2001 | 0 | 14 | 0 | 50 | 0 | 0
上康纺织品 | 10kV | 0.125 | 250 | 0 | 县级 | 2 | 分区1 | 142安贰线 | 1 | 1 | 1 | 1 | 2001 | 0 | 14 | 1 | 50 | 1 | 1
格林瀚气 | 10kV | 0.25 | 500 | 0 | 县级 | 2 | 分区1 | 142安贰线 | 0 | 2 | 1 | 1 | 2001 | 0 | 14 | 2 | 50 | 2 | 2
新开河排涝站 | 10kV | 0.125 | 250 | 0 | 县级 | 2 | 分区1 | 142安贰线 | 1 | 0 | 0 | 0 | 2001 | 0 | 14 | 3 | 50 | 3 | 3
顺扬站 | 10kV | 0.1575 | 315 | 0 | 县级 | 2 | 分区1 | 142安贰线 | 0 | 1 | 1 | 1 | 2001 | 0 | 14 | 4 | 50 | 4 | 0
顺扬排涝站 | 10kV | 0.125 | 250 | 0 | 县级 | 2 | 分区1 | 142安贰线 | 1 | 2 | 1 | 1 | 2001 | 0 | 14 | 5 | 50 | 5 | 1
好孩子木业制品 | 10kV | 0.2 | 400 | 0 | 县级 | 2 | 分区1 | 142安贰线 | 0 | 0 | 0 | 0 | 2001 | 0 | 14 | 6 | 50 | 6 | 2
石油分公司 | 10kV | 0.015 | 30 | 0 | 县级 | 2 | 分区1 | 142安贰线 | 1 | 1 | 1 | 1 | 2001 | 0 | 14 | 7 | 50 | 7 | 3
信力木器1-1 | 10kV | 0.015 | 30 | 0 | 县级 | 2 | 分区1 | 142安贰线 | 0 | 2 | 1 | 1 | 2001 | 0 | 14 | 8 | 50 | 8 | 0
信力木器 | 10kV | 0.5 | 1000 | 0 | 县级 | 2 | 分区1 | 142安贰线 | 1 | 0 | 0 | 0 | 2000 | 0 | 15 | 0 | 50 | 0 | 1
新生站 | 10kV | 0.05 | 100 | 0 | 县级 | 2 | 分区1 | 142安贰线 | 0 | 1 | 1 | 1 | 2000 | 0 | 15 | 1 | 50 | 1 | 2
阳光温室 | 10kV | 0.04 | 80 | 0 | 县级 | 2 | 分区1 | 142安贰线 | 1 | 2 | 1 | 1 | 2000 | 0 | 15 | 2 | 50 | 2 | 3
伟达隆机械 | 10kV | 0.2 | 400 | 0 | 县级 | 2 | 分区1 | 142安贰线 | 0 | 0 | 0 | 0 | 2000 | 0 | 15 | 3 | 50 | 3 | 0
吴淞江变 | 10kV | 0.1 | 200 | 0 | 县级 | 2 | 分区1 | 142安贰线 | 1 | 1 | 1 | 1 | 2000 | 0 | 15 | 4 | 50 | 4 | 1
美联制衣 | 10kV | 0.1 | 200 | 0 | 县级 | 2 | 分区1 | 142安贰线 | 0 | 2 | 1 | 1 | 2000 | 0 | 15 | 5 | 50 | 5 | 2
花集线中国移动 | 10kV | 0.015 | 30 | 0.054 | 县级 | 2 | 分区1 | 142安贰线 | 1 | 0 | 0 | 0 | 2000 | 0 | 15 | 6 | 50 | 6 | 3
花集线中国联通 | 10kV | 0.015 | 30 | 0 | 县级 | 2 | 分区1 | 142安贰线 | 0 | 1 | 1 | 1 | 2000 | 0 | 15 | 7 | 50 | 7 | 0
花集线中国电信 | 10kV | 0.015 | 30 | 0.03 | 县级 | 2 | 分区1 | 142安贰线 | 1 | 2 | 1 | 1 | 2000 | 0 | 15 | 8 | 50 | 8 | 1
信美家具 | 10kV | 1.015 | 2030 | 0 | 县级 | 2 | 分区1 | 142安贰线 | 0 | 0 | 0 | 0 | 1999 | 0 | 16 | 0 | 50 | 0 | 2
花园西变 | 10kV | 0.2 | 400 | 0 | 县级 | 2 | 分区1 | 142安贰线 | 1 | 1 | 1 | 1 | 1999 | 0 | 16 | 1 | 50 | 1 | 3
金都房地产 | 10kV | 0.08 | 160 | 0 | 县级 | 2 | 分区1 | 142安贰线 | 0 | 2 | 1 | 1 | 1999 | 0 | 16 | 2 | 50 | 2 | 0
绿鸭桥4#变 | 10kV | 0.25 | 500 | 0.054 | 县级 | 2 | 分区1 | 142安贰线 | 1 | 0 | 0 | 0 | 1999 | 0 | 16 | 3 | 50 | 3 | 1
花桥中学 | 10kV | 0.2 | 400 | 0.054 | 县级 | 2 | 分区1 | 142安贰线 | 0 | 1 | 1 | 1 | 1999 | 0 | 16 | 4 | 50 | 4 | 2
大庆变 | 10kV | 0.2 | 400 | 0 | 县级 | 2 | 分区1 | 142安贰线 | 1 | 2 | 1 | 1 | 1999 | 0 | 16 | 5 | 50 | 5 | 3
花苑新村3#变 | 10kV | 0.315 | 630 | 0.03 | 县级 | 2 | 分区1 | 142安贰线 | 0 | 0 | 0 | 0 | 1999 | 0 | 16 | 6 | 50 | 6 | 0
花苑新村1#变 | 10kV | 0.315 | 630 | 0 | 县级 | 2 | 分区1 | 142安贰线 | 1 | 1 | 1 | 1 | 1999 | 0 | 16 | 7 | 50 | 7 | 1
花苑新村2#变 | 10kV | 0.315 | 630 | 0 | 县级 | 2 | 分区1 | 142安贰线 | 0 | 2 | 1 | 1 | 1999 | 0 | 16 | 8 | 50 | 8 | 2
花园东变 | 10kV | 0.25 | 500 | 0 | 县级 | 2 | 分区1 | 142安贰线 | 1 | 0 | 0 | 0 | 1998 | 0 | 17 | 0 | 50 | 0 | 3
花园变 | 10kV | 0.1575 | 315 | 0.054 | 县级 | 2 | 分区1 | 142安贰线 | 0 | 1 | 1 | 1 | 1998 | 0 | 17 | 1 | 50 | 1 | 0
水产村花家桥住宅变 | 10kV | 0.2 | 400 | 0.03 | 县级 | 2 | 分区1 | 142安贰线 | 1 | 2 | 1 | 1 | 1998 | 0 | 17 | 2 | 50 | 2 | 1
供销社住宅变 | 10kV | 0.1575 | 315 | 0.03 | 县级 | 2 | 分区1 | 142安贰线 | 0 | 0 | 0 | 0 | 1998 | 0 | 17 | 3 | 50 | 3 | 2
花溪新村住宅变 | 10kV | 0.2 | 400 | 0.03 | 县级 | 2 | 分区1 | 142安贰线 | 1 | 1 | 1 | 1 | 1998 | 0 | 17 | 4 | 50 | 4 | 3
花桥镇人民政府 | 10kV | 0.315 | 630 | 0.03 | 县级 | 2 | 分区1 | 142安贰线 | 0 | 2 | 1 | 1 | 1998 | 0 | 17 | 5 | 50 | 5 | 0
食品站变 | 10kV | 0.0625 | 125 | 0.03 | 县级 | 2 | 分区1 | 142安贰线 | 1 | 0 | 0 | 0 | 1998 | 0 | 17 | 6 | 50 | 6 | 1
鸡鸣塘小区变 | 10kV | 0.315 | 630 | 0.03 | 县级 | 2 | 分区1 | 142安贰线 | 0 | 1 | 1 | 1 | 1998 | 0 | 17 | 7 | 50 | 7 | 2
花桥人民医院1-1 | 10kV | 0.25 | 500 | 0.03 | 县级 | 2 | 分区1 | 142安贰线 | 1 | 2 | 1 | 1 | 1998 | 0 | 17 | 8 | 50 | 8 | 3
花桥人民医院1-2 | 10kV | 0.25 | 500 | 0.03 | 县级 | 2 | 分区1 | 142安贰线 | 0 | 0 | 0 | 0 | 1997 | 0 | 18 | 0 | 50 | 0 | 0
花桥鑫隆广场2#变 | 10kV | 0.5 | 1000 | 0.03 | 县级 | 2 | 分区1 | 142安贰线 | 1 | 1 | 1 | 1 | 1997 | 0 | 18 | 1 | 50 | 1 | 1
花桥鑫隆广场4#变 | 10kV | 0.5 | 1000 | 0.03 | 县级 | 2 | 分区1 | 142安贰线 | 0 | 2 | 1 | 1 | 1997 | 0 | 18 | 2 | 50 | 2 | 2
花桥鑫隆广场6#变 | 10kV | 0.5 | 1000 | 0.03 | 县级 | 2 | 分区1 | 142安贰线 | 1 | 0 | 0 | 0 | 1997 | 0 | 18 | 3 | 50 | 3 | 3
花桥供电所花溪1#变 | 10kV | 0.1 | 200 | 0.03 | 县级 | 2 | 分区1 | 142安贰线 | 0 | 1 | 1 | 1 | 1997 | 0 | 18 | 4 | 50 | 4 | 0
水利站办公楼 | 10kV | 0.1 | 200 | 0.03 | 县级 | 2 | 分区1 | 142安贰线 | 1 | 2 | 1 | 1 | 1997 | 0 | 18 | 5 | 50 | 5 | 1
巷浦住宅1#变 | 10kV | 0.2 | 400 | 0.03 | 县级 | 2 | 分区1 | 142安贰线 | 0 | 0 | 0 | 0 | 1997 | 0 | 18 | 6 | 50 | 6 | 2
巷浦住宅6#变 | 10kV | 0.2 | 400 | 0.03 | 县级 | 2 | 分区1 | 142安贰线 | 1 | 1 | 1 | 1 | 1997 | 0 | 18 | 7 | 50 | 7 | 3
巷浦住宅2#变 | 10kV | 0.2 | 400 | 0.03 | 县级 | 2 | 分区1 | 142安贰线 | 0 | 2 | 1 | 1 | 1997 | 0 | 18 | 8 | 50 | 8 | 0
巷浦置业2#变 | 10kV | 0.315 | 630 | 0.03 | 县级 | 2 | 分区1 | 142安贰线 | 1 | 0 | 0 | 0 | 1996 | 0 | 19 | 0 | 50 | 0 | 1
巷浦住宅3#变 | 10kV | 0.2 | 400 | 0.03 | 县级 | 2 | 分区1 | 142安贰线 | 0 | 1 | 1 | 1 | 1996 | 0 | 19 | 1 | 50 | 1 | 2
巷浦住宅4#变 | 10kV | 0.2 | 400 | 0.03 | 县级 | 2 | 分区1 | 142安贰线 | 1 | 2 | 1 | 1 | 1996 | 0 | 19 | 2 | 50 | 2 | 3
巷浦住宅5#变 | 10kV | 0.2 | 400 | 0.03 | 县级 | 2 | 分区1 | 142安贰线 | 0 | 0 | 0 | 0 | 1996 | 0 | 19 | 3 | 50 | 3 | 0
巷浦置业1#变 | 10kV | 0.315 | 630 | 0.03 | 县级 | 2 | 分区1 | 142安贰线 | 1 | 1 | 1 | 1 | 1996 | 0 | 19 | 4 | 50 | 4 | 1
花桥建管所（路灯） | 10kV | 0.125 | 250 | 0.03 | 县级 | 2 | 分区1 | 142安贰线 | 0 | 2 | 1 | 1 | 1996 | 0 | 19 | 5 | 50 | 5 | 2
花桥供电所花溪变 | 10kV | 0.2 | 400 | 0.03 | 县级 | 2 | 分区1 | 142安贰线 | 1 | 0 | 0 | 0 | 1996 | 0 | 19 | 6 | 50 | 6 | 3
鸿纬制冷设备有限公司 | 10kV | 0.125 | 250 | 0.03 | 县级 | 2 | 分区1 | 142安贰线 | 0 | 1 | 1 | 1 | 1996 | 0 | 19 | 7 | 50 | 7 | 0
丰锦源大酒店 | 10kV | 0.05 | 100 | 0 | 县级 | 2 | 分区1 | 142安贰线 | 1 | 2 | 1 | 1 | 1996 | 0 | 19 | 8 | 50 | 8 | 1
利胜村高松浜变 | 10kV | 0.05 | 100 | 0 | 县级 | 2 | 分区1 | 142安贰线 | 0 | 0 | 0 | 0 | 1995 | 0 | 20 | 0 | 50 | 0 | 2
花桥供电所电力站6#变 | 10kV | 0.25 | 500 | 0 | 县级 | 2 | 分区1 | 142安贰线 | 1 | 1 | 1 | 1 | 1995 | 0 | 20 | 1 | 50 | 1 | 3
天福庵2#变 | 10kV | 0.25 | 500 | 0 | 县级 | 2 | 分区1 | 142安贰线 | 0 | 2 | 1 | 1 | 1995 | 0 | 20 | 2 | 50 | 2 | 0
天福庵3#变 | 10kV | 0.25 | 500 | 0 | 县级 | 2 | 分区1 | 142安贰线 | 1 | 0 | 0 | 0 | 1995 | 0 | 20 | 3 | 50 | 3 | 1
绿鸭1#变 | 10kV | 0.25 | 500 | 0 | 县级 | 2 | 分区1 | 142安贰线 | 0 | 1 | 1 | 1 | 1995 | 0 | 20 | 4 | 50 | 4 | 2
绿鸭2#变 | 10kV | 0.25 | 500 | 0 | 县级 | 2 | 分区1 | 142安贰线 | 1 | 2 | 1 | 1 | 1995 | 0 | 20 | 5 | 50 | 5 | 3
绿鸭3#变 | 10kV | 0.25 | 500 | 0 | 县级 | 2 | 分区1 | 142安贰线 | 0 | 0 | 0 | 0 | 1995 | 0 | 20 | 6 | 50 | 6 | 0
振昆热压板 | 10kV | 0.1 | 200 | 0 | 县级 | 2 | 分区1 | 142安贰线 | 1 | 1 | 1 | 1 | 1995 | 0 | 20 | 7 | 50 | 7 | 1
花桥供电所水产住宅变 | 10kV | 0.05 | 100 | 0 | 县级 | 2 | 分区1 | 142安贰线 | 0 | 2 | 1 | 1 | 1995 | 0 | 20 | 8 | 50 | 8 | 2
鑫源金属制品 | 10kV | 0.125 | 250 | 0.03 | 县级 | 2 | 分区1 | 142安贰线 | 1 | 0 | 0 | 0 | 1994 | 0 | 21 | 0 | 50 | 0 | 3
新彩虹纺织品转移印花 | 10kV | 0.125 | 250 | 0.03 | 县级 | 2 | 分区1 | 142安贰线 | 0 | 1 | 1 | 1 | 1994 | 0 | 21 | 1 | 50 | 1 | 0
泰勒斯金属制品 | 10kV | 0.08 | 160 | 0 | 县级 | 2 | 分区1 | 142安贰线 | 1 | 2 | 1 | 1 | 1994 | 0 | 21 | 2 | 50 | 2 | 1
恒丰涂料 | 10kV | 0.04 | 80 | 0 | 县级 | 2 | 分区1 | 142安贰线 | 0 | 0 | 0 | 0 | 1994 | 0 | 21 | 3 | 50 | 3 | 2
云蜂五金机械 | 10kV | 0.1 | 200 | 0 | 县级 | 2 | 分区1 | 142安贰线 | 1 | 1 | 1 | 1 | 1994 | 0 | 21 | 4 | 50 | 4 | 3
外贸易鑫立 | 10kV | 0.08 | 160 | 0 | 县级 | 2 | 分区1 | 142安贰线 | 0 | 2 | 1 | 1 | 1994 | 0 | 21 | 5 | 50 | 5 | 0
攀特钢结构 | 10kV | 0.04 | 80 | 0 | 县级 | 2 | 分区1 | 142安贰线 | 1 | 0 | 0 | 0 | 1994 | 0 | 21 | 6 | 50 | 6 | 1
宇鑫服饰印花 | 10kV | 0.04 | 80 | 0 | 县级 | 2 | 分区1 | 142安贰线 | 0 | 1 | 1 | 1 | 1994 | 0 | 21 | 7 | 50 | 7 | 2
天丰印刷包装 | 10kV | 0.04 | 80 | 0 | 县级 | 2 | 分区1 | 142安贰线 | 1 | 2 | 1 | 1 | 1994 | 0 | 21 | 8 | 50 | 8 | 3
帅高制衣 | 10kV | 0.08 | 160 | 0 | 县级 | 2 | 分区1 | 142安贰线 | 0 | 0 | 0 | 0 | 1993 | 0 | 22 | 0 | 50 | 0 | 0
驾驭汽车饰件 | 10kV | 0.04 | 80 | 0 | 县级 | 2 | 分区1 | 142安贰线 | 1 | 1 | 1 | 1 | 1993 | 0 | 22 | 1 | 50 | 1 | 1
利胜站 | 10kV | 0.2 | 400 | 0.03 | 县级 | 2 | 分区1 | 142安贰线 | 0 | 2 | 1 | 1 | 1993 | 0 | 22 | 2 | 50 | 2 | 2
晨伊半导体器件厂 | 10kV | 0.125 | 250 | 0.03 | 县级 | 2 | 分区1 | 142安贰线 | 1 | 0 | 0 | 0 | 1993 | 0 | 22 | 3 | 50 | 3 | 3
三为电力 | 10kV | 0.125 | 250 | 0.03 | 县级 | 2 | 分区1 | 142安贰线 | 0 | 1 | 1 | 1 | 1993 | 0 | 22 | 4 | 50 | 4 | 0
顺峰床上用品 | 10kV | 0.04 | 80 | 0 | 县级 | 2 | 分区1 | 142安贰线 | 1 | 2 | 1 | 1 | 1993 | 0 | 22 | 5 | 50 | 5 | 1
外贸易鑫立8479 | 10kV | 0.08 | 160 | 0 | 县级 | 2 | 分区1 | 142安贰线 | 0 | 0 | 0 | 0 | 1993 | 0 | 22 | 6 | 50 | 6 | 2
白云佳苑2#变 | 10kV | 0.4 | 800 | 0.03 | 县级 | 2 | 分区1 | 142安贰线 | 1 | 1 | 1 | 1 | 1993 | 0 | 22 | 7 | 50 | 7 | 3
白云佳苑1#变 | 10kV | 0.4 | 800 | 0.03 | 县级 | 2 | 分区1 | 142安贰线 | 0 | 2 | 1 | 1 | 1993 | 0 | 22 | 8 | 50 | 8 | 0
阳光苑1#变 | 10kV | 0.4 | 800 | 0.03 | 县级 | 2 | 分区1 | 142安贰线 | 1 | 0 | 0 | 0 | 1992 | 0 | 23 | 0 | 50 | 0 | 1
阳光苑2#变 | 10kV | 0.4 | 800 | 0.03 | 县级 | 2 | 分区1 | 142安贰线 | 0 | 1 | 1 | 1 | 1992 | 0 | 23 | 1 | 50 | 1 | 2
世纪华联 | 10kV | 0.1575 | 315 | 0.03 | 县级 | 2 | 分区1 | 142安贰线 | 1 | 2 | 1 | 1 | 1992 | 0 | 23 | 2 | 50 | 2 | 3
花望新村4#变 | 10kV | 0.5 | 1000 | 0.03 | 县级 | 2 | 分区1 | 142安贰线 | 0 | 0 | 0 | 0 | 1992 | 0 | 23 | 3 | 50 | 3 | 0
花望新村5#变 | 10kV | 0.5 | 1000 | 0.03 | 县级 | 2 | 分区1 | 142安贰线 | 1 | 1 | 1 | 1 | 1992 | 0 | 23 | 4 | 50 | 4 | 1
花望新村会所 | 10kV | 0.125 | 250 | 0.03 | 县级 | 2 | 分区1 | 142安贰线 | 0 | 2 | 1 | 1 | 1992 | 0 | 23 | 5 | 50 | 5 | 2
花望新村3#变 | 10kV | 0.315 | 630 | 0.03 | 县级 | 2 | 分区1 | 142安贰线 | 1 | 0 | 0 | 0 | 1992 | 0 | 23 | 6 | 50 | 6 | 3
花望新村2#变 | 10kV | 0.5 | 1000 | 0.03 | 县级 | 2 | 分区1 | 142安贰线 | 0 | 1 | 1 | 1 | 1992 | 0 | 23 | 7 | 50 | 7 | 0
花溪畔居商铺3#变 | 10kV | 0.5 | 1000 | 0.03 | 县级 | 2 | 分区1 | 142安贰线 | 1 | 2 | 1 | 1 | 1992 | 0 | 23 | 8 | 50 | 8 | 1
花溪畔居商铺2#变 | 10kV | 0.5 | 1000 | 0.03 | 县级 | 2 | 分区1 | 142安贰线 | 0 | 0 | 0 | 0 | 1991 | 0 | 24 | 0 | 50 | 0 | 2
花溪畔居商铺1#变 | 10kV | 0.5 | 1000 | 0.03 | 县级 | 2 | 分区1 | 142安贰线 | 1 | 1 | 1 | 1 | 1991 | 0 | 24 | 1 | 50 | 1 | 3
花溪畔居21#变 | 10kV | 0.5 | 1000 | 0.03 | 县级 | 2 | 分区1 | 142安贰线 | 0 | 2 | 1 | 1 | 1991 | 0 | 24 | 2 | 50 | 2 | 0
花溪畔居3#变 | 10kV | 0.4 | 800 | 0.03 | 县级 | 2 | 分区1 | 142安贰线 | 1 | 0 | 0 | 0 | 1991 | 0 | 24 | 3 | 50 | 3 | 1
花溪畔居4#变 | 10kV | 0.4 | 800 | 0.03 | 县级 | 2 | 分区1 | 142安贰线 | 0 | 1 | 1 | 1 | 1991 | 0 | 24 | 4 | 50 | 4 | 2
花望新村1#变 | 10kV | 0.4 | 800 | 0.03 | 县级 | 2 | 分区1 | 142安贰线 | 1 | 2 | 1 | 1 | 1991 | 0 | 24 | 5 | 50 | 5 | 3
花溪畔居1#变 | 10kV | 0.4 | 800 | 0.03 | 县级 | 2 | 分区1 | 142安贰线 | 0 | 0 | 0 | 0 | 1991 | 0 | 24 | 6 | 50 | 6 | 0
花溪畔居2#变 | 10kV | 0.4 | 800 | 0.03 | 县级 | 2 | 分区1 | 142安贰线 | 1 | 1 | 1 | 1 | 1991 | 0 | 24 | 7 | 50 | 7 | 1
巷浦花溪畔居7#变2421 | 10kV | 0.5 | 1000 | 0.03 | 县级 | 2 | 分区1 | 142安贰线 | 0 | 2 | 1 | 1 | 1991 | 0 | 24 | 8 | 50 | 8 | 2
花溪畔居6#变 | 10kV | 0.4 | 800 | 0.03 | 县级 | 2 | 分区1 | 142安贰线 | 1 | 0 | 0 | 0 | 1990 | 0 | 25 | 0 | 50 | 0 | 3
花溪畔居5#变 | 10kV | 0.4 | 800 | 0.03 | 县级 | 2 | 分区1 | 142安贰线 | 0 | 1 | 1 | 1 | 1990 | 0 | 25 | 1 | 50 | 1 | 0
花溪畔居14#变 | 10kV | 0.5 | 1000 | 0.03 | 县级 | 2 | 分区1 | 142安贰线 | 1 | 2 | 1 | 1 | 1990 | 0 | 25 | 2 | 50 | 2 | 1
花溪畔居16#变 | 10kV | 0.5 | 1000 | 0.03 | 县级 | 2 | 分区1 | 142安贰线 | 0 | 0 | 0 | 0 | 1990 | 0 | 25 | 3 | 50 | 3 | 2
花溪畔居8#变 | 10kV | 0.5 | 1000 | 0.03 | 县级 | 2 | 分区1 | 142安贰线 | 1 | 1 | 1 | 1 | 1990 | 0 | 25 | 4 | 50 | 4 | 3
国际家园D5区4#变 | 10kV | 0.4 | 800 | 0.03 | 县级 | 2 | 分区1 | 142安贰线 | 0 | 2 | 1 | 1 | 1990 | 0 | 25 | 5 | 50 | 5 | 0
国际家园D5区1#变 | 10kV | 0.4 | 800 | 0.03 | 县级 | 2 | 分区1 | 142安贰线 | 1 | 0 | 0 | 0 | 1990 | 0 | 25 | 6 | 50 | 6 | 1
巷浦线移动 | 10kV | 0.015 | 30 | 0.03 | 县级 | 2 | 分区1 | 142安贰线 | 0 | 1 | 1 | 1 | 1990 | 0 | 25 | 7 | 50 | 7 | 2
巷浦线电信 | 10kV | 0.015 | 30 | 0.03 | 县级 | 2 | 分区1 | 142安贰线 | 1 | 2 | 1 | 1 | 1990 | 0 | 25 | 8 | 50 | 8 | 3
巷浦线联通 | 10kV | 0.015 | 30 | 0.03 | 县级 | 2 | 分区1 | 142安贰线 | 0 | 0 | 0 | 0 | 1989 | 0 | 26 | 0 | 50 | 0 | 0
花溪畔居10#变 | 10kV | 0.4 | 800 | 0.03 | 县级 | 2 | 分区1 | 142安贰线 | 1 | 1 | 1 | 1 | 1989 | 0 | 26 | 1 | 50 | 1 | 1
花溪畔居19#变 | 10kV | 0.5 | 1000 | 0.03 | 县级 | 2 | 分区1 | 142安贰线 | 0 | 2 | 1 | 1 | 1989 | 0 | 26 | 2 | 50 | 2 | 2
花桥线带厂 | 10kV | 0.125 | 250 | 0.03 | 县级 | 2 | 分区1 | 142安贰线 | 1 | 0 | 0 | 0 | 1989 | 0 | 26 | 3 | 50 | 3 | 3
华高富邦液压 | 10kV | 0.04 | 80 | 0.03 | 县级 | 2 | 分区1 | 142安贰线 | 0 | 1 | 1 | 1 | 1989 | 0 | 26 | 4 | 50 | 4 | 0
华峰万向轮厂 | 10kV | 0.2 | 400 | 0.03 | 县级 | 2 | 分区1 | 142安贰线 | 1 | 2 | 1 | 1 | 1989 | 0 | 26 | 5 | 50 | 5 | 1
绿沃温室 | 10kV | 0.1 | 200 | 0.03 | 县级 | 2 | 分区1 | 142安贰线 | 0 | 0 | 0 | 0 | 1989 | 0 | 26 | 6 | 50 | 6 | 2
永宏温室 | 10kV | 0.04 | 80 | 0.03 | 县级 | 2 | 分区1 | 142安贰线 | 1 | 1 | 1 | 1 | 1989 | 0 | 26 | 7 | 50 | 7 | 3
华燕五金制品 | 10kV | 0.125 | 250 | 0.03 | 县级 | 2 | 分区1 | 142安贰线 | 0 | 2 | 1 | 1 | 1989 | 0 | 26 | 8 | 50 | 8 | 0
路灯 | 10kV | 0.04 | 80 | 0.03 | 县级 | 2 | 分区1 | 142安贰线 | 1 | 0 | 0 | 0 | 1988 | 0 | 27 | 0 | 50 | 0 | 1
新沪顺服饰 | 10kV | 0.25 | 500 | 0.03 | 县级 | 2 | 分区1 | 142安贰线 | 0 | 1 | 1 | 1 | 1988 | 0 | 27 | 1 | 50 | 1 | 2
台昆置业 | 10kV | 0.25 | 500 | 0.03 | 县级 | 2 | 分区1 | 142安贰线 | 1 | 2 | 1 | 1 | 1988 | 0 | 27 | 2 | 50 | 2 | 3
沪崴电子1-1 | 10kV | 0.4 | 800 | 0.03 | 县级 | 2 | 分区1 | 142安贰线 | 0 | 0 | 0 | 0 | 1988 | 0 | 27 | 3 | 50 | 3 | 0
沪崴电子1-2 | 10kV | 0.315 | 630 | 0.03 | 县级 | 2 | 分区1 | 142安贰线 | 1 | 1 | 1 | 1 | 1988 | 0 | 27 | 4 | 50 | 4 | 1
思路纺织品 | 10kV | 0.04 | 80 | 0.03 | 县级 | 2 | 分区1 | 142安贰线 | 0 | 2 | 1 | 1 | 1988 | 0 | 27 | 5 | 50 | 5 | 2
伟东机械配件厂 | 10kV | 0.04 | 80 | 0.03 | 县级 | 2 | 分区1 | 142安贰线 | 1 | 0 | 0 | 0 | 1988 | 0 | 27 | 6 | 50 | 6 | 3
伟利木工刀具 | 10kV | 0.125 | 250 | 0.03 | 县级 | 2 | 分区1 | 142安贰线 | 0 | 1 | 1 | 1 | 1988 | 0 | 27 | 7 | 50 | 7 | 0
明远特钢实业 | 10kV | 0.25 | 500 | 0.03 | 县级 | 2 | 分区1 | 142安贰线 | 1 | 2 | 1 | 1 | 1988 | 0 | 27 | 8 | 50 | 8 | 1
吉华塑胶电子 | 10kV | 0.315 | 630 | 0.03 | 县级 | 2 | 分区1 | 142安贰线 | 0 | 0 | 0 | 0 | 1987 | 0 | 28 | 0 | 50 | 0 | 2
巷浦小区（临）1#变 | 10kV | 0.2 | 400 | 0.03 | 县级 | 2 | 分区1 | 142安贰线 | 1 | 1 | 1 | 1 | 1987 | 0 | 28 | 1 | 50 | 1 | 3
和信嘉无纺布 | 10kV | 0.08 | 160 | 0.03 | 县级 | 2 | 分区1 | 142安贰线 | 0 | 2 | 1 | 1 | 1987 | 0 | 28 | 2 | 50 | 2 | 0
华米泰克斯胶辊 | 10kV | 0.08 | 160 | 0.03 | 县级 | 2 | 分区1 | 142安贰线 | 1 | 0 | 0 | 0 | 1987 | 0 | 28 | 3 | 50 | 3 | 1
书元机械 | 10kV | 0.315 | 630 | 0.03 | 县级 | 2 | 分区1 | 142安贰线 | 0 | 1 | 1 | 1 | 1987 | 0 | 28 | 4 | 50 | 4 | 2
中豪水暖安装 | 10kV | 0.25 | 500 | 0.03 | 县级 | 2 | 分区1 | 142安贰线 | 1 | 2 | 1 | 1 | 1987 | 0 | 28 | 5 | 50 | 5 | 3
花曹线轨道交通 | 10kV | 0.2 | 400 | 0.03 | 县级 | 2 | 分区1 | 142安贰线 | 0 | 0 | 0 | 0 | 1987 | 0 | 28 | 6 | 50 | 6 | 0
耀峰机械配件 | 10kV | 0.04 | 80 | 0 | 县级 | 2 | 分区1 | 142安贰线 | 1 | 1 | 1 | 1 | 1987 | 0 | 28 | 7 | 50 | 7 | 1
花曹线书元机械 | 10kV | 0.315 | 630 | 0.03 | 县级 | 2 | 分区1 | 142安贰线 | 0 | 2 | 1 | 1 | 1987 | 0 | 28 | 8 | 50 | 8 | 2
新华机械 | 10kV | 0.125 | 250 | 0.03 | 县级 | 2 | 分区1 | 142安贰线 | 1 | 0 | 0 | 0 | 1987 | 0 | 28 | 0 | 50 | 0 | 3
点线面信息科技 | 10kV | 0.8 | 1600 | 0.03 | 县级 | 2 | 分区1 | 142安贰线 | 0 | 1 | 1 | 1 | 1987 | 0 | 28 | 1 | 50 | 1 | 0
骏玉纺织 | 10kV | 0.0625 | 125 | 0.03 | 县级 | 2 | 分区1 | 142安贰线 | 1 | 2 | 1 | 1 | 1987 | 0 | 28 | 2 | 50 | 2 | 1
杰工艺装备 | 10kV | 0.125 | 250 | 0.03 | 县级 | 2 | 分区1 | 142安贰线 | 0 | 0 | 0 | 0 | 1987 | 0 | 28 | 3 | 50 | 3 | 2
巷浦小区3# | 10kV | 0.2 | 400 | 0.03 | 县级 | 2 | 分区1 | 142安贰线 | 1 | 1 | 1 | 1 | 1987 | 0 | 28 | 4 | 50 | 4 | 3
国际华城13#变 | 10kV | 0.5 | 1000 | 0.03 | 县级 | 2 | 分区1 | 142安贰线 | 0 | 2 | 1 | 1 | 1987 | 0 | 28 | 5 | 50 | 5 | 0
国际华城11#变 | 10kV | 0.5 | 1000 | 0.03 | 县级 | 2 | 分区1 | 142安贰线 | 1 | 0 | 0 | 0 | 1987 | 0 | 28 | 6 | 50 | 6 | 1
8796088787952 | 10kV | 0 | 0 | 0 | 县级 | 2 | 分区1 | 142安贰线 | 0 | 0 | 0 | 0 | 0 | 0 | 2015 | 0 | 0 | 0 | 0
书元机械2979 | 10kV | 0.315 | 630 | 0.03 | 县级 | 2 | 分区1 | 142安贰线 | 1 | 2 | 1 | 1 | 1987 | 0 | 28 | 8 | 50 | 8 | 3
佳迪密封件 | 10kV | 0.125 | 250 | 0.03 | 县级 | 2 | 分区1 | 142安贰线 | 0 | 0 | 0 | 0 | 2015 | 0 | 0 | 0 | 50 | 0 | 0
伟轮叉车 | 10kV | 0.05 | 100 | 0 | 县级 | 2 | 分区1 | 142安贰线 | 1 | 1 | 1 | 1 | 2015 | 0 | 0 | 1 | 50 | 1 | 1
铭盈机械 | 10kV | 0.05 | 100 | 0 | 县级 | 2 | 分区1 | 142安贰线 | 0 | 2 | 1 | 1 | 2015 | 0 | 0 | 2 | 50 | 2 | 2
民营经济管理办公室 | 10kV | 0.1575 | 315 | 0.03 | 县级 | 2 | 分区1 | 142安贰线 | 1 | 0 | 0 | 0 | 2015 | 0 | 0 | 3 | 50 | 3 | 3
三和发动机 | 10kV | 0.125 | 250 | 0.03 | 县级 | 2 | 分区1 | 142安贰线 | 0 | 1 | 1 | 1 | 2015 | 0 | 0 | 4 | 50 | 4 | 0
华鑫置业4754 | 10kV | 0.125 | 250 | 0.03 | 县级 | 2 | 分区1 | 142安贰线 | 1 | 2 | 1 | 1 | 2015 | 0 | 0 | 5 | 50 | 5 | 1
林明床上用品 | 10kV | 0.125 | 250 | 0.03 | 县级 | 2 | 分区1 | 142安贰线 | 0 | 0 | 0 | 0 | 2015 | 0 | 0 | 6 | 50 | 6 | 2
威兴电子1-1 | 10kV | 0.625 | 1250 | 0.03 | 县级 | 2 | 分区1 | 142安贰线 | 1 | 1 | 1 | 1 | 2015 | 0 | 0 | 7 | 50 | 7 | 3
威兴电子1-2 | 10kV | 0.015 | 30 | 0.03 | 县级 | 2 | 分区1 | 142安贰线 | 0 | 2 | 1 | 1 | 2015 | 0 | 0 | 8 | 50 | 8 | 0
恒安海绵 | 10kV | 0.04 | 80 | 0 | 县级 | 2 | 分区1 | 142安贰线 | 1 | 0 | 0 | 0 | 2014 | 0 | 1 | 0 | 50 | 0 | 1
威兴电子2876 | 10kV | 0.1 | 200 | 0.03 | 县级 | 2 | 分区1 | 142安贰线 | 0 | 1 | 1 | 1 | 2014 | 0 | 1 | 1 | 50 | 1 | 2
科菲尔时装 | 10kV | 0.1575 | 315 | 0.03 | 县级 | 2 | 分区1 | 142安贰线 | 1 | 2 | 1 | 1 | 2014 | 0 | 1 | 2 | 50 | 2 | 3
华洋工业机械 | 10kV | 0.1 | 200 | 0.03 | 县级 | 2 | 分区1 | 142安贰线 | 0 | 0 | 0 | 0 | 2014 | 0 | 1 | 3 | 50 | 3 | 0
三鑫有色合金 | 10kV | 0.1 | 200 | 0.03 | 县级 | 2 | 分区1 | 142安贰线 | 1 | 1 | 1 | 1 | 2014 | 0 | 1 | 4 | 50 | 4 | 1
琛森紧固件 | 10kV | 0.08 | 160 | 0.03 | 县级 | 2 | 分区1 | 142安贰线 | 0 | 2 | 1 | 1 | 2014 | 0 | 1 | 5 | 50 | 5 | 2
大川食品 | 10kV | 0.315 | 630 | 0.03 | 县级 | 2 | 分区1 | 142安贰线 | 1 | 0 | 0 | 0 | 2014 | 0 | 1 | 6 | 50 | 6 | 3
世悦制衣 | 10kV | 0.1575 | 315 | 0.03 | 县级 | 2 | 分区1 | 142安贰线 | 0 | 1 | 1 | 1 | 2014 | 0 | 1 | 7 | 50 | 7 | 0
采粢堂食品 | 10kV | 0.1575 | 315 | 0.03 | 县级 | 2 | 分区1 | 142安贰线 | 1 | 2 | 1 | 1 | 2014 | 0 | 1 | 8 | 50 | 8 | 1
金运汽车配件 | 10kV | 0.125 | 250 | 0.03 | 县级 | 2 | 分区1 | 142安贰线 | 0 | 0 | 0 | 0 | 2013 | 0 | 2 | 0 | 50 | 0 | 2
海纳国际货运 | 10kV | 0.04 | 80 | 0 | 县级 | 2 | 分区1 | 142安贰线 | 1 | 1 | 1 | 1 | 2013 | 0 | 2 | 1 | 50 | 1 | 3
福华林业机械 | 10kV | 0.2 | 400 | 0.03 | 县级 | 2 | 分区1 | 142安贰线 | 0 | 2 | 1 | 1 | 2013 | 0 | 2 | 2 | 50 | 2 | 0
顺杨变1540#站用变 | 10kV | 0.025 | 50 | 0.03 | 县级 | 2 | 分区1 | 142安贰线 | 1 | 0 | 0 | 0 | 2013 | 0 | 2 | 3 | 50 | 3 | 1
江苏宁沪投资 | 10kV | 0.1 | 200 | 0.03 | 县级 | 2 | 分区1 | 142安贰线 | 0 | 1 | 1 | 1 | 2013 | 0 | 2 | 4 | 50 | 4 | 2
黎明线中国移动 | 10kV | 0.015 | 30 | 0.03 | 县级 | 2 | 分区1 | 142安贰线 | 1 | 2 | 1 | 1 | 2013 | 0 | 2 | 5 | 50 | 5 | 3
蓬善村利民站 | 10kV | 0.05 | 100 | 0 | 县级 | 2 | 分区1 | 142安贰线 | 0 | 0 | 0 | 0 | 2013 | 0 | 2 | 6 | 50 | 6 | 0
宗鸿电子科技 | 10kV | 0.2 | 400 | 0.03 | 县级 | 2 | 分区1 | 142安贰线 | 1 | 1 | 1 | 1 | 2013 | 0 | 2 | 7 | 50 | 7 | 1
东日半导体 | 10kV | 0.1575 | 315 | 0.03 | 县级 | 2 | 分区1 | 142安贰线 | 0 | 2 | 1 | 1 | 2013 | 0 | 2 | 8 | 50 | 8 | 2
正代机械 | 10kV | 0.2 | 400 | 0.03 | 县级 | 2 | 分区1 | 142安贰线 | 1 | 0 | 0 | 0 | 2012 | 0 | 3 | 0 | 50 | 0 | 3
商务城消防中队 | 10kV | 0.125 | 250 | 0.03 | 县级 | 2 | 分区1 | 142安贰线 | 0 | 1 | 1 | 1 | 2012 | 0 | 3 | 1 | 50 | 1 | 0
新前电子材料 | 10kV | 0.1575 | 315 | 0.03 | 县级 | 2 | 分区1 | 142安贰线 | 1 | 2 | 1 | 1 | 2012 | 0 | 3 | 2 | 50 | 2 | 1
梯第人才石油制品 | 10kV | 0.125 | 250 | 0.03 | 县级 | 2 | 分区1 | 142安贰线 | 0 | 0 | 0 | 0 | 2012 | 0 | 3 | 3 | 50 | 3 | 2
鑫鼎康机电科技 | 10kV | 0.25 | 500 | 0.03 | 县级 | 2 | 分区1 | 142安贰线 | 1 | 1 | 1 | 1 | 2012 | 0 | 3 | 4 | 50 | 4 | 3
星浜分站 | 10kV | 0.04 | 80 | 0 | 县级 | 2 | 分区1 | 142安贰线 | 0 | 2 | 1 | 1 | 2012 | 0 | 3 | 5 | 50 | 5 | 0
利生村远泾河变 | 10kV | 0.1 | 200 | 0.03 | 县级 | 2 | 分区1 | 142安贰线 | 1 | 0 | 0 | 0 | 2012 | 0 | 3 | 6 | 50 | 6 | 1
顺杨村委员会 | 10kV | 0.1 | 200 | 0.03 | 县级 | 2 | 分区1 | 142安贰线 | 0 | 1 | 1 | 1 | 2012 | 0 | 3 | 7 | 50 | 7 | 2
黄城花园1#变 | 10kV | 0.4 | 800 | 0.03 | 县级 | 2 | 分区1 | 142安贰线 | 1 | 2 | 1 | 1 | 2012 | 0 | 3 | 8 | 50 | 8 | 3
皇城花园3#变 | 10kV | 0.4 | 800 | 0.03 | 县级 | 2 | 分区1 | 142安贰线 | 0 | 0 | 0 | 0 | 2011 | 0 | 4 | 0 | 50 | 0 | 0
黄城花园5#变 | 10kV | 0.4 | 800 | 0.03 | 县级 | 2 | 分区1 | 142安贰线 | 1 | 1 | 1 | 1 | 2011 | 0 | 4 | 1 | 50 | 1 | 1
周泾六期II区4#变 | 10kV | 0.25 | 500 | 0.03 | 县级 | 2 | 分区1 | 142安贰线 | 0 | 2 | 1 | 1 | 2011 | 0 | 4 | 2 | 50 | 2 | 2
周泾六期II区3#变 | 10kV | 0.25 | 500 | 0.03 | 县级 | 2 | 分区1 | 142安贰线 | 1 | 0 | 0 | 0 | 2011 | 0 | 4 | 3 | 50 | 3 | 3
周泾六期II区2#变 | 10kV | 0.25 | 500 | 0.03 | 县级 | 2 | 分区1 | 142安贰线 | 0 | 1 | 1 | 1 | 2011 | 0 | 4 | 4 | 50 | 4 | 0
周泾六期II区1#变 | 10kV | 0.25 | 500 | 0.03 | 县级 | 2 | 分区1 | 142安贰线 | 1 | 2 | 1 | 1 | 2011 | 0 | 4 | 5 | 50 | 5 | 1
陆家宅1#变 | 10kV | 0.125 | 250 | 0.03 | 县级 | 2 | 分区1 | 142安贰线 | 0 | 0 | 0 | 0 | 2011 | 0 | 4 | 6 | 50 | 6 | 2
中石化壳牌 | 10kV | 0.015 | 30 | 0.03 | 县级 | 2 | 分区1 | 142安贰线 | 1 | 1 | 1 | 1 | 2011 | 0 | 4 | 7 | 50 | 7 | 3
同丰村工业油品（停用） | 10kV | 0.08 | 160 | 0 | 县级 | 2 | 分区1 | 142安贰线 | 0 | 2 | 1 | 1 | 2011 | 0 | 4 | 8 | 50 | 8 | 0
迪卡侬仓储 | 10kV | 0.25 | 500 | 0.03 | 县级 | 2 | 分区1 | 142安贰线 | 1 | 0 | 0 | 0 | 2010 | 0 | 5 | 0 | 50 | 0 | 1
宝湾线路灯 | 10kV | 0.04 | 80 | 0 | 县级 | 2 | 分区1 | 142安贰线 | 0 | 1 | 1 | 1 | 2010 | 0 | 5 | 1 | 50 | 1 | 2
宝湾物流 | 10kV | 0.815 | 1630 | 0.03 | 县级 | 2 | 分区1 | 142安贰线 | 1 | 2 | 1 | 1 | 2010 | 0 | 5 | 2 | 50 | 2 | 3
亿卡迪机电 | 10kV | 0.1575 | 315 | 0.03 | 县级 | 2 | 分区1 | 142安贰线 | 0 | 0 | 0 | 0 | 2010 | 0 | 5 | 3 | 50 | 3 | 0
金博特制冷6963 | 10kV | 0.5 | 1000 | 0.03 | 县级 | 2 | 分区1 | 142安贰线 | 1 | 1 | 1 | 1 | 2010 | 0 | 5 | 4 | 50 | 4 | 1
金博特制冷0344 | 10kV | 0.1 | 200 | 0.03 | 县级 | 2 | 分区1 | 142安贰线 | 0 | 2 | 1 | 1 | 2010 | 0 | 5 | 5 | 50 | 5 | 2
人民政府 | 10kV | 0.125 | 250 | 0.03 | 县级 | 2 | 分区1 | 142安贰线 | 1 | 0 | 0 | 0 | 2010 | 0 | 5 | 6 | 50 | 6 | 3
英威达精密机械1-1 | 10kV | 0.625 | 1250 | 0.03 | 县级 | 2 | 分区1 | 142安贰线 | 0 | 1 | 1 | 1 | 2010 | 0 | 5 | 7 | 50 | 7 | 0
英威达精密机械1-2 | 10kV | 0.015 | 30 | 0.03 | 县级 | 2 | 分区1 | 142安贰线 | 1 | 2 | 1 | 1 | 2010 | 0 | 5 | 8 | 50 | 8 | 1
雅诗蒂诺 | 10kV | 0.1575 | 315 | 0.03 | 县级 | 2 | 分区1 | 142安贰线 | 0 | 0 | 0 | 0 | 2009 | 0 | 6 | 0 | 50 | 0 | 2
天福线江苏移动 | 10kV | 0.015 | 30 | 0.03 | 县级 | 2 | 分区1 | 142安贰线 | 1 | 1 | 1 | 1 | 2009 | 0 | 6 | 1 | 50 | 1 | 3
天福线中国联通 | 10kV | 0.015 | 30 | 0.03 | 县级 | 2 | 分区1 | 142安贰线 | 0 | 2 | 1 | 1 | 2009 | 0 | 6 | 2 | 50 | 2 | 0
商务城水泵 | 10kV | 0.015 | 30 | 0.03 | 县级 | 2 | 分区1 | 142安贰线 | 1 | 0 | 0 | 0 | 2009 | 0 | 6 | 3 | 50 | 3 | 1
元勉环球科技 | 10kV | 0.125 | 250 | 0.03 | 县级 | 2 | 分区1 | 142安贰线 | 0 | 1 | 1 | 1 | 2009 | 0 | 6 | 4 | 50 | 4 | 2
飞德利机电 | 10kV | 0.25 | 500 | 0.03 | 县级 | 2 | 分区1 | 142安贰线 | 1 | 2 | 1 | 1 | 2009 | 0 | 6 | 5 | 50 | 5 | 3
诚和标准件1-1 | 10kV | 1 | 2000 | 0.03 | 县级 | 2 | 分区1 | 142安贰线 | 0 | 0 | 0 | 0 | 2009 | 0 | 6 | 6 | 50 | 6 | 0
诚和标准件1-2 | 10kV | 1 | 2000 | 0.03 | 县级 | 2 | 分区1 | 142安贰线 | 1 | 1 | 1 | 1 | 2009 | 0 | 6 | 7 | 50 | 7 | 1
诚和标准件1-3 | 10kV | 0.8 | 1600 | 0.03 | 县级 | 2 | 分区1 | 142安贰线 | 0 | 2 | 1 | 1 | 2009 | 0 | 6 | 8 | 50 | 8 | 2
丽强转移印花 | 10kV | 0.5 | 1000 | 0.03 | 县级 | 2 | 分区1 | 142安贰线 | 1 | 0 | 0 | 0 | 2008 | 0 | 7 | 0 | 50 | 0 | 3
舜力机械 | 10kV | 0.25 | 500 | 0.03 | 县级 | 2 | 分区1 | 142安贰线 | 0 | 1 | 1 | 1 | 2008 | 0 | 7 | 1 | 50 | 1 | 0
新安社区1#变 | 10kV | 0.2 | 400 | 0.03 | 县级 | 2 | 分区1 | 142安贰线 | 1 | 2 | 1 | 1 | 2008 | 0 | 7 | 2 | 50 | 2 | 1
卞家角变 | 10kV | 0.04 | 80 | 0 | 县级 | 2 | 分区1 | 142安贰线 | 0 | 0 | 0 | 0 | 2008 | 0 | 7 | 3 | 50 | 3 | 2
联合商业发展 | 10kV | 0.25 | 500 | 0.03 | 县级 | 2 | 分区1 | 142安贰线 | 1 | 1 | 1 | 1 | 2008 | 0 | 7 | 4 | 50 | 4 | 3
联合网通 | 10kV | 0.015 | 30 | 0.03 | 县级 | 2 | 分区1 | 142安贰线 | 0 | 2 | 1 | 1 | 2008 | 0 | 7 | 5 | 50 | 5 | 0
公叁线移动 | 10kV | 0.015 | 30 | 0.03 | 县级 | 2 | 分区1 | 142安贰线 | 1 | 0 | 0 | 0 | 2008 | 0 | 7 | 6 | 50 | 6 | 1
商业联合发展5754 | 10kV | 0.25 | 500 | 0.03 | 县级 | 2 | 分区1 | 142安贰线 | 0 | 1 | 1 | 1 | 2008 | 0 | 7 | 7 | 50 | 7 | 2
质量检测中心 | 10kV | 0.1575 | 315 | 0.03 | 县级 | 2 | 分区1 | 142安贰线 | 1 | 2 | 1 | 1 | 2008 | 0 | 7 | 8 | 50 | 8 | 3
曹家投资3#变 | 10kV | 0.315 | 630 | 0.03 | 县级 | 2 | 分区1 | 142安贰线 | 0 | 0 | 0 | 0 | 2007 | 0 | 8 | 0 | 50 | 0 | 0
曹家投资2#变 | 10kV | 0.315 | 630 | 0.03 | 县级 | 2 | 分区1 | 142安贰线 | 1 | 1 | 1 | 1 | 2007 | 0 | 8 | 1 | 50 | 1 | 1
曹家投资1#变 | 10kV | 0.315 | 630 | 0.03 | 县级 | 2 | 分区1 | 142安贰线 | 0 | 2 | 1 | 1 | 2007 | 0 | 8 | 2 | 50 | 2 | 2
曹家投资4#变 | 10kV | 0.315 | 630 | 0.03 | 县级 | 2 | 分区1 | 142安贰线 | 1 | 0 | 0 | 0 | 2007 | 0 | 8 | 3 | 50 | 3 | 3
曹家投资5#变 | 10kV | 0.315 | 630 | 0.03 | 县级 | 2 | 分区1 | 142安贰线 | 0 | 1 | 1 | 1 | 2007 | 0 | 8 | 4 | 50 | 4 | 0
曹家投资6#变 | 10kV | 0.315 | 630 | 0.03 | 县级 | 2 | 分区1 | 142安贰线 | 1 | 2 | 1 | 1 | 2007 | 0 | 8 | 5 | 50 | 5 | 1
曹家投资7#变 | 10kV | 0.315 | 630 | 0.03 | 县级 | 2 | 分区1 | 142安贰线 | 0 | 0 | 0 | 0 | 2007 | 0 | 8 | 6 | 50 | 6 | 2
新东村住宅1#变 | 10kV | 0.315 | 630 | 0.03 | 县级 | 2 | 分区1 | 142安贰线 | 1 | 1 | 1 | 1 | 2007 | 0 | 8 | 7 | 50 | 7 | 3
新东村住宅2#变 | 10kV | 0.315 | 630 | 0.03 | 县级 | 2 | 分区1 | 142安贰线 | 0 | 2 | 1 | 1 | 2007 | 0 | 8 | 8 | 50 | 8 | 0
胜巷小区1#变 | 10kV | 0.315 | 630 | 0.03 | 县级 | 2 | 分区1 | 142安贰线 | 1 | 0 | 0 | 0 | 2006 | 0 | 9 | 0 | 50 | 0 | 1
沈巷变 | 10kV | 0.1 | 200 | 0.03 | 县级 | 2 | 分区1 | 142安贰线 | 0 | 1 | 1 | 1 | 2006 | 0 | 9 | 1 | 50 | 1 | 2
公叁线花桥人民政府 | 10kV | 0.125 | 250 | 0.03 | 县级 | 2 | 分区1 | 142安贰线 | 1 | 2 | 1 | 1 | 2006 | 0 | 9 | 2 | 50 | 2 | 3
胜巷小区2#变 | 10kV | 0.315 | 630 | 0.03 | 县级 | 2 | 分区1 | 142安贰线 | 0 | 0 | 0 | 0 | 2006 | 0 | 9 | 3 | 50 | 3 | 0
胜巷小区4#变 | 10kV | 0.5 | 1000 | 0.03 | 县级 | 2 | 分区1 | 142安贰线 | 1 | 1 | 1 | 1 | 2006 | 0 | 9 | 4 | 50 | 4 | 1
胜巷小区3#变 | 10kV | 0.5 | 1000 | 0.03 | 县级 | 2 | 分区1 | 142安贰线 | 0 | 2 | 1 | 1 | 2006 | 0 | 9 | 5 | 50 | 5 | 2
胜巷新村T1-2 | 10kV | 0.315 | 630 | 0.03 | 县级 | 2 | 分区1 | 142安贰线 | 1 | 0 | 0 | 0 | 2006 | 0 | 9 | 6 | 50 | 6 | 3
胜巷新村T1-1 | 10kV | 0.315 | 630 | 0.03 | 县级 | 2 | 分区1 | 142安贰线 | 0 | 1 | 1 | 1 | 2006 | 0 | 9 | 7 | 50 | 7 | 0
胜巷新村T2-1 | 10kV | 0.4 | 800 | 0.03 | 县级 | 2 | 分区1 | 142安贰线 | 1 | 2 | 1 | 1 | 2006 | 0 | 9 | 8 | 50 | 8 | 1
胜巷新村T2-2 | 10kV | 0.4 | 800 | 0.03 | 县级 | 2 | 分区1 | 142安贰线 | 0 | 0 | 0 | 0 | 2005 | 0 | 10 | 0 | 50 | 0 | 2
胜巷新村B1 | 10kV | 0.315 | 630 | 0.03 | 县级 | 2 | 分区1 | 142安贰线 | 1 | 1 | 1 | 1 | 2005 | 0 | 10 | 1 | 50 | 1 | 3
嘉定安定汽车装饰 | 10kV | 0.2 | 400 | 0.03 | 县级 | 2 | 分区1 | 142安贰线 | 0 | 2 | 1 | 1 | 2005 | 0 | 10 | 2 | 50 | 2 | 0
曹安村住宅2#变 | 10kV | 0.315 | 630 | 0.03 | 县级 | 2 | 分区1 | 142安贰线 | 1 | 0 | 0 | 0 | 2005 | 0 | 10 | 3 | 50 | 3 | 1
曹安派出所 | 10kV | 0.1 | 200 | 0.03 | 县级 | 2 | 分区1 | 142安贰线 | 0 | 1 | 1 | 1 | 2005 | 0 | 10 | 4 | 50 | 4 | 2
曹安住宅1#变 | 10kV | 0.315 | 630 | 0.03 | 县级 | 2 | 分区1 | 142安贰线 | 1 | 2 | 1 | 1 | 2005 | 0 | 10 | 5 | 50 | 5 | 3
马家宅 | 10kV | 0.1575 | 315 | 0.03 | 县级 | 2 | 分区1 | 142安贰线 | 0 | 0 | 0 | 0 | 2005 | 0 | 10 | 6 | 50 | 6 | 0
曹安街道经济合作社 | 10kV | 0.4 | 800 | 0.03 | 县级 | 2 | 分区1 | 142安贰线 | 1 | 1 | 1 | 1 | 2005 | 0 | 10 | 7 | 50 | 7 | 1
行政中队 | 10kV | 0.04 | 80 | 0.03 | 县级 | 2 | 分区1 | 142安贰线 | 0 | 2 | 1 | 1 | 2005 | 0 | 10 | 8 | 50 | 8 | 2
公叁线幼儿园 | 10kV | 0.125 | 250 | 0.03 | 县级 | 2 | 分区1 | 142安贰线 | 1 | 0 | 0 | 0 | 2004 | 0 | 11 | 0 | 50 | 0 | 3
宏图国际花苑T1-1 | 10kV | 0.4 | 800 | 0.03 | 县级 | 2 | 分区1 | 142安贰线 | 0 | 1 | 1 | 1 | 2004 | 0 | 11 | 1 | 50 | 1 | 0
宏图国际花苑T1-2 | 10kV | 0.4 | 800 | 0.03 | 县级 | 2 | 分区1 | 142安贰线 | 1 | 2 | 1 | 1 | 2004 | 0 | 11 | 2 | 50 | 2 | 1
宏图国际花苑T1-3 | 10kV | 0.4 | 800 | 0.03 | 县级 | 2 | 分区1 | 142安贰线 | 0 | 0 | 0 | 0 | 2004 | 0 | 11 | 3 | 50 | 3 | 2
宏图国际花苑T1-4 | 10kV | 0.4 | 800 | 0.03 | 县级 | 2 | 分区1 | 142安贰线 | 1 | 1 | 1 | 1 | 2004 | 0 | 11 | 4 | 50 | 4 | 3
中常置业 | 10kV | 0.25 | 500 | 0.03 | 县级 | 2 | 分区1 | 142安贰线 | 0 | 2 | 1 | 1 | 2004 | 0 | 11 | 5 | 50 | 5 | 0
归家村变 | 10kV | 0.0625 | 125 | 0.03 | 县级 | 2 | 分区1 | 142安贰线 | 1 | 0 | 0 | 0 | 2004 | 0 | 11 | 6 | 50 | 6 | 1
公叁线路灯变 | 10kV | 0.0625 | 125 | 0.03 | 县级 | 2 | 分区1 | 142安贰线 | 0 | 1 | 1 | 1 | 2004 | 0 | 11 | 7 | 50 | 7 | 2
盈桥房产 | 10kV | 0.25 | 500 | 0.03 | 县级 | 2 | 分区1 | 142安贰线 | 1 | 2 | 1 | 1 | 2004 | 0 | 11 | 8 | 50 | 8 | 3
曹安投资8#变 | 10kV | 0.5 | 1000 | 0.03 | 县级 | 2 | 分区1 | 142安贰线 | 0 | 0 | 0 | 0 | 2003 | 0 | 12 | 0 | 50 | 0 | 0
曹安投资9#变 | 10kV | 0.5 | 1000 | 0.03 | 县级 | 2 | 分区1 | 142安贰线 | 1 | 1 | 1 | 1 | 2003 | 0 | 12 | 1 | 50 | 1 | 1
曹安投资10#配 | 10kV | 0.5 | 1000 | 0.03 | 县级 | 2 | 分区1 | 142安贰线 | 0 | 2 | 1 | 1 | 2003 | 0 | 12 | 2 | 50 | 2 | 2
曹安投资11#变 | 10kV | 0.5 | 1000 | 0.03 | 县级 | 2 | 分区1 | 142安贰线 | 1 | 0 | 0 | 0 | 2003 | 0 | 12 | 3 | 50 | 3 | 3
商务城置业 | 10kV | 0.08 | 160 | 0 | 县级 | 2 | 分区1 | 142安贰线 | 0 | 1 | 1 | 1 | 2003 | 0 | 12 | 4 | 50 | 4 | 0
曹安新村1# | 10kV | 0.2 | 400 | 0.03 | 县级 | 2 | 分区1 | 142安贰线 | 1 | 2 | 1 | 1 | 2003 | 0 | 12 | 5 | 50 | 5 | 1
珍兴世纪华城6#变 | 10kV | 0.315 | 630 | 0.03 | 县级 | 2 | 分区1 | 142安贰线 | 0 | 0 | 0 | 0 | 2003 | 0 | 12 | 6 | 50 | 6 | 2
珍兴世纪华城7#变 | 10kV | 0.315 | 630 | 0.03 | 县级 | 2 | 分区1 | 142安贰线 | 1 | 1 | 1 | 1 | 2003 | 0 | 12 | 7 | 50 | 7 | 3
珍兴实际华城3#变 | 10kV | 0.315 | 630 | 0.03 | 县级 | 2 | 分区1 | 142安贰线 | 0 | 2 | 1 | 1 | 2003 | 0 | 12 | 8 | 50 | 8 | 0
珍兴实际华城5#变 | 10kV | 0.315 | 630 | 0.03 | 县级 | 2 | 分区1 | 142安贰线 | 1 | 0 | 0 | 0 | 2002 | 0 | 13 | 0 | 50 | 0 | 1
珍兴实际华城1#变 | 10kV | 0.315 | 630 | 0.03 | 县级 | 2 | 分区1 | 142安贰线 | 0 | 1 | 1 | 1 | 2002 | 0 | 13 | 1 | 50 | 1 | 2
珍兴实际华城2#变 | 10kV | 0.315 | 630 | 0.03 | 县级 | 2 | 分区1 | 142安贰线 | 1 | 2 | 1 | 1 | 2002 | 0 | 13 | 2 | 50 | 2 | 3
珍兴实际华城4#变 | 10kV | 0.315 | 630 | 0.03 | 县级 | 2 | 分区1 | 142安贰线 | 0 | 0 | 0 | 0 | 2002 | 0 | 13 | 3 | 50 | 3 | 0
珍兴国际大厦 | 10kV | 0.815 | 1630 | 0.03 | 县级 | 2 | 分区1 | 142安贰线 | 1 | 1 | 1 | 1 | 2002 | 0 | 13 | 4 | 50 | 4 | 1
珍兴国际大厦1283 | 10kV | 0.315 | 630 | 0.03 | 县级 | 2 | 分区1 | 142安贰线 | 0 | 2 | 1 | 1 | 2002 | 0 | 13 | 5 | 50 | 5 | 2
金都公司 | 10kV | 0.04 | 80 | 0 | 县级 | 2 | 分区1 | 142安贰线 | 1 | 0 | 0 | 0 | 2002 | 0 | 13 | 6 | 50 | 6 | 3
安亭家园3#变 | 10kV | 0.315 | 630 | 0.03 | 县级 | 2 | 分区1 | 142安贰线 | 0 | 1 | 1 | 1 | 2002 | 0 | 13 | 7 | 50 | 7 | 0
安亭家园4#变 | 10kV | 0.315 | 630 | 0.03 | 县级 | 2 | 分区1 | 142安贰线 | 1 | 2 | 1 | 1 | 2002 | 0 | 13 | 8 | 50 | 8 | 1
安亭家园5#变 | 10kV | 0.315 | 630 | 0.03 | 县级 | 2 | 分区1 | 142安贰线 | 0 | 0 | 0 | 0 | 2001 | 0 | 14 | 0 | 50 | 0 | 2
安亭家园2#变 | 10kV | 0.315 | 630 | 0.03 | 县级 | 2 | 分区1 | 142安贰线 | 1 | 1 | 1 | 1 | 2001 | 0 | 14 | 1 | 50 | 1 | 3
安亭家园1#变 | 10kV | 0.315 | 630 | 0.03 | 县级 | 2 | 分区1 | 142安贰线 | 0 | 2 | 1 | 1 | 2001 | 0 | 14 | 2 | 50 | 2 | 0
安亭家园6#变 | 10kV | 0.315 | 630 | 0.03 | 县级 | 2 | 分区1 | 142安贰线 | 1 | 0 | 0 | 0 | 2001 | 0 | 14 | 3 | 50 | 3 | 1
安亭家园7#变 | 10kV | 0.315 | 630 | 0.03 | 县级 | 2 | 分区1 | 142安贰线 | 0 | 1 | 1 | 1 | 2001 | 0 | 14 | 4 | 50 | 4 | 2
安亭家园8#变 | 10kV | 0.315 | 630 | 0.03 | 县级 | 2 | 分区1 | 142安贰线 | 1 | 2 | 1 | 1 | 2001 | 0 | 14 | 5 | 50 | 5 | 3
花桥三星路路灯变 | 10kV | 0.08 | 160 | 0.03 | 县级 | 2 | 分区1 | 142安贰线 | 0 | 0 | 0 | 0 | 2001 | 0 | 14 | 6 | 50 | 6 | 0
曹安活动中心1-1 | 10kV | 0.315 | 630 | 0.03 | 县级 | 2 | 分区1 | 142安贰线 | 1 | 1 | 1 | 1 | 2001 | 0 | 14 | 7 | 50 | 7 | 1
曹安活动中心1-2 | 10kV | 0.315 | 630 | 0.03 | 县级 | 2 | 分区1 | 142安贰线 | 0 | 2 | 1 | 1 | 2001 | 0 | 14 | 8 | 50 | 8 | 2
马家宅1# | 10kV | 0.1575 | 315 | 0.03 | 县级 | 2 | 分区1 | 142安贰线 | 1 | 0 | 0 | 0 | 2000 | 0 | 15 | 0 | 50 | 0 | 3
曹安家园1#变 | 10kV | 0.315 | 630 | 0.03 | 县级 | 2 | 分区1 | 142安贰线 | 0 | 1 | 1 | 1 | 2000 | 0 | 15 | 1 | 50 | 1 | 0
曹安家园2#变 | 10kV | 0.315 | 630 | 0.03 | 县级 | 2 | 分区1 | 142安贰线 | 1 | 2 | 1 | 1 | 2000 | 0 | 15 | 2 | 50 | 2 | 1
金都 | 10kV | 0.25 | 500 | 0.03 | 县级 | 2 | 分区1 | 142安贰线 | 0 | 0 | 0 | 0 | 2000 | 0 | 15 | 3 | 50 | 3 | 2
国际商务城置业 | 10kV | 0.2 | 400 | 0 | 县级 | 2 | 分区1 | 142安贰线 | 1 | 1 | 1 | 1 | 2000 | 0 | 15 | 4 | 50 | 4 | 3
三星变 | 10kV | 0.1575 | 315 | 0.03 | 县级 | 2 | 分区1 | 142安贰线 | 0 | 2 | 1 | 1 | 2000 | 0 | 15 | 5 | 50 | 5 | 0
建设办公室 | 10kV | 0.1575 | 315 | 0.03 | 县级 | 2 | 分区1 | 142安贰线 | 1 | 0 | 0 | 0 | 2000 | 0 | 15 | 6 | 50 | 6 | 1
电力站曹安变 | 10kV | 0.1575 | 315 | 0.03 | 县级 | 2 | 分区1 | 142安贰线 | 0 | 1 | 1 | 1 | 2000 | 0 | 15 | 7 | 50 | 7 | 2
招商新村3#变 | 10kV | 0.5 | 1000 | 0.03 | 县级 | 2 | 分区1 | 142安贰线 | 1 | 2 | 1 | 1 | 2000 | 0 | 15 | 8 | 50 | 8 | 3
招商新村4#变 | 10kV | 0.5 | 1000 | 0.03 | 县级 | 2 | 分区1 | 142安贰线 | 0 | 0 | 0 | 0 | 1999 | 0 | 16 | 0 | 50 | 0 | 0
招商新村会所 | 10kV | 0.1 | 200 | 0.03 | 县级 | 2 | 分区1 | 142安贰线 | 1 | 1 | 1 | 1 | 1999 | 0 | 16 | 1 | 50 | 1 | 1
招商新村2#变 | 10kV | 0.315 | 630 | 0.03 | 县级 | 2 | 分区1 | 142安贰线 | 0 | 2 | 1 | 1 | 1999 | 0 | 16 | 2 | 50 | 2 | 2
招商新村1#变 | 10kV | 0.315 | 630 | 0.03 | 县级 | 2 | 分区1 | 142安贰线 | 1 | 0 | 0 | 0 | 1999 | 0 | 16 | 3 | 50 | 3 | 3
曹安新村变 | 10kV | 0.1575 | 315 | 0.03 | 县级 | 2 | 分区1 | 142安贰线 | 0 | 1 | 1 | 1 | 1999 | 0 | 16 | 4 | 50 | 4 | 0
供电所招商变 | 10kV | 0.2 | 400 | 0.03 | 县级 | 2 | 分区1 | 142安贰线 | 1 | 2 | 1 | 1 | 1999 | 0 | 16 | 5 | 50 | 5 | 1
招商新村6#变 | 10kV | 0.5 | 1000 | 0.03 | 县级 | 2 | 分区1 | 142安贰线 | 0 | 0 | 0 | 0 | 1999 | 0 | 16 | 6 | 50 | 6 | 2
招商新村5#变 | 10kV | 0.5 | 1000 | 0.03 | 县级 | 2 | 分区1 | 142安贰线 | 1 | 1 | 1 | 1 | 1999 | 0 | 16 | 7 | 50 | 7 | 3
新安花园1#变 | 10kV | 0.4 | 800 | 0.03 | 县级 | 2 | 分区1 | 142安贰线 | 0 | 2 | 1 | 1 | 1999 | 0 | 16 | 8 | 50 | 8 | 0
新安花园3#变 | 10kV | 0.4 | 800 | 0.03 | 县级 | 2 | 分区1 | 142安贰线 | 1 | 0 | 0 | 0 | 1998 | 0 | 17 | 0 | 50 | 0 | 1
3b商住楼 | 10kV | 0.1 | 200 | 0.03 | 县级 | 2 | 分区1 | 142安贰线 | 0 | 1 | 1 | 1 | 1998 | 0 | 17 | 1 | 50 | 1 | 2
中宇花园2#变 | 10kV | 0.4 | 800 | 0.03 | 县级 | 2 | 分区1 | 142安贰线 | 1 | 2 | 1 | 1 | 1998 | 0 | 17 | 2 | 50 | 2 | 3
中宇花园4#变 | 10kV | 0.1 | 200 | 0.03 | 县级 | 2 | 分区1 | 142安贰线 | 0 | 0 | 0 | 0 | 1998 | 0 | 17 | 3 | 50 | 3 | 0
中宇广场6#变 | 10kV | 0.4 | 800 | 0.03 | 县级 | 2 | 分区1 | 142安贰线 | 1 | 1 | 1 | 1 | 1998 | 0 | 17 | 4 | 50 | 4 | 1
中宇广场4#变 | 10kV | 0.4 | 800 | 0.03 | 县级 | 2 | 分区1 | 142安贰线 | 0 | 2 | 1 | 1 | 1998 | 0 | 17 | 5 | 50 | 5 | 2
中宇广场5#变 | 10kV | 0.4 | 800 | 0.03 | 县级 | 2 | 分区1 | 142安贰线 | 1 | 0 | 0 | 0 | 1998 | 0 | 17 | 6 | 50 | 6 | 3
中宇广场3#变 | 10kV | 0.4 | 800 | 0.03 | 县级 | 2 | 分区1 | 142安贰线 | 0 | 1 | 1 | 1 | 1998 | 0 | 17 | 7 | 50 | 7 | 0
中宇广场2#变 | 10kV | 0.4 | 800 | 0.03 | 县级 | 2 | 分区1 | 142安贰线 | 1 | 2 | 1 | 1 | 1998 | 0 | 17 | 8 | 50 | 8 | 1
中置房产会所 | 10kV | 0.315 | 630 | 0.03 | 县级 | 2 | 分区1 | 142安贰线 | 0 | 0 | 0 | 0 | 1997 | 0 | 18 | 0 | 50 | 0 | 2
中宇广场7#变 | 10kV | 0.5 | 1000 | 0.03 | 县级 | 2 | 分区1 | 142安贰线 | 1 | 1 | 1 | 1 | 1997 | 0 | 18 | 1 | 50 | 1 | 3
中宇广场8#变 | 10kV | 0.5 | 1000 | 0.03 | 县级 | 2 | 分区1 | 142安贰线 | 0 | 2 | 1 | 1 | 1997 | 0 | 18 | 2 | 50 | 2 | 0
宝家丽酒店公寓1-3 | 10kV | 0.015 | 30 | 0 | 县级 | 2 | 分区1 | 142安贰线 | 1 | 0 | 0 | 0 | 1997 | 0 | 18 | 3 | 50 | 3 | 1
宝家丽酒店公寓1-2 | 10kV | 0.8 | 1600 | 0.03 | 县级 | 2 | 分区1 | 142安贰线 | 0 | 1 | 1 | 1 | 1997 | 0 | 18 | 4 | 50 | 4 | 2
宝家丽酒店公寓1-1 | 10kV | 0.8 | 1600 | 0.03 | 县级 | 2 | 分区1 | 142安贰线 | 1 | 2 | 1 | 1 | 1997 | 0 | 18 | 5 | 50 | 5 | 3
中宇广场1#变 | 10kV | 0.4 | 800 | 0.03 | 县级 | 2 | 分区1 | 142安贰线 | 0 | 0 | 0 | 0 | 1997 | 0 | 18 | 6 | 50 | 6 | 0
宏图实业 | 10kV | 0.1575 | 315 | 0.03 | 县级 | 2 | 分区1 | 142安贰线 | 1 | 1 | 1 | 1 | 1997 | 0 | 18 | 7 | 50 | 7 | 1
好望角商住楼2#变 | 10kV | 0.4 | 800 | 0.03 | 县级 | 2 | 分区1 | 142安贰线 | 0 | 2 | 1 | 1 | 1997 | 0 | 18 | 8 | 50 | 8 | 2
新景花园2#变 | 10kV | 0.5 | 1000 | 0.03 | 县级 | 2 | 分区1 | 142安贰线 | 1 | 0 | 0 | 0 | 1996 | 0 | 19 | 0 | 50 | 0 | 3
新景花园4#变 | 10kV | 0.4 | 800 | 0.03 | 县级 | 2 | 分区1 | 142安贰线 | 0 | 1 | 1 | 1 | 1996 | 0 | 19 | 1 | 50 | 1 | 0
珍兴鞋业 | 10kV | 0.315 | 630 | 0.03 | 县级 | 2 | 分区1 | 142安贰线 | 1 | 2 | 1 | 1 | 1996 | 0 | 19 | 2 | 50 | 2 | 1
鑫苑国际20#变 | 10kV | 0.5 | 1000 | 0.03 | 县级 | 2 | 分区1 | 142安贰线 | 0 | 0 | 0 | 0 | 1996 | 0 | 19 | 3 | 50 | 3 | 2
鑫苑国际1#变 | 10kV | 0.5 | 1000 | 0.03 | 县级 | 2 | 分区1 | 142安贰线 | 1 | 1 | 1 | 1 | 1996 | 0 | 19 | 4 | 50 | 4 | 3
鑫苑国际10#变 | 10kV | 0.5 | 1000 | 0.03 | 县级 | 2 | 分区1 | 142安贰线 | 0 | 2 | 1 | 1 | 1996 | 0 | 19 | 5 | 50 | 5 | 0
鑫苑国际8#变 | 10kV | 0.5 | 1000 | 0.03 | 县级 | 2 | 分区1 | 142安贰线 | 1 | 0 | 0 | 0 | 1996 | 0 | 19 | 6 | 50 | 6 | 1
鑫苑国际3#变 | 10kV | 0.5 | 1000 | 0.03 | 县级 | 2 | 分区1 | 142安贰线 | 0 | 1 | 1 | 1 | 1996 | 0 | 19 | 7 | 50 | 7 | 2
鑫苑国际5#变 | 10kV | 0.5 | 1000 | 0.03 | 县级 | 2 | 分区1 | 142安贰线 | 1 | 2 | 1 | 1 | 1996 | 0 | 19 | 8 | 50 | 8 | 3
鑫苑国际16#变 | 10kV | 0.5 | 1000 | 0.03 | 县级 | 2 | 分区1 | 142安贰线 | 0 | 0 | 0 | 0 | 1995 | 0 | 20 | 0 | 50 | 0 | 0
鑫苑国际18#变 | 10kV | 0.4 | 800 | 0.03 | 县级 | 2 | 分区1 | 142安贰线 | 1 | 1 | 1 | 1 | 1995 | 0 | 20 | 1 | 50 | 1 | 1
鑫苑国际28#变 | 10kV | 0.315 | 630 | 0.03 | 县级 | 2 | 分区1 | 142安贰线 | 0 | 2 | 1 | 1 | 1995 | 0 | 20 | 2 | 50 | 2 | 2
鑫苑国际30#变 | 10kV | 0.315 | 630 | 0.03 | 县级 | 2 | 分区1 | 142安贰线 | 1 | 0 | 0 | 0 | 1995 | 0 | 20 | 3 | 50 | 3 | 3
鑫苑国际24#变 | 10kV | 0.5 | 1000 | 0.03 | 县级 | 2 | 分区1 | 142安贰线 | 0 | 1 | 1 | 1 | 1995 | 0 | 20 | 4 | 50 | 4 | 0
鑫苑国际26#变 | 10kV | 0.5 | 1000 | 0.03 | 县级 | 2 | 分区1 | 142安贰线 | 1 | 2 | 1 | 1 | 1995 | 0 | 20 | 5 | 50 | 5 | 1
鑫苑国际22#变 | 10kV | 0.5 | 1000 | 0.03 | 县级 | 2 | 分区1 | 142安贰线 | 0 | 0 | 0 | 0 | 1995 | 0 | 20 | 6 | 50 | 6 | 2
鑫苑国际32#变 | 10kV | 0.5 | 1000 | 0.03 | 县级 | 2 | 分区1 | 142安贰线 | 1 | 1 | 1 | 1 | 1995 | 0 | 20 | 7 | 50 | 7 | 3
鑫苑国际36#变 | 10kV | 0.5 | 1000 | 0.03 | 县级 | 2 | 分区1 | 142安贰线 | 0 | 2 | 1 | 1 | 1995 | 0 | 20 | 8 | 50 | 8 | 0
鑫苑国际34#变 | 10kV | 0.5 | 1000 | 0.03 | 县级 | 2 | 分区1 | 142安贰线 | 1 | 0 | 0 | 0 | 1994 | 0 | 21 | 0 | 50 | 0 | 1
鑫苑国际14#变 | 10kV | 0.315 | 630 | 0.03 | 县级 | 2 | 分区1 | 142安贰线 | 0 | 1 | 1 | 1 | 1994 | 0 | 21 | 1 | 50 | 1 | 2
鑫苑国际12#变 | 10kV | 0.315 | 630 | 0.03 | 县级 | 2 | 分区1 | 142安贰线 | 1 | 2 | 1 | 1 | 1994 | 0 | 21 | 2 | 50 | 2 | 3
启航社26#变 | 10kV | 0.4 | 800 | 0.03 | 县级 | 2 | 分区1 | 142安贰线 | 0 | 0 | 0 | 0 | 1994 | 0 | 21 | 3 | 50 | 3 | 0
启航社24#变 | 10kV | 0.4 | 800 | 0.03 | 县级 | 2 | 分区1 | 142安贰线 | 1 | 1 | 1 | 1 | 1994 | 0 | 21 | 4 | 50 | 4 | 1
启航社28#变 | 10kV | 0.4 | 800 | 0.03 | 县级 | 2 | 分区1 | 142安贰线 | 0 | 2 | 1 | 1 | 1994 | 0 | 21 | 5 | 50 | 5 | 2
启航社30#变 | 10kV | 0.4 | 800 | 0.03 | 县级 | 2 | 分区1 | 142安贰线 | 1 | 0 | 0 | 0 | 1994 | 0 | 21 | 6 | 50 | 6 | 3
启航社32#变 | 10kV | 0.5 | 1000 | 0.03 | 县级 | 2 | 分区1 | 142安贰线 | 0 | 1 | 1 | 1 | 1994 | 0 | 21 | 7 | 50 | 7 | 0
启航社34#变 | 10kV | 0.5 | 1000 | 0.03 | 县级 | 2 | 分区1 | 142安贰线 | 1 | 2 | 1 | 1 | 1994 | 0 | 21 | 8 | 50 | 8 | 1
启航社36#变 | 10kV | 0.4 | 800 | 0.03 | 县级 | 2 | 分区1 | 142安贰线 | 0 | 0 | 0 | 0 | 1993 | 0 | 22 | 0 | 50 | 0 | 2
启航社38#变 | 10kV | 0.4 | 800 | 0.03 | 县级 | 2 | 分区1 | 142安贰线 | 1 | 1 | 1 | 1 | 1993 | 0 | 22 | 1 | 50 | 1 | 3
启航社47#变 | 10kV | 0.5 | 1000 | 0.03 | 县级 | 2 | 分区1 | 142安贰线 | 0 | 2 | 1 | 1 | 1993 | 0 | 22 | 2 | 50 | 2 | 0
启航社45#变 | 10kV | 0.5 | 1000 | 0.03 | 县级 | 2 | 分区1 | 142安贰线 | 1 | 0 | 0 | 0 | 1993 | 0 | 22 | 3 | 50 | 3 | 1
启航社46#变 | 10kV | 0.5 | 1000 | 0.03 | 县级 | 2 | 分区1 | 142安贰线 | 0 | 1 | 1 | 1 | 1993 | 0 | 22 | 4 | 50 | 4 | 2
启航社44#变 | 10kV | 0.5 | 1000 | 0.03 | 县级 | 2 | 分区1 | 142安贰线 | 1 | 2 | 1 | 1 | 1993 | 0 | 22 | 5 | 50 | 5 | 3
启航社40#变 | 10kV | 0.4 | 800 | 0.03 | 县级 | 2 | 分区1 | 142安贰线 | 0 | 0 | 0 | 0 | 1993 | 0 | 22 | 6 | 50 | 6 | 0
启航社42#变 | 10kV | 0.4 | 800 | 0.03 | 县级 | 2 | 分区1 | 142安贰线 | 1 | 1 | 1 | 1 | 1993 | 0 | 22 | 7 | 50 | 7 | 1
东横漕1#变 | 10kV | 0.1575 | 315 | 0.03 | 县级 | 2 | 分区1 | 142安贰线 | 0 | 2 | 1 | 1 | 1993 | 0 | 22 | 8 | 50 | 8 | 2
商务城资产2#污水泵 | 10kV | 0.025 | 50 | 0 | 县级 | 2 | 分区1 | 142安贰线 | 1 | 0 | 0 | 0 | 1992 | 0 | 23 | 0 | 50 | 0 | 3
新东村新村变 | 10kV | 0.1575 | 315 | 0.03 | 县级 | 2 | 分区1 | 142安贰线 | 0 | 1 | 1 | 1 | 1992 | 0 | 23 | 1 | 50 | 1 | 0
公陆线资产经营 | 10kV | 0.25 | 500 | 0.03 | 县级 | 2 | 分区1 | 142安贰线 | 1 | 2 | 1 | 1 | 1992 | 0 | 23 | 2 | 50 | 2 | 1
新东南站 | 10kV | 0.2 | 400 | 0 | 县级 | 2 | 分区1 | 142安贰线 | 0 | 0 | 0 | 0 | 1992 | 0 | 23 | 3 | 50 | 3 | 2
东横漕变 | 10kV | 0.1575 | 315 | 0.03 | 县级 | 2 | 分区1 | 142安贰线 | 1 | 1 | 1 | 1 | 1992 | 0 | 23 | 4 | 50 | 4 | 3
震雄 | 10kV | 0.315 | 630 | 0.03 | 县级 | 2 | 分区1 | 142安贰线 | 0 | 2 | 1 | 1 | 1992 | 0 | 23 | 5 | 50 | 5 | 0
万辉 | 10kV | 0.25 | 500 | 0.03 | 县级 | 2 | 分区1 | 142安贰线 | 1 | 0 | 0 | 0 | 1992 | 0 | 23 | 6 | 50 | 6 | 1
晨风 | 10kV | 0.96 | 1920 | 0.03 | 县级 | 2 | 分区1 | 142安贰线 | 0 | 1 | 1 | 1 | 1992 | 0 | 23 | 7 | 50 | 7 | 2
苏州佳福娱乐 | 10kV | 0.2 | 400 | 0 | 县级 | 2 | 分区1 | 142安贰线 | 1 | 2 | 1 | 1 | 1992 | 0 | 23 | 8 | 50 | 8 | 3
沪宁实业 | 10kV | 0.5 | 1000 | 0 | 县级 | 2 | 分区1 | 142安贰线 | 0 | 0 | 0 | 0 | 1991 | 0 | 24 | 0 | 50 | 0 | 0
亚太广场办公楼 | 10kV | 2.515 | 5030 | 0.03 | 县级 | 2 | 分区1 | 142安贰线 | 1 | 1 | 1 | 1 | 1991 | 0 | 24 | 1 | 50 | 1 | 1
国际商务 | 10kV | 0.315 | 630 | 0.03 | 县级 | 2 | 分区1 | 142安贰线 | 0 | 2 | 1 | 1 | 1991 | 0 | 24 | 2 | 50 | 2 | 2
都会新峰园1#变 | 10kV | 0.4 | 800 | 0.03 | 县级 | 2 | 分区1 | 142安贰线 | 1 | 0 | 0 | 0 | 1991 | 0 | 24 | 3 | 50 | 3 | 3
都会新峰园3#变 | 10kV | 0.4 | 800 | 0.03 | 县级 | 2 | 分区1 | 142安贰线 | 0 | 1 | 1 | 1 | 1991 | 0 | 24 | 4 | 50 | 4 | 0
都会新峰园5#变 | 10kV | 0.4 | 800 | 0.03 | 县级 | 2 | 分区1 | 142安贰线 | 1 | 2 | 1 | 1 | 1991 | 0 | 24 | 5 | 50 | 5 | 1
都会新峰园7#变 | 10kV | 0.4 | 800 | 0.03 | 县级 | 2 | 分区1 | 142安贰线 | 0 | 0 | 0 | 0 | 1991 | 0 | 24 | 6 | 50 | 6 | 2
都会新峰园9#变 | 10kV | 0.4 | 800 | 0.03 | 县级 | 2 | 分区1 | 142安贰线 | 1 | 1 | 1 | 1 | 1991 | 0 | 24 | 7 | 50 | 7 | 3
都会新峰园11#变 | 10kV | 0.4 | 800 | 0.03 | 县级 | 2 | 分区1 | 142安贰线 | 0 | 2 | 1 | 1 | 1991 | 0 | 24 | 8 | 50 | 8 | 0
东方海外昆山置业 | 10kV | 0.25 | 500 | 0.03 | 县级 | 2 | 分区1 | 142安贰线 | 1 | 0 | 0 | 0 | 1990 | 0 | 25 | 0 | 50 | 0 | 1
公陆线轨道交通 | 10kV | 0.25 | 500 | 0.03 | 县级 | 2 | 分区1 | 142安贰线 | 0 | 1 | 1 | 1 | 1990 | 0 | 25 | 1 | 50 | 1 | 2
浦项奥斯特姆 | 10kV | 1 | 2000 | 0.03 | 县级 | 2 | 分区1 | 142安贰线 | 1 | 2 | 1 | 1 | 1990 | 0 | 25 | 2 | 50 | 2 | 3
庆腾欣金属（K） | 10kV | 1.25 | 2500 | 0.03 | 县级 | 2 | 分区1 | 142安贰线 | 0 | 0 | 0 | 0 | 1990 | 0 | 25 | 3 | 50 | 3 | 0
福产软件 | 10kV | 0.625 | 1250 | 0.03 | 县级 | 2 | 分区1 | 142安贰线 | 1 | 1 | 1 | 1 | 1990 | 0 | 25 | 4 | 50 | 4 | 1
国际商务路灯变 | 10kV | 0.08 | 160 | 0 | 县级 | 2 | 分区1 | 142安贰线 | 0 | 2 | 1 | 1 | 1990 | 0 | 25 | 5 | 50 | 5 | 2
广亭置业 | 10kV | 1.015 | 2030 | 0.03 | 县级 | 2 | 分区1 | 142安贰线 | 1 | 0 | 0 | 0 | 1990 | 0 | 25 | 6 | 50 | 6 | 3
金卫广场 | 10kV | 2.015 | 4030 | 0.03 | 县级 | 2 | 分区1 | 142安贰线 | 0 | 1 | 1 | 1 | 1990 | 0 | 25 | 7 | 50 | 7 | 0
赛格电子 | 10kV | 2 | 4000 | 0.03 | 县级 | 2 | 分区1 | 142安贰线 | 1 | 2 | 1 | 1 | 1990 | 0 | 25 | 8 | 50 | 8 | 1
赛格国际公寓2#变 | 10kV | 0.4 | 800 | 0.03 | 县级 | 2 | 分区1 | 142安贰线 | 0 | 0 | 0 | 0 | 1989 | 0 | 26 | 0 | 50 | 0 | 2
赛格国际公寓4#变 | 10kV | 0.4 | 800 | 0.03 | 县级 | 2 | 分区1 | 142安贰线 | 1 | 1 | 1 | 1 | 1989 | 0 | 26 | 1 | 50 | 1 | 3
赛格广场 | 10kV | 2.515 | 5030 | 0.03 | 县级 | 2 | 分区1 | 142安贰线 | 0 | 2 | 1 | 1 | 1989 | 0 | 26 | 2 | 50 | 2 | 0
通达广场1#变 | 10kV | 0.4 | 800 | 0.03 | 县级 | 2 | 分区1 | 142安贰线 | 1 | 0 | 0 | 0 | 1989 | 0 | 26 | 3 | 50 | 3 | 1
通达广场专变 | 10kV | 0.625 | 1250 | 0.03 | 县级 | 2 | 分区1 | 142安贰线 | 0 | 1 | 1 | 1 | 1989 | 0 | 26 | 4 | 50 | 4 | 2
通达广场T2-1 | 10kV | 0.4 | 800 | 0.03 | 县级 | 2 | 分区1 | 142安贰线 | 1 | 2 | 1 | 1 | 1989 | 0 | 26 | 5 | 50 | 5 | 3
通达广场商务变 | 10kV | 1 | 2000 | 0.03 | 县级 | 2 | 分区1 | 142安贰线 | 0 | 0 | 0 | 0 | 1989 | 0 | 26 | 6 | 50 | 6 | 0
中寰广场2#变 | 10kV | 0.4 | 800 | 0.03 | 县级 | 2 | 分区1 | 142安贰线 | 1 | 1 | 1 | 1 | 1989 | 0 | 26 | 7 | 50 | 7 | 1
中寰广场专变 | 10kV | 0.5 | 1000 | 0.03 | 县级 | 2 | 分区1 | 142安贰线 | 0 | 2 | 1 | 1 | 1989 | 0 | 26 | 8 | 50 | 8 | 2
地下车库 | 10kV | 0.315 | 630 | 0.03 | 县级 | 2 | 分区1 | 142安贰线 | 1 | 0 | 0 | 0 | 1988 | 0 | 27 | 0 | 50 | 0 | 3
家速度公馆1#变 | 10kV | 0.5 | 1000 | 0.03 | 县级 | 2 | 分区1 | 142安贰线 | 0 | 1 | 1 | 1 | 1988 | 0 | 27 | 1 | 50 | 1 | 0
家速度公馆3#变 | 10kV | 0.5 | 1000 | 0.03 | 县级 | 2 | 分区1 | 142安贰线 | 1 | 2 | 1 | 1 | 1988 | 0 | 27 | 2 | 50 | 2 | 1
家速度公馆专变 | 10kV | 0.8 | 1600 | 0.03 | 县级 | 2 | 分区1 | 142安贰线 | 0 | 0 | 0 | 0 | 1988 | 0 | 27 | 3 | 50 | 3 | 2
港汇国际广场 | 10kV | 0.8 | 1600 | 0.03 | 县级 | 2 | 分区1 | 142安贰线 | 1 | 1 | 1 | 1 | 1988 | 0 | 27 | 4 | 50 | 4 | 3
台湾商品交易中心1-1 | 10kV | 0.8 | 1600 | 0.03 | 县级 | 2 | 分区1 | 142安贰线 | 0 | 2 | 1 | 1 | 1988 | 0 | 27 | 5 | 50 | 5 | 0
台湾商品交易中心1-2 | 10kV | 0.8 | 1600 | 0.03 | 县级 | 2 | 分区1 | 142安贰线 | 1 | 0 | 0 | 0 | 1988 | 0 | 27 | 6 | 50 | 6 | 1
台湾商品交易中心1-3 | 10kV | 0.8 | 1600 | 0.03 | 县级 | 2 | 分区1 | 142安贰线 | 0 | 1 | 1 | 1 | 1988 | 0 | 27 | 7 | 50 | 7 | 2
台湾商品交易中心1-4 | 10kV | 0.8 | 1600 | 0.03 | 县级 | 2 | 分区1 | 142安贰线 | 1 | 2 | 1 | 1 | 1988 | 0 | 27 | 8 | 50 | 8 | 3
台湾商品交易中心2-1 | 10kV | 0.8 | 1600 | 0.03 | 县级 | 2 | 分区1 | 142安贰线 | 0 | 0 | 0 | 0 | 1987 | 0 | 28 | 0 | 50 | 0 | 0
台湾商品交易中心2-2 | 10kV | 1 | 2000 | 0.03 | 县级 | 2 | 分区1 | 142安贰线 | 1 | 1 | 1 | 1 | 1987 | 0 | 28 | 1 | 50 | 1 | 1
台湾商品交易中心2-4 | 10kV | 1 | 2000 | 0.03 | 县级 | 2 | 分区1 | 142安贰线 | 0 | 2 | 1 | 1 | 1987 | 0 | 28 | 2 | 50 | 2 | 2
台湾商品交易中心2-3 | 10kV | 0.8 | 1600 | 0.03 | 县级 | 2 | 分区1 | 142安贰线 | 1 | 0 | 0 | 0 | 1987 | 0 | 28 | 3 | 50 | 3 | 3
兆鸿置业（住宅生活区临变） | 10kV | 0.25 | 500 | 0.03 | 县级 | 2 | 分区1 | 142安贰线 | 0 | 1 | 1 | 1 | 1987 | 0 | 28 | 4 | 50 | 4 | 0
118城捌线路灯变4407 | 10kV | 0.08 | 160 | 0.03 | 县级 | 2 | 分区1 | 142安贰线 | 1 | 2 | 1 | 1 | 1987 | 0 | 28 | 5 | 50 | 5 | 1
巅峰投资 | 10kV | 0.25 | 500 | 0.03 | 县级 | 2 | 分区1 | 142安贰线 | 0 | 0 | 0 | 0 | 1987 | 0 | 28 | 6 | 50 | 6 | 2
国际商务城资产（吴淞江滨景观带#2变） | 10kV | 0.1575 | 315 | 0.03 | 县级 | 2 | 分区1 | 142安贰线 | 1 | 1 | 1 | 1 | 1987 | 0 | 28 | 7 | 50 | 7 | 3
118城捌线路灯变 | 10kV | 0.08 | 160 | 0.03 | 县级 | 2 | 分区1 | 142安贰线 | 0 | 2 | 1 | 1 | 1987 | 0 | 28 | 8 | 50 | 8 | 0
公交换乘站 | 10kV | 0.1575 | 315 | 0.03 | 县级 | 2 | 分区1 | 142安贰线 | 1 | 0 | 0 | 0 | 1987 | 0 | 28 | 0 | 50 | 0 | 1
花桥国际商务 | 10kV | 0.08 | 160 | 0.03 | 县级 | 2 | 分区1 | 142安贰线 | 0 | 1 | 1 | 1 | 1987 | 0 | 28 | 1 | 50 | 1 | 2
花桥供电所陈元浦1#变 | 10kV | 0.05 | 100 | 0.03 | 县级 | 2 | 分区1 | 142安贰线 | 1 | 2 | 1 | 1 | 1987 | 0 | 28 | 2 | 50 | 2 | 3
陶家村陶家分站 | 10kV | 0.125 | 250 | 0.03 | 县级 | 2 | 分区1 | 142安贰线 | 0 | 0 | 0 | 0 | 1987 | 0 | 28 | 3 | 50 | 3 | 0
陶家村严巷变 | 10kV | 0.04 | 80 | 0.03 | 县级 | 2 | 分区1 | 142安贰线 | 1 | 1 | 1 | 1 | 1987 | 0 | 28 | 4 | 50 | 4 | 1
国际商务资产（基金产业园） | 10kV | 0.2 | 400 | 0.03 | 县级 | 2 | 分区1 | 142安贰线 | 0 | 2 | 1 | 1 | 1987 | 0 | 28 | 5 | 50 | 5 | 2
鸡鸣塘排涝站 | 10kV | 0.2 | 400 | 0.03 | 县级 | 2 | 分区1 | 142安贰线 | 1 | 0 | 0 | 0 | 1987 | 0 | 28 | 6 | 50 | 6 | 3
绿地集团混凝土站1-1 | 10kV | 0.2 | 400 | 0.03 | 县级 | 2 | 分区1 | 142安贰线 | 0 | 1 | 1 | 1 | 1987 | 0 | 28 | 7 | 50 | 7 | 0
绿地集团混凝土站1-2 | 10kV | 0.2 | 400 | 0.03 | 县级 | 2 | 分区1 | 142安贰线 | 1 | 2 | 1 | 1 | 1987 | 0 | 28 | 8 | 50 | 8 | 1
龙兴建材 | 10kV | 0.04 | 80 | 0.03 | 县级 | 2 | 分区1 | 142安贰线 | 0 | 0 | 0 | 0 | 2015 | 0 | 0 | 0 | 50 | 0 | 2
宝利沙场 | 10kV | 0.04 | 80 | 0.03 | 县级 | 2 | 分区1 | 142安贰线 | 1 | 1 | 1 | 1 | 2015 | 0 | 0 | 1 | 50 | 1 | 3
老溪沙石场 | 10kV | 0.05 | 100 | 0.03 | 县级 | 2 | 分区1 | 142安贰线 | 0 | 2 | 1 | 1 | 2015 | 0 | 0 | 2 | 50 | 2 | 0
金都建设 | 10kV | 0.1575 | 315 | 0.03 | 县级 | 2 | 分区1 | 142安贰线 | 1 | 0 | 0 | 0 | 2015 | 0 | 0 | 3 | 50 | 3 | 1
中环混凝土 | 10kV | 0.33 | 660 | 0.03 | 县级 | 2 | 分区1 | 142安贰线 | 0 | 1 | 1 | 1 | 2015 | 0 | 0 | 4 | 50 | 4 | 2
118城捌线移动 | 10kV | 0.015 | 30 | 0.03 | 县级 | 2 | 分区1 | 142安贰线 | 1 | 2 | 1 | 1 | 2015 | 0 | 0 | 5 | 50 | 5 | 3
国际商务城资产（金融园临变） | 10kV | 0.125 | 250 | 0.03 | 县级 | 2 | 分区1 | 142安贰线 | 0 | 0 | 0 | 0 | 2015 | 0 | 0 | 6 | 50 | 6 | 0
宏鑫市政 | 10kV | 0.125 | 250 | 0.03 | 县级 | 2 | 分区1 | 142安贰线 | 1 | 1 | 1 | 1 | 2015 | 0 | 0 | 7 | 50 | 7 | 1
东泾村西泾变 | 10kV | 0.05 | 100 | 0.03 | 县级 | 2 | 分区1 | 142安贰线 | 0 | 2 | 1 | 1 | 2015 | 0 | 0 | 8 | 50 | 8 | 2
东泾村东泾站 | 10kV | 0.1 | 200 | 0.03 | 县级 | 2 | 分区1 | 142安贰线 | 1 | 0 | 0 | 0 | 2014 | 0 | 1 | 0 | 50 | 0 | 3
东泾排涝站 | 10kV | 0.125 | 250 | 0.03 | 县级 | 2 | 分区1 | 142安贰线 | 0 | 1 | 1 | 1 | 2014 | 0 | 1 | 1 | 50 | 1 | 0
花桥水利站（顺陈路新开河排涝站） | 10kV | 0.25 | 500 | 0.03 | 县级 | 2 | 分区1 | 142安贰线 | 1 | 2 | 1 | 1 | 2014 | 0 | 1 | 2 | 50 | 2 | 1
118城捌线路灯 | 10kV | 0.08 | 160 | 0.03 | 县级 | 2 | 分区1 | 142安贰线 | 0 | 0 | 0 | 0 | 2014 | 0 | 1 | 3 | 50 | 3 | 2
东泾线村王家浜变 | 10kV | 0.05 | 100 | 0.03 | 县级 | 2 | 分区1 | 142安贰线 | 1 | 1 | 1 | 1 | 2014 | 0 | 1 | 4 | 50 | 4 | 3
东泾村祁巷站变 | 10kV | 0.1 | 200 | 0.03 | 县级 | 2 | 分区1 | 142安贰线 | 0 | 2 | 1 | 1 | 2014 | 0 | 1 | 5 | 50 | 5 | 0
三江变 | 10kV | 0.1575 | 315 | 0.03 | 县级 | 2 | 分区1 | 142安贰线 | 1 | 0 | 0 | 0 | 2014 | 0 | 1 | 6 | 50 | 6 | 1
万科房地产（花桥国际社区一期2#变） | 10kV | 0.25 | 500 | 0.03 | 县级 | 2 | 分区1 | 142安贰线 | 0 | 1 | 1 | 1 | 2014 | 0 | 1 | 7 | 50 | 7 | 2
万科房地产（花桥国际社区一期3#变） | 10kV | 0.25 | 500 | 0.03 | 县级 | 2 | 分区1 | 142安贰线 | 1 | 2 | 1 | 1 | 2014 | 0 | 1 | 8 | 50 | 8 | 3
万科房地产（花桥国际社区一期1#变） | 10kV | 0.25 | 500 | 0.03 | 县级 | 2 | 分区1 | 142安贰线 | 0 | 0 | 0 | 0 | 2013 | 0 | 2 | 0 | 50 | 0 | 0
上岸村潘家变 | 10kV | 0.05 | 100 | 0.03 | 县级 | 2 | 分区1 | 142安贰线 | 1 | 1 | 1 | 1 | 2013 | 0 | 2 | 1 | 50 | 1 | 1
黄墅江排涝 | 10kV | 0.25 | 500 | 0.03 | 县级 | 2 | 分区1 | 142安贰线 | 0 | 2 | 1 | 1 | 2013 | 0 | 2 | 2 | 50 | 2 | 2
花桥供电所陈元浦变 | 10kV | 0.05 | 100 | 0.03 | 县级 | 2 | 分区1 | 142安贰线 | 1 | 0 | 0 | 0 | 2013 | 0 | 2 | 3 | 50 | 3 | 3
赛格国际公寓3#变 | 10kV | 0.4 | 800 | 0.03 | 县级 | 2 | 分区1 | 142安贰线 | 0 | 1 | 1 | 1 | 2013 | 0 | 2 | 4 | 50 | 4 | 0
赛格国际公寓1#变 | 10kV | 0.4 | 800 | 0.03 | 县级 | 2 | 分区1 | 142安贰线 | 1 | 2 | 1 | 1 | 2013 | 0 | 2 | 5 | 50 | 5 | 1
东肆线轨道交通 | 10kV | 0.05 | 100 | 0.03 | 县级 | 2 | 分区1 | 142安贰线 | 0 | 0 | 0 | 0 | 2013 | 0 | 2 | 6 | 50 | 6 | 2
港汇置业 | 10kV | 0.2 | 400 | 0.03 | 县级 | 2 | 分区1 | 142安贰线 | 1 | 1 | 1 | 1 | 2013 | 0 | 2 | 7 | 50 | 7 | 3
中宇置业1# | 10kV | 0.25 | 500 | 0.03 | 县级 | 2 | 分区1 | 142安贰线 | 0 | 2 | 1 | 1 | 2013 | 0 | 2 | 8 | 50 | 8 | 0
中宇置业2# | 10kV | 0.25 | 500 | 0.03 | 县级 | 2 | 分区1 | 142安贰线 | 1 | 0 | 0 | 0 | 2012 | 0 | 3 | 0 | 50 | 0 | 1
中寰广场1#变 | 10kV | 0.4 | 800 | 0.03 | 县级 | 2 | 分区1 | 142安贰线 | 0 | 1 | 1 | 1 | 2012 | 0 | 3 | 1 | 50 | 1 | 2
中寰广场3#变 | 10kV | 0.4 | 800 | 0.03 | 县级 | 2 | 分区1 | 142安贰线 | 1 | 2 | 1 | 1 | 2012 | 0 | 3 | 2 | 50 | 2 | 3
中寰广场4#变 | 10kV | 0.4 | 800 | 0.03 | 县级 | 2 | 分区1 | 142安贰线 | 0 | 0 | 0 | 0 | 2012 | 0 | 3 | 3 | 50 | 3 | 0
昆安五金厂 | 10kV | 0.05 | 100 | 0.03 | 县级 | 2 | 分区1 | 142安贰线 | 1 | 1 | 1 | 1 | 2012 | 0 | 3 | 4 | 50 | 4 | 1
A11公路排水泵房 | 10kV | 0.05 | 100 | 0.03 | 县级 | 2 | 分区1 | 142安贰线 | 0 | 2 | 1 | 1 | 2012 | 0 | 3 | 5 | 50 | 5 | 2
虬江河东排涝站 | 10kV | 0.0625 | 125 | 0.03 | 县级 | 2 | 分区1 | 142安贰线 | 1 | 0 | 0 | 0 | 2012 | 0 | 3 | 6 | 50 | 6 | 3
兆丰乡根园1# | 10kV | 0.315 | 630 | 0.03 | 县级 | 2 | 分区1 | 142安贰线 | 0 | 1 | 1 | 1 | 2012 | 0 | 3 | 7 | 50 | 7 | 0
美乐地 | 10kV | 0.25 | 500 | 0.03 | 县级 | 2 | 分区1 | 142安贰线 | 1 | 2 | 1 | 1 | 2012 | 0 | 3 | 8 | 50 | 8 | 1
长城房产 | 10kV | 0.1 | 200 | 0.03 | 县级 | 2 | 分区1 | 142安贰线 | 0 | 0 | 0 | 0 | 2011 | 0 | 4 | 0 | 50 | 0 | 2
兆伟管理 | 10kV | 0.315 | 630 | 0.03 | 县级 | 2 | 分区1 | 142安贰线 | 1 | 1 | 1 | 1 | 2011 | 0 | 4 | 1 | 50 | 1 | 3
都会新峰园4#变 | 10kV | 0.4 | 800 | 0.03 | 县级 | 2 | 分区1 | 142安贰线 | 0 | 2 | 1 | 1 | 2011 | 0 | 4 | 2 | 50 | 2 | 0
都会新峰园2#变 | 10kV | 0.4 | 800 | 0.03 | 县级 | 2 | 分区1 | 142安贰线 | 1 | 0 | 0 | 0 | 2011 | 0 | 4 | 3 | 50 | 3 | 1
都会新峰园10#变 | 10kV | 0.4 | 800 | 0.03 | 县级 | 2 | 分区1 | 142安贰线 | 0 | 1 | 1 | 1 | 2011 | 0 | 4 | 4 | 50 | 4 | 2
都会新峰园12#变 | 10kV | 0.4 | 800 | 0.03 | 县级 | 2 | 分区1 | 142安贰线 | 1 | 2 | 1 | 1 | 2011 | 0 | 4 | 5 | 50 | 5 | 3
都会新峰园6#变 | 10kV | 0.4 | 800 | 0.03 | 县级 | 2 | 分区1 | 142安贰线 | 0 | 0 | 0 | 0 | 2011 | 0 | 4 | 6 | 50 | 6 | 0
都会新峰园8#变 | 10kV | 0.4 | 800 | 0.03 | 县级 | 2 | 分区1 | 142安贰线 | 1 | 1 | 1 | 1 | 2011 | 0 | 4 | 7 | 50 | 7 | 1
新东村周家宅1#变 | 10kV | 0.05 | 100 | 0 | 县级 | 2 | 分区1 | 142安贰线 | 0 | 2 | 1 | 1 | 2011 | 0 | 4 | 8 | 50 | 8 | 2
都会新峰园2#临变 | 10kV | 0.25 | 500 | 0.03 | 县级 | 2 | 分区1 | 142安贰线 | 1 | 0 | 0 | 0 | 2010 | 0 | 5 | 0 | 50 | 0 | 3
新东村周家宅 | 10kV | 0.05 | 100 | 0.03 | 县级 | 2 | 分区1 | 142安贰线 | 0 | 1 | 1 | 1 | 2010 | 0 | 5 | 1 | 50 | 1 | 0
商务污水泵 | 10kV | 0.25 | 500 | 0.03 | 县级 | 2 | 分区1 | 142安贰线 | 1 | 2 | 1 | 1 | 2010 | 0 | 5 | 2 | 50 | 2 | 1
事达房产 | 10kV | 0.315 | 630 | 0.03 | 县级 | 2 | 分区1 | 142安贰线 | 0 | 0 | 0 | 0 | 2010 | 0 | 5 | 3 | 50 | 3 | 2
中宇花园1#变 | 10kV | 0.4 | 800 | 0.03 | 县级 | 2 | 分区1 | 142安贰线 | 1 | 1 | 1 | 1 | 2010 | 0 | 5 | 4 | 50 | 4 | 3
中宇花园3#变 | 10kV | 0.4 | 800 | 0.03 | 县级 | 2 | 分区1 | 142安贰线 | 0 | 2 | 1 | 1 | 2010 | 0 | 5 | 5 | 50 | 5 | 0
书元1-1 | 10kV | 0.5 | 1000 | 0.03 | 县级 | 2 | 分区1 | 142安贰线 | 1 | 0 | 0 | 0 | 2010 | 0 | 5 | 6 | 50 | 6 | 1
书元1-2 | 10kV | 0.315 | 630 | 0.03 | 县级 | 2 | 分区1 | 142安贰线 | 0 | 1 | 1 | 1 | 2010 | 0 | 5 | 7 | 50 | 7 | 2
书元1-3 | 10kV | 0.015 | 30 | 0.03 | 县级 | 2 | 分区1 | 142安贰线 | 1 | 2 | 1 | 1 | 2010 | 0 | 5 | 8 | 50 | 8 | 3
书元1-4 | 10kV | 0.5 | 1000 | 0.03 | 县级 | 2 | 分区1 | 142安贰线 | 0 | 0 | 0 | 0 | 2009 | 0 | 6 | 0 | 50 | 0 | 0
书元2 | 10kV | 0.315 | 630 | 0.03 | 县级 | 2 | 分区1 | 142安贰线 | 1 | 1 | 1 | 1 | 2009 | 0 | 6 | 1 | 50 | 1 | 1
配变1-1 | 10kV | 0.315 | 630 | 0.03 | 县级 | 2 | 分区1 | 142安贰线 | 0 | 2 | 1 | 1 | 2009 | 0 | 6 | 2 | 50 | 2 | 2
新东北战 | 10kV | 0.125 | 250 | 0.03 | 县级 | 2 | 分区1 | 142安贰线 | 1 | 0 | 0 | 0 | 2009 | 0 | 6 | 3 | 50 | 3 | 3
城际临变 | 10kV | 0.1575 | 315 | 0.03 | 县级 | 2 | 分区1 | 142安贰线 | 0 | 1 | 1 | 1 | 2009 | 0 | 6 | 4 | 50 | 4 | 0
通达广场T2-2 | 10kV | 0.4 | 800 | 0.03 | 县级 | 2 | 分区1 | 142安贰线 | 1 | 2 | 1 | 1 | 2009 | 0 | 6 | 5 | 50 | 5 | 1
通达广场2#变 | 10kV | 0.4 | 800 | 0.03 | 县级 | 2 | 分区1 | 142安贰线 | 0 | 0 | 0 | 0 | 2009 | 0 | 6 | 6 | 50 | 6 | 2
外包产业园B区B1 | 10kV | 0.8 | 1600 | 0.03 | 县级 | 2 | 分区1 | 142安贰线 | 1 | 1 | 1 | 1 | 2009 | 0 | 6 | 7 | 50 | 7 | 3
外包产业园B区B2 | 10kV | 1.125 | 2250 | 0.03 | 县级 | 2 | 分区1 | 142安贰线 | 0 | 2 | 1 | 1 | 2009 | 0 | 6 | 8 | 50 | 8 | 0
外包产业园B区B1-1 | 10kV | 0.8 | 1600 | 0.03 | 县级 | 2 | 分区1 | 142安贰线 | 1 | 0 | 0 | 0 | 2008 | 0 | 7 | 0 | 50 | 0 | 1
万国数据4540 | 10kV | 8.105 | 16210 | 0.03 | 县级 | 2 | 分区1 | 142安贰线 | 0 | 1 | 1 | 1 | 2008 | 0 | 7 | 1 | 50 | 1 | 2
华道数据1#变 | 10kV | 1.25 | 2500 | 0.03 | 县级 | 2 | 分区1 | 142安贰线 | 1 | 2 | 1 | 1 | 2008 | 0 | 7 | 2 | 50 | 2 | 3
华道数据2#变 | 10kV | 0.8 | 1600 | 0.03 | 县级 | 2 | 分区1 | 142安贰线 | 0 | 0 | 0 | 0 | 2008 | 0 | 7 | 3 | 50 | 3 | 0
远洋数据 | 10kV | 1.75 | 3500 | 0.03 | 县级 | 2 | 分区1 | 142安贰线 | 1 | 1 | 1 | 1 | 2008 | 0 | 7 | 4 | 50 | 4 | 1
瀚泓科技1 | 10kV | 0.8 | 1600 | 0.03 | 县级 | 2 | 分区1 | 142安贰线 | 0 | 2 | 1 | 1 | 2008 | 0 | 7 | 5 | 50 | 5 | 2
瀚泓科技2 | 10kV | 0.8 | 1600 | 0.03 | 县级 | 2 | 分区1 | 142安贰线 | 1 | 0 | 0 | 0 | 2008 | 0 | 7 | 6 | 50 | 6 | 3
瀚泓科技3 | 10kV | 1 | 2000 | 0.03 | 县级 | 2 | 分区1 | 142安贰线 | 0 | 1 | 1 | 1 | 2008 | 0 | 7 | 7 | 50 | 7 | 0
瀚泓科技4 | 10kV | 1 | 2000 | 0.03 | 县级 | 2 | 分区1 | 142安贰线 | 1 | 2 | 1 | 1 | 2008 | 0 | 7 | 8 | 50 | 8 | 1
瀚泓科技5 | 10kV | 0.4 | 800 | 0.03 | 县级 | 2 | 分区1 | 142安贰线 | 0 | 0 | 0 | 0 | 2007 | 0 | 8 | 0 | 50 | 0 | 2
瀚泓科技6770 | 10kV | 4 | 8000 | 0.03 | 县级 | 2 | 分区1 | 142安贰线 | 1 | 1 | 1 | 1 | 2007 | 0 | 8 | 1 | 50 | 1 | 3
外包产业园B区T1 | 10kV | 0.8 | 1600 | 0.03 | 县级 | 2 | 分区1 | 142安贰线 | 0 | 2 | 1 | 1 | 2007 | 0 | 8 | 2 | 50 | 2 | 0
外包产业园B区T2 | 10kV | 1.125 | 2250 | 0.03 | 县级 | 2 | 分区1 | 142安贰线 | 1 | 0 | 0 | 0 | 2007 | 0 | 8 | 3 | 50 | 3 | 1
外包产业园B区T1-1 | 10kV | 0.8 | 1600 | 0.03 | 县级 | 2 | 分区1 | 142安贰线 | 0 | 1 | 1 | 1 | 2007 | 0 | 8 | 4 | 50 | 4 | 2
远洋数据（K） | 10kV | 1.75 | 3500 | 0.03 | 县级 | 2 | 分区1 | 142安贰线 | 1 | 2 | 1 | 1 | 2007 | 0 | 8 | 5 | 50 | 5 | 3
兆城展览馆 | 10kV | 0 | 18500 | 0 | 县级 | 2 | 分区1 | 142安贰线 | 0 | 0 | 0 | 0 | 0 | 0 | 2015 | 0 | 80 | 0 | 0
万国数据 | 10kV | 8.105 | 16210 | 0.03 | 县级 | 2 | 分区1 | 142安贰线 | 0 | 0 | 0 | 0 | 2007 | 0 | 8 | 6 | 50 | 6 | 0
宏图国际花苑T2-1 | 10kV | 0.4 | 800 | 0.03 | 县级 | 2 | 分区1 | 142安贰线 | 1 | 1 | 1 | 1 | 2007 | 0 | 8 | 7 | 50 | 7 | 1
宏图国际花苑T2-2 | 10kV | 0.4 | 800 | 0.03 | 县级 | 2 | 分区1 | 142安贰线 | 0 | 2 | 1 | 1 | 2007 | 0 | 8 | 8 | 50 | 8 | 2
宏图国际花苑T2-3 | 10kV | 0.4 | 800 | 0.03 | 县级 | 2 | 分区1 | 142安贰线 | 1 | 0 | 0 | 0 | 2006 | 0 | 9 | 0 | 50 | 0 | 3
宏图国际花苑T2-4 | 10kV | 0.4 | 800 | 0.03 | 县级 | 2 | 分区1 | 142安贰线 | 0 | 1 | 1 | 1 | 2006 | 0 | 9 | 1 | 50 | 1 | 0
友耐特机械 | 10kV | 0.1 | 200 | 0.03 | 县级 | 2 | 分区1 | 142安贰线 | 1 | 2 | 1 | 1 | 2006 | 0 | 9 | 2 | 50 | 2 | 1

## 配变（公司投资）
名称 | 电压等级 | 额定容量（kVA） | 建造日期 | 改造日期 | 供电区域分类 | 所属公司 | 非晶合金 | 投资方式 | 负荷 | 规划性质
信安科技1 | 10kV | 1000 | 2006 | 0 | 2 | 县级 | 0 | 3 | 0.5 | 2
古南线中国移动 | 10kV | 30 | 2005 | 0 | 2 | 县级 | 0 | 0 | 0.015 | 0
轨道交通 | 10kV | 400 | 2005 | 0 | 2 | 县级 | 1 | 1 | 0.2 | 1
昆山花桥水利站(中央公园泵站) | 10kV | 125 | 2005 | 0 | 2 | 县级 | 1 | 2 | 0.0625 | 2
自来水商务城直饮水 | 10kV | 100 | 2005 | 0 | 2 | 县级 | 0 | 3 | 0.05 | 3
花桥商务城路灯变 | 10kV | 160 | 1983 | 0 | 2 | 县级 | 0 | 0 | 0.08 | 1
花桥国际商务城B1 | 10kV | 500 | 1983 | 0 | 2 | 县级 | 1 | 1 | 0.25 | 2
国盛置业(3#临用) | 10kV | 500 | 1983 | 0 | 2 | 县级 | 1 | 2 | 0.25 | 3
轨道交通7052 | 10kV | 400 | 1983 | 0 | 2 | 县级 | 0 | 3 | 0.2 | 0
中锦能源 | 10kV | 500 | 1983 | 0 | 2 | 县级 | 0 | 0 | 0.25 | 2
广捷置业 | 10kV | 500 | 1983 | 0 | 2 | 县级 | 1 | 1 | 0.25 | 3
配变1 | 10kV | 0 | 1983 | 0 | 2 | 县级 | 1 | 2 | 0 | 0
伊斯摩利 | 10kV | 315 | 1983 | 0 | 2 | 县级 | 0 | 3 | 0.1575 | 1
商务城邻里中心 | 10kV | 500 | 1983 | 0 | 2 | 县级 | 0 | 0 | 0.25 | 3
惠鑫商业发展高配室 | 10kV | 2850 | 1983 | 0 | 2 | 县级 | 1 | 1 | 0.2 | 0
绿地置业C区17#变 | 10kV | 630 | 1983 | 0 | 2 | 县级 | 1 | 2 | 0.2 | 1
绿地置业C区18#变 | 10kV | 630 | 1983 | 0 | 2 | 县级 | 0 | 3 | 0.2 | 2
综合楼变 | 10kV | 630 | 1983 | 0 | 2 | 县级 | 0 | 0 | 0.2 | 0
资产经营 | 10kV | 315 | 1983 | 0 | 2 | 县级 | 1 | 1 | 0.2 | 1
综合楼变2 | 10kV | 800 | 1983 | 0 | 2 | 县级 | 1 | 2 | 0.2 | 2
污水站 | 10kV | 315 | 1983 | 0 | 2 | 县级 | 0 | 3 | 0.2 | 3
绿地置业D区15#变 | 10kV | 800 | 1983 | 0 | 2 | 县级 | 0 | 0 | 0.2 | 1
绿地置业A区10#变 | 10kV | 630 | 1983 | 0 | 2 | 县级 | 1 | 1 | 0.2 | 2
绿地置业A区6#变 | 10kV | 630 | 1983 | 0 | 2 | 县级 | 1 | 2 | 0.2 | 3
绿地置业A区5#变 | 10kV | 630 | 1983 | 0 | 2 | 县级 | 0 | 3 | 0.2 | 0
绿地置业C区11#变 | 10kV | 1000 | 1983 | 0 | 2 | 县级 | 0 | 0 | 0.2 | 2
绿地置业C区16#变 | 10kV | 630 | 1983 | 0 | 2 | 县级 | 1 | 1 | 0.2 | 3
绿地置业C区15#变 | 10kV | 800 | 1983 | 0 | 2 | 县级 | 1 | 2 | 0.2 | 0
绿地菜场 | 10kV | 315 | 1983 | 0 | 2 | 县级 | 0 | 3 | 0.2 | 1
绿地置业B区1#变 | 10kV | 500 | 1983 | 0 | 2 | 县级 | 0 | 0 | 0.2 | 3
古南路灯变 | 10kV | 160 | 1983 | 0 | 2 | 县级 | 1 | 1 | 0.2 | 0
绿地置业B区6#变 | 10kV | 800 | 1983 | 0 | 2 | 县级 | 1 | 2 | 0.2 | 1
绿地置业B区8#变 | 10kV | 800 | 1983 | 0 | 2 | 县级 | 0 | 3 | 0.2 | 2
绿地置业B区7#变 | 10kV | 1000 | 1983 | 0 | 2 | 县级 | 0 | 0 | 0.2 | 0
绿地置业B区14#变 | 10kV | 800 | 1983 | 0 | 2 | 县级 | 1 | 1 | 0.2 | 1
绿地置业B区9#变 | 10kV | 800 | 1983 | 0 | 2 | 县级 | 1 | 2 | 0.2 | 2
商业1 | 10kV | 1000 | 2015 | 0 | 2 | 县级 | 0 | 0 | 0.5 | 0
商业2 | 10kV | 1250 | 2015 | 0 | 2 | 县级 | 1 | 1 | 0.625 | 1
花桥水利站 | 10kV | 1250 | 2015 | 0 | 2 | 县级 | 1 | 2 | 0.625 | 2
商务城1#临 | 10kV | 400 | 2015 | 0 | 2 | 县级 | 0 | 3 | 0.2 | 3
花苑新村20#变 | 10kV | 630 | 2014 | 0 | 2 | 县级 | 0 | 0 | 0.315 | 1
花苑新村11#变 | 10kV | 630 | 2014 | 0 | 2 | 县级 | 1 | 1 | 0.315 | 2
花苑新村16#变 | 10kV | 1000 | 2014 | 0 | 2 | 县级 | 1 | 2 | 0.5 | 3
花苑新村15#变 | 10kV | 1000 | 2014 | 0 | 2 | 县级 | 0 | 3 | 0.5 | 0
周泾小区会所 | 10kV | 1250 | 2013 | 0 | 2 | 县级 | 0 | 0 | 0.625 | 2
花苑新村5#变 | 10kV | 1250 | 2013 | 0 | 2 | 县级 | 1 | 1 | 0.625 | 3
花苑新村4#变 | 10kV | 630 | 2013 | 0 | 2 | 县级 | 1 | 2 | 0.315 | 0
花苑新村12#变 | 10kV | 630 | 2013 | 0 | 2 | 县级 | 0 | 3 | 0.315 | 1
孝贤坊苑T1 | 10kV | 800 | 2012 | 0 | 2 | 县级 | 0 | 0 | 0.4 | 3
中央商住楼2#变 | 10kV | 800 | 2012 | 0 | 2 | 县级 | 1 | 1 | 0.4 | 0
绿地E区10#变 | 10kV | 1000 | 2012 | 0 | 2 | 县级 | 1 | 2 | 0.5 | 1
绿地E区12#变 | 10kV | 1000 | 2012 | 0 | 2 | 县级 | 0 | 3 | 0.5 | 2
绿地E区泵房 | 10kV | 400 | 2011 | 0 | 2 | 县级 | 0 | 0 | 0.2 | 0
绿地E区17#变 | 10kV | 1000 | 2011 | 0 | 2 | 县级 | 1 | 1 | 0.5 | 1
绿地E区21#变 | 10kV | 400 | 2011 | 0 | 2 | 县级 | 1 | 2 | 0.2 | 2
绿地E区22#变 | 10kV | 400 | 2011 | 0 | 2 | 县级 | 0 | 3 | 0.2 | 3
绿地E区19#变 | 10kV | 800 | 2010 | 0 | 2 | 县级 | 0 | 0 | 0.4 | 1
绿地E区13#变 | 10kV | 1000 | 2010 | 0 | 2 | 县级 | 1 | 1 | 0.5 | 2
移动集善路 | 10kV | 30 | 2010 | 0 | 2 | 县级 | 1 | 2 | 0.015 | 3
五号污水泵 | 10kV | 160 | 2010 | 0 | 2 | 县级 | 0 | 3 | 0.08 | 0
联合商业1# | 10kV | 500 | 2009 | 0 | 2 | 县级 | 0 | 0 | 0.25 | 2
联合商业2# | 10kV | 500 | 2009 | 0 | 2 | 县级 | 1 | 1 | 0.25 | 3
兆泓住宅#3变 | 10kV | 500 | 2009 | 0 | 2 | 县级 | 1 | 2 | 0.25 | 0
中坤路桥建设 | 10kV | 500 | 2009 | 0 | 2 | 县级 | 0 | 3 | 0.25 | 1
可逸兰亭苑#3变 | 10kV | 500 | 2008 | 0 | 2 | 县级 | 0 | 0 | 0.25 | 3
薛家村三仑庙变 | 10kV | 100 | 2008 | 0 | 2 | 县级 | 1 | 1 | 0.05 | 0
集善变 | 10kV | 315 | 2008 | 0 | 2 | 县级 | 1 | 2 | 0.1575 | 1
移动 | 10kV | 30 | 2008 | 0 | 2 | 县级 | 0 | 3 | 0.015 | 2
配电2-2 | 10kV | 250 | 2007 | 0 | 2 | 县级 | 0 | 0 | 0.125 | 0
裕利北变 | 10kV | 315 | 2007 | 0 | 2 | 县级 | 1 | 1 | 0.1575 | 1
裕利站 | 10kV | 400 | 2007 | 0 | 2 | 县级 | 1 | 2 | 0.2 | 2
创硕过滤设备 | 10kV | 250 | 2007 | 0 | 2 | 县级 | 0 | 3 | 0.125 | 3
陆家模锻 | 10kV | 315 | 2006 | 0 | 2 | 县级 | 0 | 0 | 0.1575 | 1
和兴医疗 | 10kV | 125 | 2006 | 0 | 2 | 县级 | 1 | 1 | 0.0625 | 2
和兴医疗（停用） | 10kV | 1000 | 2006 | 0 | 2 | 县级 | 1 | 2 | 0.5 | 3
创硕过滤设备2 | 10kV | 250 | 2006 | 0 | 2 | 县级 | 0 | 3 | 0.125 | 0
创意时装 | 10kV | 250 | 2005 | 0 | 2 | 县级 | 0 | 0 | 0.125 | 2
裕利南村变 | 10kV | 100 | 2005 | 0 | 2 | 县级 | 1 | 1 | 0.05 | 3
陆家创业塑胶 | 10kV | 160 | 2005 | 0 | 2 | 县级 | 1 | 2 | 0.08 | 0
路灯管理所 | 10kV | 80 | 2005 | 0 | 2 | 县级 | 0 | 3 | 0.04 | 1
新华铸钢厂 | 10kV | 315 | 2004 | 0 | 2 | 县级 | 0 | 0 | 0.1575 | 3
好孩子1 | 10kV | 1030 | 2004 | 0 | 2 | 县级 | 1 | 1 | 0.515 | 0
方季线好孩子 | 10kV | 1000 | 2004 | 0 | 2 | 县级 | 1 | 2 | 0.5 | 1
强生 | 10kV | 315 | 2004 | 0 | 2 | 县级 | 0 | 3 | 0.1575 | 2
良品 | 10kV | 315 | 2003 | 0 | 2 | 县级 | 0 | 0 | 0.1575 | 0
海峡两岸展示馆 | 10kV | 1250 | 2003 | 0 | 2 | 县级 | 1 | 1 | 0.625 | 1
旭豪 | 10kV | 250 | 2003 | 0 | 2 | 县级 | 1 | 2 | 0.125 | 2
沪昆热压板（停用） | 10kV | 250 | 2003 | 0 | 2 | 县级 | 0 | 3 | 0.125 | 3
福记联合 | 10kV | 400 | 2002 | 0 | 2 | 县级 | 0 | 0 | 0.2 | 1
鸿鑫 | 10kV | 250 | 2002 | 0 | 2 | 县级 | 1 | 1 | 0.125 | 2
金城花园会所 | 10kV | 315 | 2002 | 0 | 2 | 县级 | 1 | 2 | 0.1575 | 3
金城花园4#变 | 10kV | 630 | 2002 | 0 | 2 | 县级 | 0 | 3 | 0.315 | 0
南市线移动 | 10kV | 30 | 2001 | 0 | 2 | 县级 | 0 | 0 | 0.015 | 2
周泾西区别墅变 | 10kV | 500 | 2001 | 0 | 2 | 县级 | 1 | 1 | 0.25 | 3
商务城周泾5期3#变（停用） | 10kV | 400 | 2001 | 0 | 2 | 县级 | 1 | 2 | 0.2 | 0
水产村变 | 10kV | 400 | 2001 | 0 | 2 | 县级 | 0 | 3 | 0.2 | 1
金城花园14#变 | 10kV | 630 | 2000 | 0 | 2 | 县级 | 0 | 0 | 0.315 | 3
金城花园16#变 | 10kV | 630 | 2000 | 0 | 2 | 县级 | 1 | 1 | 0.315 | 0
姜夏新村3#变 | 10kV | 800 | 2000 | 0 | 2 | 县级 | 1 | 2 | 0.4 | 1
姜夏新村4#变 | 10kV | 800 | 2000 | 0 | 2 | 县级 | 0 | 3 | 0.4 | 2
8796088693136 | 10kV | 0 | 0 | 0 | 2 | 县级 | 0 | 0 | 0 | 0
8796088693168 | 10kV | 0 | 0 | 0 | 2 | 县级 | 0 | 0 | 0 | 0
南市线蓬善村星利富民合作社 | 10kV | 500 | 1999 | 0 | 2 | 县级 | 0 | 0 | 0.25 | 0
花家浜新村1#变 | 10kV | 1000 | 1999 | 0 | 2 | 县级 | 1 | 1 | 0.5 | 1
花家浜新村2#变 | 10kV | 800 | 1999 | 0 | 2 | 县级 | 1 | 2 | 0.4 | 2
花家浜新村3#变 | 10kV | 800 | 1999 | 0 | 2 | 县级 | 0 | 3 | 0.4 | 3
宝湾物流1 | 10kV | 800 | 1998 | 0 | 2 | 县级 | 0 | 0 | 0.4 | 1
宝湾物流2 | 10kV | 500 | 1998 | 0 | 2 | 县级 | 1 | 1 | 0.25 | 2
迪卡侬(昆山)仓储 | 10kV | 500 | 1998 | 0 | 2 | 县级 | 1 | 2 | 0.25 | 3
薛家村薛家站 | 10kV | 100 | 1998 | 0 | 2 | 县级 | 0 | 3 | 0.05 | 0
黄城花园4#变 | 10kV | 800 | 1997 | 0 | 2 | 县级 | 0 | 0 | 0.4 | 2
职业中学1 | 10kV | 630 | 1997 | 0 | 2 | 县级 | 1 | 1 | 0.315 | 3
职业中学2 | 10kV | 630 | 1997 | 0 | 2 | 县级 | 1 | 2 | 0.315 | 0
职业中学车间变2 | 10kV | 1250 | 1997 | 0 | 2 | 县级 | 0 | 3 | 0.625 | 1
花桥国际商务（综合管廊1#） | 10kV | 500 | 1996 | 0 | 2 | 县级 | 0 | 0 | 0.25 | 3
中科新达江苏创新投资商住用房一期1#变 | 10kV | 500 | 1996 | 0 | 2 | 县级 | 1 | 1 | 0.25 | 0
赵家站 | 10kV | 250 | 1996 | 0 | 2 | 县级 | 1 | 2 | 0.125 | 1
路灯变 | 10kV | 80 | 1996 | 0 | 2 | 县级 | 0 | 3 | 0.04 | 2
金城村陶家2#变 | 10kV | 315 | 1995 | 0 | 2 | 县级 | 0 | 0 | 0.1575 | 0
陶家站变 | 10kV | 160 | 1995 | 0 | 2 | 县级 | 1 | 1 | 0.08 | 1
和传电气临用 | 10kV | 200 | 1995 | 0 | 2 | 县级 | 1 | 2 | 0.1 | 2
万弼士文档信息管理 | 10kV | 200 | 1995 | 0 | 2 | 县级 | 0 | 3 | 0.1 | 3
中金数据09.10.31 | 10kV | 315 | 1994 | 0 | 2 | 县级 | 0 | 0 | 0.1575 | 1
花桥人民政府 | 10kV | 80 | 1994 | 0 | 2 | 县级 | 1 | 1 | 0.04 | 2
东泾联通 | 10kV | 30 | 1994 | 0 | 2 | 县级 | 1 | 2 | 0.015 | 3
商务城资产经营 | 10kV | 160 | 1994 | 0 | 2 | 县级 | 0 | 3 | 0.08 | 0
领尚咨询公司（临） | 10kV | 500 | 1993 | 0 | 2 | 县级 | 0 | 0 | 0.25 | 2
聚杨村杨家站变 | 10kV | 100 | 1993 | 0 | 2 | 县级 | 1 | 1 | 0.05 | 3
嘉景置业1#变 | 10kV | 315 | 1993 | 0 | 2 | 县级 | 1 | 2 | 0.1575 | 0
常发置业 | 10kV | 500 | 1993 | 0 | 2 | 县级 | 0 | 3 | 0.25 | 1
嘉景置业2#变 | 10kV | 315 | 1992 | 0 | 2 | 县级 | 0 | 0 | 0.1575 | 3
东泾移动2 | 10kV | 30 | 1992 | 0 | 2 | 县级 | 1 | 1 | 0.015 | 0
国基城邦 | 10kV | 400 | 1992 | 0 | 2 | 县级 | 1 | 2 | 0.2 | 1
天泓置业国基城邦2#临变 | 10kV | 400 | 1992 | 0 | 2 | 县级 | 0 | 3 | 0.2 | 2
东泾电信 | 10kV | 30 | 1991 | 0 | 2 | 县级 | 0 | 0 | 0.015 | 0
达兴砖瓦1 | 10kV | 160 | 1991 | 0 | 2 | 县级 | 1 | 1 | 0.08 | 1
达兴砖瓦2 | 10kV | 160 | 1991 | 0 | 2 | 县级 | 1 | 2 | 0.08 | 2
万科房地产（花桥国际社区一期5#变） | 10kV | 500 | 1991 | 0 | 2 | 县级 | 0 | 3 | 0.25 | 3
联通（金中路基站） | 10kV | 30 | 1990 | 0 | 2 | 县级 | 0 | 0 | 0.015 | 1
花桥国际商务（综合管廊2#变） | 10kV | 500 | 1990 | 0 | 2 | 县级 | 1 | 1 | 0.25 | 2
常发香城湾2#变 | 10kV | 1000 | 1990 | 0 | 2 | 县级 | 1 | 2 | 0.5 | 3
常发香城湾4#变 | 10kV | 1000 | 1990 | 0 | 2 | 县级 | 0 | 3 | 0.5 | 0
金城花园11#变 | 10kV | 1000 | 1989 | 0 | 2 | 县级 | 0 | 0 | 0.5 | 2
金城花园7#变 | 10kV | 800 | 1989 | 0 | 2 | 县级 | 1 | 1 | 0.4 | 3
金城花园5#变 | 10kV | 800 | 1989 | 0 | 2 | 县级 | 1 | 2 | 0.4 | 0
金城花园13#变 | 10kV | 630 | 1989 | 0 | 2 | 县级 | 0 | 3 | 0.315 | 1
集善新村4#变 | 10kV | 630 | 1988 | 0 | 2 | 县级 | 0 | 0 | 0.315 | 3
集善新村9#变 | 10kV | 1000 | 1988 | 0 | 2 | 县级 | 1 | 1 | 0.5 | 0
集善新村10#变 | 10kV | 1000 | 1988 | 0 | 2 | 县级 | 1 | 2 | 0.5 | 1
集善新村1#变 | 10kV | 800 | 1988 | 0 | 2 | 县级 | 0 | 3 | 0.4 | 2
恩斯克研发 | 10kV | 2000 | 1987 | 0 | 2 | 县级 | 0 | 0 | 1 | 0
金融大厦 | 10kV | 1600 | 1987 | 0 | 2 | 县级 | 1 | 1 | 0.8 | 1
中茵国际1 | 10kV | 1600 | 1987 | 0 | 2 | 县级 | 1 | 2 | 0.8 | 2
中茵国际2 | 10kV | 1600 | 1987 | 0 | 2 | 县级 | 0 | 3 | 0.8 | 3
裕花园1#变 | 10kV | 800 | 1987 | 0 | 2 | 县级 | 0 | 0 | 0.4 | 1
裕花园3#变 | 10kV | 800 | 1987 | 0 | 2 | 县级 | 1 | 1 | 0.4 | 2
裕花园5#变 | 10kV | 1000 | 1987 | 0 | 2 | 县级 | 1 | 2 | 0.5 | 3
裕花园7#变 | 10kV | 1000 | 1987 | 0 | 2 | 县级 | 0 | 3 | 0.5 | 0
紫竹院12#变 | 10kV | 630 | 2015 | 0 | 2 | 县级 | 0 | 0 | 0.315 | 2
清竹苑4#变 | 10kV | 800 | 2015 | 0 | 2 | 县级 | 1 | 1 | 0.4 | 3
清竹苑6#变 | 10kV | 630 | 2015 | 0 | 2 | 县级 | 1 | 2 | 0.315 | 0
清竹苑8#变 | 10kV | 630 | 2015 | 0 | 2 | 县级 | 0 | 3 | 0.315 | 1
绿地大道路灯 | 10kV | 250 | 2014 | 0 | 2 | 县级 | 0 | 0 | 0.125 | 3
花溪公园 | 10kV | 630 | 2014 | 0 | 2 | 县级 | 1 | 1 | 0.315 | 0
茅巷滩排涝站 | 10kV | 400 | 2014 | 0 | 2 | 县级 | 1 | 2 | 0.2 | 1
花溪畔居11#变 | 10kV | 800 | 2014 | 0 | 2 | 县级 | 0 | 3 | 0.4 | 2
花溪畔居7#变 | 10kV | 1000 | 2013 | 0 | 2 | 县级 | 0 | 0 | 0.5 | 0
花溪畔居15#变 | 10kV | 1000 | 2013 | 0 | 2 | 县级 | 1 | 1 | 0.5 | 1
花溪畔居20#变 | 10kV | 1000 | 2013 | 0 | 2 | 县级 | 1 | 2 | 0.5 | 2
花溪畔居18#变 | 10kV | 1000 | 2013 | 0 | 2 | 县级 | 0 | 3 | 0.5 | 3
泰和医院 | 10kV | 1250 | 2012 | 0 | 2 | 县级 | 0 | 0 | 0.625 | 1
联合商业1 | 10kV | 2000 | 2012 | 0 | 2 | 县级 | 1 | 1 | 1 | 2
联合商业2 | 10kV | 30 | 2012 | 0 | 2 | 县级 | 1 | 2 | 0.015 | 3
联合商业3 | 10kV | 2000 | 2012 | 0 | 2 | 县级 | 0 | 3 | 1 | 0
绿地家世界T2#变 | 10kV | 1250 | 2011 | 0 | 2 | 县级 | 0 | 0 | 0.625 | 2
绿地家世界1#变 | 10kV | 800 | 2011 | 0 | 2 | 县级 | 1 | 1 | 0.4 | 3
绿地家世界2#变 | 10kV | 800 | 2011 | 0 | 2 | 县级 | 1 | 2 | 0.4 | 0
绿地家世界3#变 | 10kV | 1000 | 2011 | 0 | 2 | 县级 | 0 | 3 | 0.5 | 1
启航社17#变 | 10kV | 800 | 2010 | 0 | 2 | 县级 | 0 | 0 | 0.4 | 3
启航社18#变 | 10kV | 800 | 2010 | 0 | 2 | 县级 | 1 | 1 | 0.4 | 0
启航社13#变 | 10kV | 1000 | 2010 | 0 | 2 | 县级 | 1 | 2 | 0.5 | 1
启航社14#变 | 10kV | 1000 | 2010 | 0 | 2 | 县级 | 0 | 3 | 0.5 | 2
启航社4#变 | 10kV | 800 | 2009 | 0 | 2 | 县级 | 0 | 0 | 0.4 | 0
启航社11#变 | 10kV | 800 | 2009 | 0 | 2 | 县级 | 1 | 1 | 0.4 | 1
启航社9#变 | 10kV | 800 | 2009 | 0 | 2 | 县级 | 1 | 2 | 0.4 | 2
22760宁沪置业 | 10kV | 500 | 2009 | 0 | 2 | 县级 | 0 | 3 | 0.25 | 3
虹桥公馆T1-4 | 10kV | 1600 | 2008 | 0 | 2 | 县级 | 0 | 0 | 0.8 | 1
绿南线资产经营 | 10kV | 500 | 2008 | 0 | 2 | 县级 | 1 | 1 | 0.25 | 2
人才公寓临变 | 10kV | 500 | 2008 | 0 | 2 | 县级 | 1 | 2 | 0.25 | 3
绿地置业D区24#变 | 10kV | 800 | 2008 | 0 | 2 | 县级 | 0 | 3 | 0.4 | 0
绿地置业D区16#变 | 10kV | 800 | 2007 | 0 | 2 | 县级 | 0 | 0 | 0.4 | 2
绿地置业D区17#变 | 10kV | 800 | 2007 | 0 | 2 | 县级 | 1 | 1 | 0.4 | 3
绿地置业D区5#变 | 10kV | 800 | 2007 | 0 | 2 | 县级 | 1 | 2 | 0.4 | 0
绿地置业D区6#变 | 10kV | 800 | 2007 | 0 | 2 | 县级 | 0 | 3 | 0.4 | 1
绿地D区12#变 | 10kV | 800 | 2006 | 0 | 2 | 县级 | 0 | 0 | 0.4 | 3
绿地D区13#变 | 10kV | 800 | 2006 | 0 | 2 | 县级 | 1 | 1 | 0.4 | 0
绿地D区14#变 | 10kV | 800 | 2006 | 0 | 2 | 县级 | 1 | 2 | 0.4 | 1
绿地E区5#变 | 10kV | 800 | 2006 | 0 | 2 | 县级 | 0 | 3 | 0.4 | 2
中金 | 10kV | 400 | 2005 | 0 | 2 | 县级 | 0 | 0 | 0.2 | 0
中金1 | 10kV | 400 | 2005 | 0 | 2 | 县级 | 1 | 1 | 0.2 | 1
中金花桥置业（中金花园2#变） | 10kV | 400 | 2005 | 0 | 2 | 县级 | 1 | 2 | 0.2 | 2
常发置业1-1 | 10kV | 500 | 2005 | 0 | 2 | 县级 | 0 | 3 | 0.25 | 3
国际华城1#变 | 10kV | 630 | 2004 | 0 | 2 | 县级 | 0 | 0 | 0.315 | 1
国际华城2#变 | 10kV | 1000 | 2004 | 0 | 2 | 县级 | 1 | 1 | 0.5 | 2
国际华城3#变 | 10kV | 800 | 2004 | 0 | 2 | 县级 | 1 | 2 | 0.4 | 3
中泰置业1-1 | 10kV | 1600 | 2004 | 0 | 2 | 县级 | 0 | 3 | 0.8 | 0
供电所花溪生活变 | 10kV | 315 | 2003 | 0 | 2 | 县级 | 0 | 0 | 0.1575 | 2
花溪生活1#变 | 10kV | 400 | 2003 | 0 | 2 | 县级 | 1 | 1 | 0.2 | 3
供电所机关变 | 10kV | 250 | 2003 | 0 | 2 | 县级 | 1 | 2 | 0.125 | 0
机关1#变 | 10kV | 400 | 2003 | 0 | 2 | 县级 | 0 | 3 | 0.2 | 1
周径村村民委员会 | 10kV | 315 | 2002 | 0 | 2 | 县级 | 0 | 0 | 0.1575 | 3
聚杨村南浜变 | 10kV | 80 | 2002 | 0 | 2 | 县级 | 1 | 1 | 0.04 | 0
小学幼儿园 | 10kV | 250 | 2002 | 0 | 2 | 县级 | 1 | 2 | 0.125 | 1
供电所老街变 | 10kV | 315 | 2002 | 0 | 2 | 县级 | 0 | 3 | 0.1575 | 2
花桥粮管所 | 10kV | 200 | 2001 | 0 | 2 | 县级 | 0 | 0 | 0.1 | 0
建安公司 | 10kV | 80 | 2001 | 0 | 2 | 县级 | 1 | 1 | 0.04 | 1
花桥鑫隆广场7#变 | 10kV | 1000 | 2001 | 0 | 2 | 县级 | 1 | 2 | 0.5 | 2
花桥鑫隆广场5#变 | 10kV | 1000 | 2001 | 0 | 2 | 县级 | 0 | 3 | 0.5 | 3
梅苑里T3-3 | 10kV | 800 | 2000 | 0 | 2 | 县级 | 0 | 0 | 0.4 | 1
梅苑里T3-2 | 10kV | 800 | 2000 | 0 | 2 | 县级 | 1 | 1 | 0.4 | 2
梅苑里T3-1 | 10kV | 800 | 2000 | 0 | 2 | 县级 | 1 | 2 | 0.4 | 3
梅苑里T2 | 10kV | 800 | 2000 | 0 | 2 | 县级 | 0 | 3 | 0.4 | 0
绿地家世界3#变1 | 10kV | 800 | 1999 | 0 | 2 | 县级 | 0 | 0 | 0.4 | 2
绿地家世界4#变 | 10kV | 1000 | 1999 | 0 | 2 | 县级 | 1 | 1 | 0.5 | 3
绿地家世界8#变 | 10kV | 800 | 1999 | 0 | 2 | 县级 | 1 | 2 | 0.4 | 0
绿地家世界6#变 | 10kV | 800 | 1999 | 0 | 2 | 县级 | 0 | 3 | 0.4 | 1
启航社22#变 | 10kV | 630 | 1998 | 0 | 2 | 县级 | 0 | 0 | 0.315 | 3
启航社19#变 | 10kV | 800 | 1998 | 0 | 2 | 县级 | 1 | 1 | 0.4 | 0
启航社6#变 | 10kV | 800 | 1998 | 0 | 2 | 县级 | 1 | 2 | 0.4 | 1
启航社5#变 | 10kV | 1000 | 1998 | 0 | 2 | 县级 | 0 | 3 | 0.5 | 2
裕花园12#变 | 10kV | 800 | 1997 | 0 | 2 | 县级 | 0 | 0 | 0.4 | 0
花桥国际商务城 | 10kV | 400 | 1997 | 0 | 2 | 县级 | 1 | 1 | 0.2 | 1
梅浦新村2#变 | 10kV | 800 | 1997 | 0 | 2 | 县级 | 1 | 2 | 0.4 | 2
梅浦新村4#变 | 10kV | 800 | 1997 | 0 | 2 | 县级 | 0 | 3 | 0.4 | 3
绿地集团 | 10kV | 400 | 1996 | 0 | 2 | 县级 | 0 | 0 | 0.2 | 1
绿地集团（临） | 10kV | 400 | 1996 | 0 | 2 | 县级 | 1 | 1 | 0.2 | 2
鑫苑置业6# | 10kV | 400 | 1996 | 0 | 2 | 县级 | 1 | 2 | 0.2 | 3
鑫苑置业4# | 10kV | 400 | 1996 | 0 | 2 | 县级 | 0 | 3 | 0.2 | 0
鑫苑国际11#变 | 10kV | 1000 | 1995 | 0 | 2 | 县级 | 0 | 0 | 0.5 | 2
地库会所 | 10kV | 1000 | 1995 | 0 | 2 | 县级 | 1 | 1 | 0.5 | 3
鑫苑国际21#变 | 10kV | 1000 | 1995 | 0 | 2 | 县级 | 1 | 2 | 0.5 | 0
鑫苑国际15#变 | 10kV | 630 | 1995 | 0 | 2 | 县级 | 0 | 3 | 0.315 | 1
鑫苑国际25#变 | 10kV | 1000 | 1994 | 0 | 2 | 县级 | 0 | 0 | 0.5 | 3
鑫苑国际27#变 | 10kV | 1000 | 1994 | 0 | 2 | 县级 | 1 | 1 | 0.5 | 0
鑫苑国际23#变 | 10kV | 1000 | 1994 | 0 | 2 | 县级 | 1 | 2 | 0.5 | 1
鑫苑国际35#变 | 10kV | 1000 | 1994 | 0 | 2 | 县级 | 0 | 3 | 0.5 | 2
启航社25#变 | 10kV | 800 | 1993 | 0 | 2 | 县级 | 0 | 0 | 0.4 | 0
启航社29#变 | 10kV | 800 | 1993 | 0 | 2 | 县级 | 1 | 1 | 0.4 | 1
启航社31#变 | 10kV | 800 | 1993 | 0 | 2 | 县级 | 1 | 2 | 0.4 | 2
启航社33#变 | 10kV | 1000 | 1993 | 0 | 2 | 县级 | 0 | 3 | 0.5 | 3
森珑机械 | 10kV | 200 | 1992 | 0 | 2 | 县级 | 0 | 0 | 0.1 | 1
天迈电子 | 10kV | 500 | 1992 | 0 | 2 | 县级 | 1 | 1 | 0.25 | 2
创业线路灯变 | 10kV | 160 | 1992 | 0 | 2 | 县级 | 1 | 2 | 0.08 | 3
雷城兴业机械 | 10kV | 250 | 1992 | 0 | 2 | 县级 | 0 | 3 | 0.125 | 0
金龙纺织品 | 10kV | 250 | 1991 | 0 | 2 | 县级 | 0 | 0 | 0.125 | 2
创业线加油站 | 10kV | 200 | 1991 | 0 | 2 | 县级 | 1 | 1 | 0.1 | 3
万道金属1-2 | 10kV | 1600 | 1991 | 0 | 2 | 县级 | 1 | 2 | 0.8 | 0
万道金属1-1 | 10kV | 1250 | 1991 | 0 | 2 | 县级 | 0 | 3 | 0.625 | 1
江海饭店 | 10kV | 30 | 1990 | 0 | 2 | 县级 | 0 | 0 | 0.015 | 3
二水厂2# | 10kV | 80 | 1990 | 0 | 2 | 县级 | 1 | 1 | 0.04 | 0
二水厂 | 10kV | 125 | 1990 | 0 | 2 | 县级 | 1 | 2 | 0.0625 | 1
古南收费站 | 10kV | 160 | 1990 | 0 | 2 | 县级 | 0 | 3 | 0.08 | 2
钱家泾变 | 10kV | 125 | 1989 | 0 | 2 | 县级 | 0 | 0 | 0.0625 | 0
浦项线联通 | 10kV | 30 | 1989 | 0 | 2 | 县级 | 1 | 1 | 0.015 | 1
浦项线移动 | 10kV | 30 | 1989 | 0 | 2 | 县级 | 1 | 2 | 0.015 | 2
陈华金属 | 10kV | 160 | 1989 | 0 | 2 | 县级 | 0 | 3 | 0.08 | 3
盈桥房地产3 | 10kV | 500 | 1988 | 0 | 2 | 县级 | 0 | 0 | 0.25 | 1
尚普电子 | 10kV | 315 | 1988 | 0 | 2 | 县级 | 1 | 1 | 0.1575 | 2
浦项汽车配件 | 10kV | 3600 | 1988 | 0 | 2 | 县级 | 1 | 2 | 1.8 | 3
浦项配变1 | 10kV | 3600 | 1988 | 0 | 2 | 县级 | 0 | 3 | 1.8 | 0
海立服饰 | 10kV | 250 | 1987 | 0 | 2 | 县级 | 0 | 0 | 0.125 | 2
华燕五金 | 10kV | 400 | 1987 | 0 | 2 | 县级 | 1 | 1 | 0.2 | 3
陆家墩变 | 10kV | 100 | 1987 | 0 | 2 | 县级 | 1 | 2 | 0.05 | 0
花桥商务城 | 10kV | 160 | 1987 | 0 | 2 | 县级 | 0 | 3 | 0.08 | 1
新联建筑 | 10kV | 250 | 1987 | 0 | 2 | 县级 | 0 | 0 | 0.125 | 3
项项金属 | 10kV | 250 | 1987 | 0 | 2 | 县级 | 1 | 1 | 0.125 | 0
大安工控 | 10kV | 250 | 1987 | 0 | 2 | 县级 | 1 | 2 | 0.125 | 1
正鑫模具 | 10kV | 315 | 1987 | 0 | 2 | 县级 | 0 | 3 | 0.1575 | 2
浦项引富拉 | 10kV | 250 | 2015 | 0 | 2 | 县级 | 0 | 0 | 0.125 | 0
富莱德仓储 | 10kV | 250 | 2015 | 0 | 2 | 县级 | 1 | 1 | 0.125 | 1
曹安村杨家库站 | 10kV | 315 | 2015 | 0 | 2 | 县级 | 1 | 2 | 0.1575 | 2
海鸥 | 10kV | 630 | 2015 | 0 | 2 | 县级 | 0 | 3 | 0.315 | 3
盈桥竹源居1#变 | 10kV | 1000 | 2014 | 0 | 2 | 县级 | 0 | 0 | 0.5 | 1
清竹苑3#变 | 10kV | 800 | 2014 | 0 | 2 | 县级 | 1 | 1 | 0.4 | 2
盈桥竹源居2#变 | 10kV | 1000 | 2014 | 0 | 2 | 县级 | 1 | 2 | 0.5 | 3
清竹苑5#变 | 10kV | 630 | 2014 | 0 | 2 | 县级 | 0 | 3 | 0.315 | 0
安贰线沿沪大道路灯变 | 10kV | 200 | 2013 | 0 | 2 | 县级 | 0 | 0 | 0.1 | 2
百事达生物材料 | 10kV | 2000 | 2013 | 0 | 2 | 县级 | 1 | 1 | 1 | 3
众兴家具 | 10kV | 1000 | 2013 | 0 | 2 | 县级 | 1 | 2 | 0.5 | 0
众鑫玻璃 | 10kV | 200 | 2013 | 0 | 2 | 县级 | 0 | 3 | 0.1 | 1
生态园会所 | 10kV | 400 | 2012 | 0 | 2 | 县级 | 0 | 0 | 0.2 | 3
生态园3#变 | 10kV | 160 | 2012 | 0 | 2 | 县级 | 1 | 1 | 0.08 | 0
芯旺威达 | 10kV | 160 | 2012 | 0 | 2 | 县级 | 1 | 2 | 0.08 | 1
爱尔福机械 | 10kV | 500 | 2012 | 0 | 2 | 县级 | 0 | 3 | 0.25 | 2
安柒线移动 | 10kV | 30 | 2011 | 0 | 2 | 县级 | 0 | 0 | 0.015 | 0
珠翠村曹家宅变 | 10kV | 100 | 2011 | 0 | 2 | 县级 | 1 | 1 | 0.05 | 1
伟瑞机械 | 10kV | 250 | 2011 | 0 | 2 | 县级 | 1 | 2 | 0.125 | 2
山力精锻 | 10kV | 500 | 2011 | 0 | 2 | 县级 | 0 | 3 | 0.25 | 3
顺昌涂料 | 10kV | 500 | 2010 | 0 | 2 | 县级 | 0 | 0 | 0.25 | 1
德勤机械 | 10kV | 2000 | 2010 | 0 | 2 | 县级 | 1 | 1 | 1 | 2
振淮建筑 | 10kV | 250 | 2010 | 0 | 2 | 县级 | 1 | 2 | 0.125 | 3
思创服饰 | 10kV | 250 | 2010 | 0 | 2 | 县级 | 0 | 3 | 0.125 | 0
航剪机械 | 10kV | 315 | 2009 | 0 | 2 | 县级 | 0 | 0 | 0.1575 | 2
江苏美乐地仓储 | 10kV | 315 | 2009 | 0 | 2 | 县级 | 1 | 1 | 0.1575 | 3
和椿科技 | 10kV | 1000 | 2009 | 0 | 2 | 县级 | 1 | 2 | 0.5 | 0
徐工河北口排涝站 | 10kV | 400 | 2009 | 0 | 2 | 县级 | 0 | 3 | 0.2 | 1
新源工贸 | 10kV | 200 | 2008 | 0 | 2 | 县级 | 0 | 0 | 0.1 | 3
宝阳金属 | 10kV | 500 | 2008 | 0 | 2 | 县级 | 1 | 1 | 0.25 | 0
光生铝业1-1 | 10kV | 630 | 2008 | 0 | 2 | 县级 | 1 | 2 | 0.315 | 1
光生铝业1-2 | 10kV | 400 | 2008 | 0 | 2 | 县级 | 0 | 3 | 0.2 | 2
曹家线电信 | 10kV | 30 | 2007 | 0 | 2 | 县级 | 0 | 0 | 0.015 | 0
曹家线巨霸机电 | 10kV | 250 | 2007 | 0 | 2 | 县级 | 1 | 1 | 0.125 | 1
曹家线宏光投资 | 10kV | 200 | 2007 | 0 | 2 | 县级 | 1 | 2 | 0.1 | 2
鼎坚五金 | 10kV | 315 | 2007 | 0 | 2 | 县级 | 0 | 3 | 0.1575 | 3
自来水1-3 | 10kV | 30 | 2006 | 0 | 2 | 县级 | 0 | 0 | 0.015 | 1
新宇宙变 | 10kV | 30 | 2006 | 0 | 2 | 县级 | 1 | 1 | 0.015 | 2
生态园北排涝站 | 10kV | 250 | 2006 | 0 | 2 | 县级 | 1 | 2 | 0.125 | 3
曹家线移动2 | 10kV | 30 | 2006 | 0 | 2 | 县级 | 0 | 3 | 0.015 | 0
曹家线电信1 | 10kV | 30 | 2005 | 0 | 2 | 县级 | 0 | 0 | 0.015 | 2
曹家线移动3 | 10kV | 30 | 2005 | 0 | 2 | 县级 | 1 | 1 | 0.015 | 3
曹家线联通2 | 10kV | 30 | 2005 | 0 | 2 | 县级 | 1 | 2 | 0.015 | 0
朱昌塘西排涝站 | 10kV | 200 | 2005 | 0 | 2 | 县级 | 0 | 3 | 0.1 | 1
华家宅变 | 10kV | 400 | 2004 | 0 | 2 | 县级 | 0 | 0 | 0.2 | 3
天福老街1#变 | 10kV | 400 | 2004 | 0 | 2 | 县级 | 1 | 1 | 0.2 | 0
马泾河变 | 10kV | 100 | 2004 | 0 | 2 | 县级 | 1 | 2 | 0.05 | 1
新乐站 | 10kV | 100 | 2004 | 0 | 2 | 县级 | 0 | 3 | 0.05 | 2
高铁土建6标段工区三作业1# | 10kV | 100 | 2003 | 0 | 2 | 县级 | 0 | 0 | 0.05 | 0
朱昌塘1#变 | 10kV | 250 | 2003 | 0 | 2 | 县级 | 1 | 1 | 0.125 | 1
珠昌塘站 | 10kV | 250 | 2003 | 0 | 2 | 县级 | 1 | 2 | 0.125 | 2
曹家线移动4 | 10kV | 30 | 2003 | 0 | 2 | 县级 | 0 | 3 | 0.015 | 3
曹家线天福变 | 10kV | 630 | 2002 | 0 | 2 | 县级 | 0 | 0 | 0.315 | 1
生态园2#变 | 10kV | 160 | 2002 | 0 | 2 | 县级 | 1 | 1 | 0.08 | 2
生态园4#变 | 10kV | 80 | 2002 | 0 | 2 | 县级 | 1 | 2 | 0.04 | 3
中科新达江苏创新投资商住用房一期2#变 | 10kV | 500 | 2002 | 0 | 2 | 县级 | 0 | 3 | 0.25 | 0
六晖1-1 | 10kV | 630 | 2001 | 0 | 2 | 县级 | 0 | 0 | 0.315 | 2
六晖1-2 | 10kV | 500 | 2001 | 0 | 2 | 县级 | 1 | 1 | 0.25 | 3
力标五金 | 10kV | 200 | 2001 | 0 | 2 | 县级 | 1 | 2 | 0.1 | 0
鸿柏电子 | 10kV | 125 | 2001 | 0 | 2 | 县级 | 0 | 3 | 0.0625 | 1
富通 | 10kV | 200 | 2000 | 0 | 2 | 县级 | 0 | 0 | 0.1 | 3
恒捷化工 | 10kV | 160 | 2000 | 0 | 2 | 县级 | 1 | 1 | 0.08 | 0
能镏环加工 | 10kV | 160 | 2000 | 0 | 2 | 县级 | 1 | 2 | 0.08 | 1
浩檀针织 | 10kV | 200 | 2000 | 0 | 2 | 县级 | 0 | 3 | 0.1 | 2
高创力电工机械 | 10kV | 500 | 1999 | 0 | 2 | 县级 | 0 | 0 | 0.25 | 0
荣昌聚氨酯 | 10kV | 315 | 1999 | 0 | 2 | 县级 | 1 | 1 | 0.1575 | 1
鼎基金属制品 | 10kV | 315 | 1999 | 0 | 2 | 县级 | 1 | 2 | 0.1575 | 2
裕丰 | 10kV | 500 | 1999 | 0 | 2 | 县级 | 0 | 3 | 0.25 | 3
江苏移动 | 10kV | 30 | 1998 | 0 | 2 | 县级 | 0 | 0 | 0.015 | 1
联通冯家宅基站 | 10kV | 30 | 1998 | 0 | 2 | 县级 | 1 | 1 | 0.015 | 2
徐公桥小区别墅变 | 10kV | 630 | 1998 | 0 | 2 | 县级 | 1 | 2 | 0.315 | 3
路灯变1102 | 10kV | 250 | 1998 | 0 | 2 | 县级 | 0 | 3 | 0.125 | 0
绿地置业C区12#变 | 10kV | 800 | 1997 | 0 | 2 | 县级 | 0 | 0 | 0.4 | 2
绿地置业C区13#变 | 10kV | 800 | 1997 | 0 | 2 | 县级 | 1 | 1 | 0.4 | 3
绿地置业C区14#变 | 10kV | 800 | 1997 | 0 | 2 | 县级 | 1 | 2 | 0.4 | 0
绿地置业C区6#变 | 10kV | 500 | 1997 | 0 | 2 | 县级 | 0 | 3 | 0.25 | 1
绿地置业C区5#变 | 10kV | 500 | 1996 | 0 | 2 | 县级 | 0 | 0 | 0.25 | 3
绿地置业C区4#变 | 10kV | 500 | 1996 | 0 | 2 | 县级 | 1 | 1 | 0.25 | 0
绿地临变 | 10kV | 400 | 1996 | 0 | 2 | 县级 | 1 | 2 | 0.2 | 1
绿地昆山医院 | 10kV | 500 | 1996 | 0 | 2 | 县级 | 0 | 3 | 0.25 | 2
绿地集团7144 | 10kV | 400 | 1995 | 0 | 2 | 县级 | 0 | 0 | 0.2 | 0
绿地集团5127 | 10kV | 400 | 1995 | 0 | 2 | 县级 | 1 | 1 | 0.2 | 1
神仙园排涝站7332 | 10kV | 250 | 1995 | 0 | 2 | 县级 | 1 | 2 | 0.125 | 2
中央商住楼 | 10kV | 800 | 1995 | 0 | 2 | 县级 | 0 | 3 | 0.4 | 3
8796088756800 | 10kV | 0 | 0 | 0 | 2 | 县级 | 0 | 0 | 0 | 0
杨家库1# | 10kV | 200 | 1994 | 0 | 2 | 县级 | 0 | 0 | 0.1 | 1
江苏宁沪投资发展 | 10kV | 200 | 1994 | 0 | 2 | 县级 | 1 | 1 | 0.1 | 2
网通 | 10kV | 30 | 1994 | 0 | 2 | 县级 | 1 | 2 | 0.015 | 3
安零线移动 | 10kV | 30 | 1994 | 0 | 2 | 县级 | 0 | 3 | 0.015 | 0
翟家宅变 | 10kV | 315 | 1993 | 0 | 2 | 县级 | 0 | 0 | 0.1575 | 2
良士文化 | 10kV | 3780 | 1993 | 0 | 2 | 县级 | 1 | 1 | 1.89 | 3
日进 | 10kV | 630 | 1993 | 0 | 2 | 县级 | 1 | 2 | 0.315 | 0
日进1-1 | 10kV | 630 | 1993 | 0 | 2 | 县级 | 0 | 3 | 0.315 | 1
华东台商子女学校1-1 | 10kV | 630 | 1992 | 0 | 2 | 县级 | 0 | 0 | 0.315 | 3
绿地置业2# | 10kV | 400 | 1992 | 0 | 2 | 县级 | 1 | 1 | 0.2 | 0
鑫苑置业1#变 | 10kV | 400 | 1992 | 0 | 2 | 县级 | 1 | 2 | 0.2 | 1
鑫苑置业3#变 | 10kV | 400 | 1992 | 0 | 2 | 县级 | 0 | 3 | 0.2 | 2
安壹线资产经营 | 10kV | 250 | 1991 | 0 | 2 | 县级 | 0 | 0 | 0.125 | 0
硅湖职业技术学校 | 10kV | 3750 | 1991 | 0 | 2 | 县级 | 1 | 1 | 1.875 | 1
安陆线移动 | 10kV | 30 | 1991 | 0 | 2 | 县级 | 1 | 2 | 0.015 | 2
荣明纺织品 | 10kV | 160 | 1991 | 0 | 2 | 县级 | 0 | 3 | 0.08 | 3
统尹模具 | 10kV | 160 | 1990 | 0 | 2 | 县级 | 0 | 0 | 0.08 | 1
欣邦五金4930 | 10kV | 160 | 1990 | 0 | 2 | 县级 | 1 | 1 | 0.08 | 2
伟瑞机械2158 | 10kV | 160 | 1990 | 0 | 2 | 县级 | 1 | 2 | 0.08 | 3
徐公桥小区4#变 | 10kV | 630 | 1990 | 0 | 2 | 县级 | 0 | 3 | 0.315 | 0
伟速达 | 10kV | 500 | 1989 | 0 | 2 | 县级 | 0 | 0 | 0.25 | 2
徐公桥小区1#变 | 10kV | 630 | 1989 | 0 | 2 | 县级 | 1 | 1 | 0.315 | 3
徐公桥小区2#变 | 10kV | 630 | 1989 | 0 | 2 | 县级 | 1 | 2 | 0.315 | 0
徐公桥会所 | 10kV | 250 | 1989 | 0 | 2 | 县级 | 0 | 3 | 0.125 | 1
好孩子儿童用品1-1 | 10kV | 30 | 1988 | 0 | 2 | 县级 | 0 | 0 | 0.015 | 3
好孩子儿童用品1-2 | 10kV | 1600 | 1988 | 0 | 2 | 县级 | 1 | 1 | 0.8 | 0
好孩子儿童用品1-3 | 10kV | 500 | 1988 | 0 | 2 | 县级 | 1 | 2 | 0.25 | 1
天叁线新沪顺服饰 | 10kV | 630 | 1988 | 0 | 2 | 县级 | 0 | 3 | 0.315 | 2
普清净化科技 | 10kV | 200 | 1987 | 0 | 2 | 县级 | 0 | 0 | 0.1 | 0
丽明制衣 | 10kV | 80 | 1987 | 0 | 2 | 县级 | 1 | 1 | 0.04 | 1
天宇塑料 | 10kV | 250 | 1987 | 0 | 2 | 县级 | 1 | 2 | 0.125 | 2
海虹机械 | 10kV | 80 | 1987 | 0 | 2 | 县级 | 0 | 3 | 0.04 | 3
8796088766464 | 10kV | 0 | 0 | 0 | 2 | 县级 | 0 | 0 | 0 | 0
利玛五金 | 10kV | 80 | 1987 | 0 | 2 | 县级 | 0 | 0 | 0.04 | 1
星庄塑料 | 10kV | 250 | 1987 | 0 | 2 | 县级 | 1 | 1 | 0.125 | 2
永益塑料 | 10kV | 160 | 1987 | 0 | 2 | 县级 | 1 | 2 | 0.08 | 3
申鑫金属 | 10kV | 160 | 1987 | 0 | 2 | 县级 | 0 | 3 | 0.08 | 0
永泓塑料 | 10kV | 250 | 2015 | 0 | 2 | 县级 | 0 | 0 | 0.125 | 2
琴音电子 | 10kV | 80 | 2015 | 0 | 2 | 县级 | 1 | 1 | 0.04 | 3
联翔精密模 | 10kV | 80 | 2015 | 0 | 2 | 县级 | 1 | 2 | 0.04 | 0
旭阳金属 | 10kV | 80 | 2015 | 0 | 2 | 县级 | 0 | 3 | 0.04 | 1
宇宏轴承 | 10kV | 80 | 2014 | 0 | 2 | 县级 | 0 | 0 | 0.04 | 3
林益金属 | 10kV | 200 | 2014 | 0 | 2 | 县级 | 1 | 1 | 0.1 | 0
龙达机械 | 10kV | 80 | 2014 | 0 | 2 | 县级 | 1 | 2 | 0.04 | 1
环球达塑料涂层 | 10kV | 315 | 2014 | 0 | 2 | 县级 | 0 | 3 | 0.1575 | 2
苏州汉丰新材料1-2 | 10kV | 1600 | 2013 | 0 | 2 | 县级 | 0 | 0 | 0.8 | 0
苏州汉丰新材料1-3 | 10kV | 2000 | 2013 | 0 | 2 | 县级 | 1 | 1 | 1 | 1
苏州汉丰新材料1-4 | 10kV | 2000 | 2013 | 0 | 2 | 县级 | 1 | 2 | 1 | 2
贝利宝1-1 | 10kV | 30 | 2013 | 0 | 2 | 县级 | 0 | 3 | 0.015 | 3
先锋新技机械 | 10kV | 250 | 2012 | 0 | 2 | 县级 | 0 | 0 | 0.125 | 1
古汉有色金属铸造 | 10kV | 315 | 2012 | 0 | 2 | 县级 | 1 | 1 | 0.1575 | 2
江达扬升 | 10kV | 315 | 2012 | 0 | 2 | 县级 | 1 | 2 | 0.1575 | 3
日佳力电子 | 10kV | 500 | 2012 | 0 | 2 | 县级 | 0 | 3 | 0.25 | 0
秋林纸业 | 10kV | 250 | 2011 | 0 | 2 | 县级 | 0 | 0 | 0.125 | 2
通臣包装 | 10kV | 250 | 2011 | 0 | 2 | 县级 | 1 | 1 | 0.125 | 3
威路德电子 | 10kV | 250 | 2011 | 0 | 2 | 县级 | 1 | 2 | 0.125 | 0
万荣印刷 | 10kV | 400 | 2011 | 0 | 2 | 县级 | 0 | 3 | 0.2 | 1
博伟家饰 | 10kV | 315 | 2010 | 0 | 2 | 县级 | 0 | 0 | 0.1575 | 3
和彦机电 | 10kV | 250 | 2010 | 0 | 2 | 县级 | 1 | 1 | 0.125 | 0
沪力电机 | 10kV | 160 | 2010 | 0 | 2 | 县级 | 1 | 2 | 0.08 | 1
海瑞达 | 10kV | 200 | 2010 | 0 | 2 | 县级 | 0 | 3 | 0.1 | 2
森信科学 | 10kV | 250 | 2009 | 0 | 2 | 县级 | 0 | 0 | 0.125 | 0
泛安机械 | 10kV | 250 | 2009 | 0 | 2 | 县级 | 1 | 1 | 0.125 | 1
高邦电气 | 10kV | 250 | 2009 | 0 | 2 | 县级 | 1 | 2 | 0.125 | 2
兴宇建筑 | 10kV | 160 | 2009 | 0 | 2 | 县级 | 0 | 3 | 0.08 | 3
福达时钟 | 10kV | 250 | 2008 | 0 | 2 | 县级 | 0 | 0 | 0.125 | 1
大千密封 | 10kV | 250 | 2008 | 0 | 2 | 县级 | 1 | 1 | 0.125 | 2
耀采金属 | 10kV | 200 | 2008 | 0 | 2 | 县级 | 1 | 2 | 0.1 | 3
光明医院 | 10kV | 200 | 2008 | 0 | 2 | 县级 | 0 | 3 | 0.1 | 0
翔华模具制造 | 10kV | 250 | 2007 | 0 | 2 | 县级 | 0 | 0 | 0.125 | 2
鼎谊 | 10kV | 250 | 2007 | 0 | 2 | 县级 | 1 | 1 | 0.125 | 3
奋达金属 | 10kV | 80 | 2007 | 0 | 2 | 县级 | 1 | 2 | 0.04 | 0
欣达精密组件 | 10kV | 100 | 2007 | 0 | 2 | 县级 | 0 | 3 | 0.05 | 1
众捷塑料 | 10kV | 250 | 2006 | 0 | 2 | 县级 | 0 | 0 | 0.125 | 3
东升金属 | 10kV | 250 | 2006 | 0 | 2 | 县级 | 1 | 1 | 0.125 | 0
生润家纺 | 10kV | 250 | 2006 | 0 | 2 | 县级 | 1 | 2 | 0.125 | 1
鑫昆热压板 | 10kV | 250 | 2006 | 0 | 2 | 县级 | 0 | 3 | 0.125 | 2
荣顺金属制品 | 10kV | 200 | 2005 | 0 | 2 | 县级 | 0 | 0 | 0.1 | 0
发材模具 | 10kV | 250 | 2005 | 0 | 2 | 县级 | 1 | 1 | 0.125 | 1
瑞肆线蓬善村星利富民合作社 | 10kV | 315 | 2005 | 0 | 2 | 县级 | 1 | 2 | 0.1575 | 2
蓬善村星利富民合作社1-1 | 10kV | 1000 | 2005 | 0 | 2 | 县级 | 0 | 3 | 0.5 | 3
花桥派出所 | 10kV | 500 | 2004 | 0 | 2 | 县级 | 0 | 0 | 0.25 | 1
瑞肆线路灯变 | 10kV | 500 | 2004 | 0 | 2 | 县级 | 1 | 1 | 0.25 | 2
华沣电器 | 10kV | 250 | 2004 | 0 | 2 | 县级 | 1 | 2 | 0.125 | 3
巩诚电器 | 10kV | 630 | 2004 | 0 | 2 | 县级 | 0 | 3 | 0.315 | 0
杨森金属 | 10kV | 250 | 2003 | 0 | 2 | 县级 | 0 | 0 | 0.125 | 2
安众机械 | 10kV | 500 | 2003 | 0 | 2 | 县级 | 1 | 1 | 0.25 | 3
鼎宜金属 | 10kV | 250 | 2003 | 0 | 2 | 县级 | 1 | 2 | 0.125 | 0
正工模具 | 10kV | 250 | 2003 | 0 | 2 | 县级 | 0 | 3 | 0.125 | 1
林泰机械制造 | 10kV | 80 | 2002 | 0 | 2 | 县级 | 0 | 0 | 0.04 | 3
佳悦五金制品 | 10kV | 80 | 2002 | 0 | 2 | 县级 | 1 | 1 | 0.04 | 0
林力金属 | 10kV | 250 | 2002 | 0 | 2 | 县级 | 1 | 2 | 0.125 | 1
环卫所 | 10kV | 80 | 2002 | 0 | 2 | 县级 | 0 | 3 | 0.04 | 2
富臣服装 | 10kV | 250 | 2001 | 0 | 2 | 县级 | 0 | 0 | 0.125 | 0
上康纺织品 | 10kV | 250 | 2001 | 0 | 2 | 县级 | 1 | 1 | 0.125 | 1
格林瀚气 | 10kV | 500 | 2001 | 0 | 2 | 县级 | 1 | 2 | 0.25 | 2
新开河排涝站 | 10kV | 250 | 2001 | 0 | 2 | 县级 | 0 | 3 | 0.125 | 3
信力木器 | 10kV | 1000 | 2000 | 0 | 2 | 县级 | 0 | 0 | 0.5 | 1
新生站 | 10kV | 100 | 2000 | 0 | 2 | 县级 | 1 | 1 | 0.05 | 2
阳光温室 | 10kV | 80 | 2000 | 0 | 2 | 县级 | 1 | 2 | 0.04 | 3
伟达隆机械 | 10kV | 400 | 2000 | 0 | 2 | 县级 | 0 | 3 | 0.2 | 0
信美家具 | 10kV | 2030 | 1999 | 0 | 2 | 县级 | 0 | 0 | 1.015 | 2
花园西变 | 10kV | 400 | 1999 | 0 | 2 | 县级 | 1 | 1 | 0.2 | 3
金都房地产 | 10kV | 160 | 1999 | 0 | 2 | 县级 | 1 | 2 | 0.08 | 0
绿鸭桥4#变 | 10kV | 500 | 1999 | 0 | 2 | 县级 | 0 | 3 | 0.25 | 1
花园东变 | 10kV | 500 | 1998 | 0 | 2 | 县级 | 0 | 0 | 0.25 | 3
花园变 | 10kV | 315 | 1998 | 0 | 2 | 县级 | 1 | 1 | 0.1575 | 0
水产村花家桥住宅变 | 10kV | 400 | 1998 | 0 | 2 | 县级 | 1 | 2 | 0.2 | 1
供销社住宅变 | 10kV | 315 | 1998 | 0 | 2 | 县级 | 0 | 3 | 0.1575 | 2
花桥人民医院1-2 | 10kV | 500 | 1997 | 0 | 2 | 县级 | 0 | 0 | 0.25 | 0
花桥鑫隆广场2#变 | 10kV | 1000 | 1997 | 0 | 2 | 县级 | 1 | 1 | 0.5 | 1
花桥鑫隆广场4#变 | 10kV | 1000 | 1997 | 0 | 2 | 县级 | 1 | 2 | 0.5 | 2
花桥鑫隆广场6#变 | 10kV | 1000 | 1997 | 0 | 2 | 县级 | 0 | 3 | 0.5 | 3
巷浦置业2#变 | 10kV | 630 | 1996 | 0 | 2 | 县级 | 0 | 0 | 0.315 | 1
巷浦住宅3#变 | 10kV | 400 | 1996 | 0 | 2 | 县级 | 1 | 1 | 0.2 | 2
巷浦住宅4#变 | 10kV | 400 | 1996 | 0 | 2 | 县级 | 1 | 2 | 0.2 | 3
巷浦住宅5#变 | 10kV | 400 | 1996 | 0 | 2 | 县级 | 0 | 3 | 0.2 | 0
利胜村高松浜变 | 10kV | 100 | 1995 | 0 | 2 | 县级 | 0 | 0 | 0.05 | 2
花桥供电所电力站6#变 | 10kV | 500 | 1995 | 0 | 2 | 县级 | 1 | 1 | 0.25 | 3
天福庵2#变 | 10kV | 500 | 1995 | 0 | 2 | 县级 | 1 | 2 | 0.25 | 0
天福庵3#变 | 10kV | 500 | 1995 | 0 | 2 | 县级 | 0 | 3 | 0.25 | 1
鑫源金属制品 | 10kV | 250 | 1994 | 0 | 2 | 县级 | 0 | 0 | 0.125 | 3
新彩虹纺织品转移印花 | 10kV | 250 | 1994 | 0 | 2 | 县级 | 1 | 1 | 0.125 | 0
泰勒斯金属制品 | 10kV | 160 | 1994 | 0 | 2 | 县级 | 1 | 2 | 0.08 | 1
恒丰涂料 | 10kV | 80 | 1994 | 0 | 2 | 县级 | 0 | 3 | 0.04 | 2
帅高制衣 | 10kV | 160 | 1993 | 0 | 2 | 县级 | 0 | 0 | 0.08 | 0
驾驭汽车饰件 | 10kV | 80 | 1993 | 0 | 2 | 县级 | 1 | 1 | 0.04 | 1
利胜站 | 10kV | 400 | 1993 | 0 | 2 | 县级 | 1 | 2 | 0.2 | 2
晨伊半导体器件厂 | 10kV | 250 | 1993 | 0 | 2 | 县级 | 0 | 3 | 0.125 | 3
阳光苑1#变 | 10kV | 800 | 1992 | 0 | 2 | 县级 | 0 | 0 | 0.4 | 1
阳光苑2#变 | 10kV | 800 | 1992 | 0 | 2 | 县级 | 1 | 1 | 0.4 | 2
世纪华联 | 10kV | 315 | 1992 | 0 | 2 | 县级 | 1 | 2 | 0.1575 | 3
花望新村4#变 | 10kV | 1000 | 1992 | 0 | 2 | 县级 | 0 | 3 | 0.5 | 0
花溪畔居商铺2#变 | 10kV | 1000 | 1991 | 0 | 2 | 县级 | 0 | 0 | 0.5 | 2
花溪畔居商铺1#变 | 10kV | 1000 | 1991 | 0 | 2 | 县级 | 1 | 1 | 0.5 | 3
花溪畔居21#变 | 10kV | 1000 | 1991 | 0 | 2 | 县级 | 1 | 2 | 0.5 | 0
花溪畔居3#变 | 10kV | 800 | 1991 | 0 | 2 | 县级 | 0 | 3 | 0.4 | 1
花溪畔居6#变 | 10kV | 800 | 1990 | 0 | 2 | 县级 | 0 | 0 | 0.4 | 3
花溪畔居5#变 | 10kV | 800 | 1990 | 0 | 2 | 县级 | 1 | 1 | 0.4 | 0
花溪畔居14#变 | 10kV | 1000 | 1990 | 0 | 2 | 县级 | 1 | 2 | 0.5 | 1
花溪畔居16#变 | 10kV | 1000 | 1990 | 0 | 2 | 县级 | 0 | 3 | 0.5 | 2
巷浦线联通 | 10kV | 30 | 1989 | 0 | 2 | 县级 | 0 | 0 | 0.015 | 0
花溪畔居10#变 | 10kV | 800 | 1989 | 0 | 2 | 县级 | 1 | 1 | 0.4 | 1
花溪畔居19#变 | 10kV | 1000 | 1989 | 0 | 2 | 县级 | 1 | 2 | 0.5 | 2
花桥线带厂 | 10kV | 250 | 1989 | 0 | 2 | 县级 | 0 | 3 | 0.125 | 3
路灯 | 10kV | 80 | 1988 | 0 | 2 | 县级 | 0 | 0 | 0.04 | 1
新沪顺服饰 | 10kV | 500 | 1988 | 0 | 2 | 县级 | 1 | 1 | 0.25 | 2
台昆置业 | 10kV | 500 | 1988 | 0 | 2 | 县级 | 1 | 2 | 0.25 | 3
沪崴电子1-1 | 10kV | 800 | 1988 | 0 | 2 | 县级 | 0 | 3 | 0.4 | 0
吉华塑胶电子 | 10kV | 630 | 1987 | 0 | 2 | 县级 | 0 | 0 | 0.315 | 2
巷浦小区（临）1#变 | 10kV | 400 | 1987 | 0 | 2 | 县级 | 1 | 1 | 0.2 | 3
和信嘉无纺布 | 10kV | 160 | 1987 | 0 | 2 | 县级 | 1 | 2 | 0.08 | 0
华米泰克斯胶辊 | 10kV | 160 | 1987 | 0 | 2 | 县级 | 0 | 3 | 0.08 | 1
新华机械 | 10kV | 250 | 1987 | 0 | 2 | 县级 | 0 | 0 | 0.125 | 3
点线面信息科技 | 10kV | 1600 | 1987 | 0 | 2 | 县级 | 1 | 1 | 0.8 | 0
骏玉纺织 | 10kV | 125 | 1987 | 0 | 2 | 县级 | 1 | 2 | 0.0625 | 1
杰工艺装备 | 10kV | 250 | 1987 | 0 | 2 | 县级 | 0 | 3 | 0.125 | 2
8796088787952 | 10kV | 0 | 0 | 0 | 2 | 县级 | 0 | 0 | 0 | 0
佳迪密封件 | 10kV | 250 | 2015 | 0 | 2 | 县级 | 0 | 0 | 0.125 | 0
伟轮叉车 | 10kV | 100 | 2015 | 0 | 2 | 县级 | 1 | 1 | 0.05 | 1
铭盈机械 | 10kV | 100 | 2015 | 0 | 2 | 县级 | 1 | 2 | 0.05 | 2
民营经济管理办公室 | 10kV | 315 | 2015 | 0 | 2 | 县级 | 0 | 3 | 0.1575 | 3
恒安海绵 | 10kV | 80 | 2014 | 0 | 2 | 县级 | 0 | 0 | 0.04 | 1
威兴电子2876 | 10kV | 200 | 2014 | 0 | 2 | 县级 | 1 | 1 | 0.1 | 2
科菲尔时装 | 10kV | 315 | 2014 | 0 | 2 | 县级 | 1 | 2 | 0.1575 | 3
华洋工业机械 | 10kV | 200 | 2014 | 0 | 2 | 县级 | 0 | 3 | 0.1 | 0
金运汽车配件 | 10kV | 250 | 2013 | 0 | 2 | 县级 | 0 | 0 | 0.125 | 2
海纳国际货运 | 10kV | 80 | 2013 | 0 | 2 | 县级 | 1 | 1 | 0.04 | 3
福华林业机械 | 10kV | 400 | 2013 | 0 | 2 | 县级 | 1 | 2 | 0.2 | 0
顺杨变1540#站用变 | 10kV | 50 | 2013 | 0 | 2 | 县级 | 0 | 3 | 0.025 | 1
正代机械 | 10kV | 400 | 2012 | 0 | 2 | 县级 | 0 | 0 | 0.2 | 3
商务城消防中队 | 10kV | 250 | 2012 | 0 | 2 | 县级 | 1 | 1 | 0.125 | 0
新前电子材料 | 10kV | 315 | 2012 | 0 | 2 | 县级 | 1 | 2 | 0.1575 | 1
梯第人才石油制品 | 10kV | 250 | 2012 | 0 | 2 | 县级 | 0 | 3 | 0.125 | 2
皇城花园3#变 | 10kV | 800 | 2011 | 0 | 2 | 县级 | 0 | 0 | 0.4 | 0
黄城花园5#变 | 10kV | 800 | 2011 | 0 | 2 | 县级 | 1 | 1 | 0.4 | 1
周泾六期II区4#变 | 10kV | 500 | 2011 | 0 | 2 | 县级 | 1 | 2 | 0.25 | 2
周泾六期II区3#变 | 10kV | 500 | 2011 | 0 | 2 | 县级 | 0 | 3 | 0.25 | 3
迪卡侬仓储 | 10kV | 500 | 2010 | 0 | 2 | 县级 | 0 | 0 | 0.25 | 1
宝湾线路灯 | 10kV | 80 | 2010 | 0 | 2 | 县级 | 1 | 1 | 0.04 | 2
宝湾物流 | 10kV | 1630 | 2010 | 0 | 2 | 县级 | 1 | 2 | 0.815 | 3
亿卡迪机电 | 10kV | 315 | 2010 | 0 | 2 | 县级 | 0 | 3 | 0.1575 | 0
雅诗蒂诺 | 10kV | 315 | 2009 | 0 | 2 | 县级 | 0 | 0 | 0.1575 | 2
天福线江苏移动 | 10kV | 30 | 2009 | 0 | 2 | 县级 | 1 | 1 | 0.015 | 3
天福线中国联通 | 10kV | 30 | 2009 | 0 | 2 | 县级 | 1 | 2 | 0.015 | 0
商务城水泵 | 10kV | 30 | 2009 | 0 | 2 | 县级 | 0 | 3 | 0.015 | 1
丽强转移印花 | 10kV | 1000 | 2008 | 0 | 2 | 县级 | 0 | 0 | 0.5 | 3
舜力机械 | 10kV | 500 | 2008 | 0 | 2 | 县级 | 1 | 1 | 0.25 | 0
新安社区1#变 | 10kV | 400 | 2008 | 0 | 2 | 县级 | 1 | 2 | 0.2 | 1
卞家角变 | 10kV | 80 | 2008 | 0 | 2 | 县级 | 0 | 3 | 0.04 | 2
曹家投资3#变 | 10kV | 630 | 2007 | 0 | 2 | 县级 | 0 | 0 | 0.315 | 0
曹家投资2#变 | 10kV | 630 | 2007 | 0 | 2 | 县级 | 1 | 1 | 0.315 | 1
曹家投资1#变 | 10kV | 630 | 2007 | 0 | 2 | 县级 | 1 | 2 | 0.315 | 2
曹家投资4#变 | 10kV | 630 | 2007 | 0 | 2 | 县级 | 0 | 3 | 0.315 | 3
胜巷小区1#变 | 10kV | 630 | 2006 | 0 | 2 | 县级 | 0 | 0 | 0.315 | 1
沈巷变 | 10kV | 200 | 2006 | 0 | 2 | 县级 | 1 | 1 | 0.1 | 2
公叁线花桥人民政府 | 10kV | 250 | 2006 | 0 | 2 | 县级 | 1 | 2 | 0.125 | 3
胜巷小区2#变 | 10kV | 630 | 2006 | 0 | 2 | 县级 | 0 | 3 | 0.315 | 0
胜巷新村T2-2 | 10kV | 800 | 2005 | 0 | 2 | 县级 | 0 | 0 | 0.4 | 2
胜巷新村B1 | 10kV | 630 | 2005 | 0 | 2 | 县级 | 1 | 1 | 0.315 | 3
嘉定安定汽车装饰 | 10kV | 400 | 2005 | 0 | 2 | 县级 | 1 | 2 | 0.2 | 0
曹安村住宅2#变 | 10kV | 630 | 2005 | 0 | 2 | 县级 | 0 | 3 | 0.315 | 1
公叁线幼儿园 | 10kV | 250 | 2004 | 0 | 2 | 县级 | 0 | 0 | 0.125 | 3
宏图国际花苑T1-1 | 10kV | 800 | 2004 | 0 | 2 | 县级 | 1 | 1 | 0.4 | 0
宏图国际花苑T1-2 | 10kV | 800 | 2004 | 0 | 2 | 县级 | 1 | 2 | 0.4 | 1
宏图国际花苑T1-3 | 10kV | 800 | 2004 | 0 | 2 | 县级 | 0 | 3 | 0.4 | 2
曹安投资8#变 | 10kV | 1000 | 2003 | 0 | 2 | 县级 | 0 | 0 | 0.5 | 0
曹安投资9#变 | 10kV | 1000 | 2003 | 0 | 2 | 县级 | 1 | 1 | 0.5 | 1
曹安投资10#配 | 10kV | 1000 | 2003 | 0 | 2 | 县级 | 1 | 2 | 0.5 | 2
曹安投资11#变 | 10kV | 1000 | 2003 | 0 | 2 | 县级 | 0 | 3 | 0.5 | 3
珍兴实际华城5#变 | 10kV | 630 | 2002 | 0 | 2 | 县级 | 0 | 0 | 0.315 | 1
珍兴实际华城1#变 | 10kV | 630 | 2002 | 0 | 2 | 县级 | 1 | 1 | 0.315 | 2
珍兴实际华城2#变 | 10kV | 630 | 2002 | 0 | 2 | 县级 | 1 | 2 | 0.315 | 3
珍兴实际华城4#变 | 10kV | 630 | 2002 | 0 | 2 | 县级 | 0 | 3 | 0.315 | 0
安亭家园5#变 | 10kV | 630 | 2001 | 0 | 2 | 县级 | 0 | 0 | 0.315 | 2
安亭家园2#变 | 10kV | 630 | 2001 | 0 | 2 | 县级 | 1 | 1 | 0.315 | 3
安亭家园1#变 | 10kV | 630 | 2001 | 0 | 2 | 县级 | 1 | 2 | 0.315 | 0
安亭家园6#变 | 10kV | 630 | 2001 | 0 | 2 | 县级 | 0 | 3 | 0.315 | 1
马家宅1# | 10kV | 315 | 2000 | 0 | 2 | 县级 | 0 | 0 | 0.1575 | 3
曹安家园1#变 | 10kV | 630 | 2000 | 0 | 2 | 县级 | 1 | 1 | 0.315 | 0
曹安家园2#变 | 10kV | 630 | 2000 | 0 | 2 | 县级 | 1 | 2 | 0.315 | 1
金都 | 10kV | 500 | 2000 | 0 | 2 | 县级 | 0 | 3 | 0.25 | 2
招商新村4#变 | 10kV | 1000 | 1999 | 0 | 2 | 县级 | 0 | 0 | 0.5 | 0
招商新村会所 | 10kV | 200 | 1999 | 0 | 2 | 县级 | 1 | 1 | 0.1 | 1
招商新村2#变 | 10kV | 630 | 1999 | 0 | 2 | 县级 | 1 | 2 | 0.315 | 2
招商新村1#变 | 10kV | 630 | 1999 | 0 | 2 | 县级 | 0 | 3 | 0.315 | 3
新安花园3#变 | 10kV | 800 | 1998 | 0 | 2 | 县级 | 0 | 0 | 0.4 | 1
3b商住楼 | 10kV | 200 | 1998 | 0 | 2 | 县级 | 1 | 1 | 0.1 | 2
中宇花园2#变 | 10kV | 800 | 1998 | 0 | 2 | 县级 | 1 | 2 | 0.4 | 3
中宇花园4#变 | 10kV | 200 | 1998 | 0 | 2 | 县级 | 0 | 3 | 0.1 | 0
中置房产会所 | 10kV | 630 | 1997 | 0 | 2 | 县级 | 0 | 0 | 0.315 | 2
中宇广场7#变 | 10kV | 1000 | 1997 | 0 | 2 | 县级 | 1 | 1 | 0.5 | 3
中宇广场8#变 | 10kV | 1000 | 1997 | 0 | 2 | 县级 | 1 | 2 | 0.5 | 0
宝家丽酒店公寓1-3 | 10kV | 30 | 1997 | 0 | 2 | 县级 | 0 | 3 | 0.015 | 1
新景花园2#变 | 10kV | 1000 | 1996 | 0 | 2 | 县级 | 0 | 0 | 0.5 | 3
新景花园4#变 | 10kV | 800 | 1996 | 0 | 2 | 县级 | 1 | 1 | 0.4 | 0
珍兴鞋业 | 10kV | 630 | 1996 | 0 | 2 | 县级 | 1 | 2 | 0.315 | 1
鑫苑国际20#变 | 10kV | 1000 | 1996 | 0 | 2 | 县级 | 0 | 3 | 0.5 | 2
鑫苑国际16#变 | 10kV | 1000 | 1995 | 0 | 2 | 县级 | 0 | 0 | 0.5 | 0
鑫苑国际18#变 | 10kV | 800 | 1995 | 0 | 2 | 县级 | 1 | 1 | 0.4 | 1
鑫苑国际28#变 | 10kV | 630 | 1995 | 0 | 2 | 县级 | 1 | 2 | 0.315 | 2
鑫苑国际30#变 | 10kV | 630 | 1995 | 0 | 2 | 县级 | 0 | 3 | 0.315 | 3
鑫苑国际34#变 | 10kV | 1000 | 1994 | 0 | 2 | 县级 | 0 | 0 | 0.5 | 1
鑫苑国际14#变 | 10kV | 630 | 1994 | 0 | 2 | 县级 | 1 | 1 | 0.315 | 2
鑫苑国际12#变 | 10kV | 630 | 1994 | 0 | 2 | 县级 | 1 | 2 | 0.315 | 3
启航社26#变 | 10kV | 800 | 1994 | 0 | 2 | 县级 | 0 | 3 | 0.4 | 0
启航社36#变 | 10kV | 800 | 1993 | 0 | 2 | 县级 | 0 | 0 | 0.4 | 2
启航社38#变 | 10kV | 800 | 1993 | 0 | 2 | 县级 | 1 | 1 | 0.4 | 3
启航社47#变 | 10kV | 1000 | 1993 | 0 | 2 | 县级 | 1 | 2 | 0.5 | 0
启航社45#变 | 10kV | 1000 | 1993 | 0 | 2 | 县级 | 0 | 3 | 0.5 | 1
商务城资产2#污水泵 | 10kV | 50 | 1992 | 0 | 2 | 县级 | 0 | 0 | 0.025 | 3
新东村新村变 | 10kV | 315 | 1992 | 0 | 2 | 县级 | 1 | 1 | 0.1575 | 0
公陆线资产经营 | 10kV | 500 | 1992 | 0 | 2 | 县级 | 1 | 2 | 0.25 | 1
新东南站 | 10kV | 400 | 1992 | 0 | 2 | 县级 | 0 | 3 | 0.2 | 2
沪宁实业 | 10kV | 1000 | 1991 | 0 | 2 | 县级 | 0 | 0 | 0.5 | 0
亚太广场办公楼 | 10kV | 5030 | 1991 | 0 | 2 | 县级 | 1 | 1 | 2.515 | 1
国际商务 | 10kV | 630 | 1991 | 0 | 2 | 县级 | 1 | 2 | 0.315 | 2
都会新峰园1#变 | 10kV | 800 | 1991 | 0 | 2 | 县级 | 0 | 3 | 0.4 | 3
东方海外昆山置业 | 10kV | 500 | 1990 | 0 | 2 | 县级 | 0 | 0 | 0.25 | 1
公陆线轨道交通 | 10kV | 500 | 1990 | 0 | 2 | 县级 | 1 | 1 | 0.25 | 2
浦项奥斯特姆 | 10kV | 2000 | 1990 | 0 | 2 | 县级 | 1 | 2 | 1 | 3
庆腾欣金属（K） | 10kV | 2500 | 1990 | 0 | 2 | 县级 | 0 | 3 | 1.25 | 0
赛格国际公寓2#变 | 10kV | 800 | 1989 | 0 | 2 | 县级 | 0 | 0 | 0.4 | 2
赛格国际公寓4#变 | 10kV | 800 | 1989 | 0 | 2 | 县级 | 1 | 1 | 0.4 | 3
赛格广场 | 10kV | 5030 | 1989 | 0 | 2 | 县级 | 1 | 2 | 2.515 | 0
通达广场1#变 | 10kV | 800 | 1989 | 0 | 2 | 县级 | 0 | 3 | 0.4 | 1
地下车库 | 10kV | 630 | 1988 | 0 | 2 | 县级 | 0 | 0 | 0.315 | 3
家速度公馆1#变 | 10kV | 1000 | 1988 | 0 | 2 | 县级 | 1 | 1 | 0.5 | 0
家速度公馆3#变 | 10kV | 1000 | 1988 | 0 | 2 | 县级 | 1 | 2 | 0.5 | 1
家速度公馆专变 | 10kV | 1600 | 1988 | 0 | 2 | 县级 | 0 | 3 | 0.8 | 2
台湾商品交易中心2-1 | 10kV | 1600 | 1987 | 0 | 2 | 县级 | 0 | 0 | 0.8 | 0
台湾商品交易中心2-2 | 10kV | 2000 | 1987 | 0 | 2 | 县级 | 1 | 1 | 1 | 1
台湾商品交易中心2-4 | 10kV | 2000 | 1987 | 0 | 2 | 县级 | 1 | 2 | 1 | 2
台湾商品交易中心2-3 | 10kV | 1600 | 1987 | 0 | 2 | 县级 | 0 | 3 | 0.8 | 3
公交换乘站 | 10kV | 315 | 1987 | 0 | 2 | 县级 | 0 | 0 | 0.1575 | 1
花桥国际商务 | 10kV | 160 | 1987 | 0 | 2 | 县级 | 1 | 1 | 0.08 | 2
花桥供电所陈元浦1#变 | 10kV | 100 | 1987 | 0 | 2 | 县级 | 1 | 2 | 0.05 | 3
陶家村陶家分站 | 10kV | 250 | 1987 | 0 | 2 | 县级 | 0 | 3 | 0.125 | 0
龙兴建材 | 10kV | 80 | 2015 | 0 | 2 | 县级 | 0 | 0 | 0.04 | 2
宝利沙场 | 10kV | 80 | 2015 | 0 | 2 | 县级 | 1 | 1 | 0.04 | 3
老溪沙石场 | 10kV | 100 | 2015 | 0 | 2 | 县级 | 1 | 2 | 0.05 | 0
金都建设 | 10kV | 315 | 2015 | 0 | 2 | 县级 | 0 | 3 | 0.1575 | 1
东泾村东泾站 | 10kV | 200 | 2014 | 0 | 2 | 县级 | 0 | 0 | 0.1 | 3
东泾排涝站 | 10kV | 250 | 2014 | 0 | 2 | 县级 | 1 | 1 | 0.125 | 0
花桥水利站（顺陈路新开河排涝站） | 10kV | 500 | 2014 | 0 | 2 | 县级 | 1 | 2 | 0.25 | 1
118城捌线路灯 | 10kV | 160 | 2014 | 0 | 2 | 县级 | 0 | 3 | 0.08 | 2
万科房地产（花桥国际社区一期1#变） | 10kV | 500 | 2013 | 0 | 2 | 县级 | 0 | 0 | 0.25 | 0
上岸村潘家变 | 10kV | 100 | 2013 | 0 | 2 | 县级 | 1 | 1 | 0.05 | 1
黄墅江排涝 | 10kV | 500 | 2013 | 0 | 2 | 县级 | 1 | 2 | 0.25 | 2
花桥供电所陈元浦变 | 10kV | 100 | 2013 | 0 | 2 | 县级 | 0 | 3 | 0.05 | 3
中宇置业2# | 10kV | 500 | 2012 | 0 | 2 | 县级 | 0 | 0 | 0.25 | 1
中寰广场1#变 | 10kV | 800 | 2012 | 0 | 2 | 县级 | 1 | 1 | 0.4 | 2
中寰广场3#变 | 10kV | 800 | 2012 | 0 | 2 | 县级 | 1 | 2 | 0.4 | 3
中寰广场4#变 | 10kV | 800 | 2012 | 0 | 2 | 县级 | 0 | 3 | 0.4 | 0
长城房产 | 10kV | 200 | 2011 | 0 | 2 | 县级 | 0 | 0 | 0.1 | 2
兆伟管理 | 10kV | 630 | 2011 | 0 | 2 | 县级 | 1 | 1 | 0.315 | 3
都会新峰园4#变 | 10kV | 800 | 2011 | 0 | 2 | 县级 | 1 | 2 | 0.4 | 0
都会新峰园2#变 | 10kV | 800 | 2011 | 0 | 2 | 县级 | 0 | 3 | 0.4 | 1
都会新峰园2#临变 | 10kV | 500 | 2010 | 0 | 2 | 县级 | 0 | 0 | 0.25 | 3
新东村周家宅 | 10kV | 100 | 2010 | 0 | 2 | 县级 | 1 | 1 | 0.05 | 0
商务污水泵 | 10kV | 500 | 2010 | 0 | 2 | 县级 | 1 | 2 | 0.25 | 1
事达房产 | 10kV | 630 | 2010 | 0 | 2 | 县级 | 0 | 3 | 0.315 | 2
书元1-4 | 10kV | 1000 | 2009 | 0 | 2 | 县级 | 0 | 0 | 0.5 | 0
书元2 | 10kV | 630 | 2009 | 0 | 2 | 县级 | 1 | 1 | 0.315 | 1
配变1-1 | 10kV | 630 | 2009 | 0 | 2 | 县级 | 1 | 2 | 0.315 | 2
新东北战 | 10kV | 250 | 2009 | 0 | 2 | 县级 | 0 | 3 | 0.125 | 3
外包产业园B区B1-1 | 10kV | 1600 | 2008 | 0 | 2 | 县级 | 0 | 0 | 0.8 | 1
万国数据4540 | 10kV | 16210 | 2008 | 0 | 2 | 县级 | 1 | 1 | 8.105 | 2
华道数据1#变 | 10kV | 2500 | 2008 | 0 | 2 | 县级 | 1 | 2 | 1.25 | 3
华道数据2#变 | 10kV | 1600 | 2008 | 0 | 2 | 县级 | 0 | 3 | 0.8 | 0
瀚泓科技5 | 10kV | 800 | 2007 | 0 | 2 | 县级 | 0 | 0 | 0.4 | 2
瀚泓科技6770 | 10kV | 8000 | 2007 | 0 | 2 | 县级 | 1 | 1 | 4 | 3
外包产业园B区T1 | 10kV | 1600 | 2007 | 0 | 2 | 县级 | 1 | 2 | 0.8 | 0
外包产业园B区T2 | 10kV | 2250 | 2007 | 0 | 2 | 县级 | 0 | 3 | 1.125 | 1
宏图国际花苑T2-3 | 10kV | 800 | 2006 | 0 | 2 | 县级 | 0 | 0 | 0.4 | 3
宏图国际花苑T2-4 | 10kV | 800 | 2006 | 0 | 2 | 县级 | 1 | 1 | 0.4 | 0
友耐特机械 | 10kV | 200 | 2006 | 0 | 2 | 县级 | 1 | 2 | 0.1 | 1

## 配变配变电室
名称 | 投资费用 | 建造日期 | 所属公司 | 投资方式
信安科技1 | 50 | 2006 | 县级 | 3
信安科技2 | 50 | 2006 | 县级 | 4
金山纺织1 | 50 | 2006 | 县级 | 5
金山纺织2 | 50 | 2006 | 县级 | 6
哥伦投资 | 50 | 2006 | 县级 | 7
光明路灯变 | 50 | 2006 | 县级 | 8
古南线中国移动 | 50 | 2005 | 县级 | 0
轨道交通 | 50 | 2005 | 县级 | 1
昆山花桥水利站(中央公园泵站) | 50 | 2005 | 县级 | 2
自来水商务城直饮水 | 50 | 2005 | 县级 | 3
巨霸机电 | 50 | 2005 | 县级 | 4
法米尼服饰 | 50 | 2005 | 县级 | 5
麟玮汽配 | 50 | 2005 | 县级 | 6
国峰1#变 | 50 | 2005 | 县级 | 7
国峰2#变 | 50 | 2005 | 县级 | 8
花桥商务城路灯变 | 50 | 1983 | 县级 | 0
花桥国际商务城B1 | 50 | 1983 | 县级 | 1
国盛置业(3#临用) | 50 | 1983 | 县级 | 2
轨道交通7052 | 50 | 1983 | 县级 | 3
光明站 | 50 | 1983 | 县级 | 4
交通巡逻 | 50 | 1983 | 县级 | 5
沪宁高速 | 50 | 1983 | 县级 | 6
古巷村蔡家角变 | 50 | 1983 | 县级 | 7
花桥国际商务城B2 | 50 | 1983 | 县级 | 8
中锦能源 | 50 | 1983 | 县级 | 0
广捷置业 | 50 | 1983 | 县级 | 1
配变1 | 50 | 1983 | 县级 | 2
伊斯摩利 | 50 | 1983 | 县级 | 3
经济发展 | 50 | 1983 | 县级 | 4
天工投资 | 50 | 1983 | 县级 | 5
轨道交通3# | 50 | 1983 | 县级 | 6
徐公桥变 | 50 | 1983 | 县级 | 7
古南线移动 | 50 | 1983 | 县级 | 8
商务城邻里中心 | 50 | 1983 | 县级 | 0
惠鑫商业发展高配室 | 50 | 1983 | 县级 | 1
绿地置业C区17#变 | 50 | 1983 | 县级 | 2
绿地置业C区18#变 | 50 | 1983 | 县级 | 3
绿地置业临变 | 50 | 1983 | 县级 | 4
绿地置业C区9#变 | 50 | 1983 | 县级 | 5
绿地置业A区7#变 | 50 | 1983 | 县级 | 6
绿地置业A区8#变 | 50 | 1983 | 县级 | 7
绿地置业A区9#变 | 50 | 1983 | 县级 | 8
综合楼变 | 50 | 1983 | 县级 | 0
资产经营 | 50 | 1983 | 县级 | 1
综合楼变2 | 50 | 1983 | 县级 | 2
污水站 | 50 | 1983 | 县级 | 3
古南线路灯变 | 50 | 1983 | 县级 | 4
绿地置业D区1#变 | 50 | 1983 | 县级 | 5
绿地置业D区2#变 | 50 | 1983 | 县级 | 6
绿地置业D区4#变 | 50 | 1983 | 县级 | 7
绿地置业D区3#变 | 50 | 1983 | 县级 | 8
绿地置业D区15#变 | 50 | 1983 | 县级 | 0
绿地置业A区10#变 | 50 | 1983 | 县级 | 1
绿地置业A区6#变 | 50 | 1983 | 县级 | 2
绿地置业A区5#变 | 50 | 1983 | 县级 | 3
绿地置业A区4#变 | 50 | 1983 | 县级 | 4
绿地置业C区10#变 | 50 | 1983 | 县级 | 5
绿地置业A区1#变 | 50 | 1983 | 县级 | 6
绿地置业A区2#变 | 50 | 1983 | 县级 | 7
绿地置业A区3#变 | 50 | 1983 | 县级 | 8
绿地置业C区11#变 | 50 | 1983 | 县级 | 0
绿地置业C区16#变 | 50 | 1983 | 县级 | 1
绿地置业C区15#变 | 50 | 1983 | 县级 | 2
绿地菜场 | 50 | 1983 | 县级 | 3
幼儿园变 | 50 | 1983 | 县级 | 4
绿地置业B区4#变 | 50 | 1983 | 县级 | 5
绿地置业B区2#变 | 50 | 1983 | 县级 | 6
绿地置业B区3#变 | 50 | 1983 | 县级 | 7
绿地置业B区5#变 | 50 | 1983 | 县级 | 8
绿地置业B区1#变 | 50 | 1983 | 县级 | 0
古南路灯变 | 50 | 1983 | 县级 | 1
绿地置业B区6#变 | 50 | 1983 | 县级 | 2
绿地置业B区8#变 | 50 | 1983 | 县级 | 3
绿地置业B区10#变 | 50 | 1983 | 县级 | 4
古南排涝站 | 50 | 1983 | 县级 | 5
绿地置业B区11#变 | 50 | 1983 | 县级 | 6
绿地置业B区12#变 | 50 | 1983 | 县级 | 7
绿地置业B区13#变 | 50 | 1983 | 县级 | 8
绿地置业B区7#变 | 50 | 1983 | 县级 | 0
绿地置业B区14#变 | 50 | 1983 | 县级 | 1
绿地置业B区9#变 | 50 | 1983 | 县级 | 2
商业1 | 50 | 2015 | 县级 | 0
商业2 | 50 | 2015 | 县级 | 1
花桥水利站 | 50 | 2015 | 县级 | 2
商务城1#临 | 50 | 2015 | 县级 | 3
花苑新村10#变 | 50 | 2015 | 县级 | 4
花苑新村17#变 | 50 | 2015 | 县级 | 5
花苑新村18#变 | 50 | 2015 | 县级 | 6
花苑新村19#变 | 50 | 2015 | 县级 | 7
花苑新村9#变 | 50 | 2015 | 县级 | 8
花苑新村20#变 | 50 | 2014 | 县级 | 0
花苑新村11#变 | 50 | 2014 | 县级 | 1
花苑新村16#变 | 50 | 2014 | 县级 | 2
花苑新村15#变 | 50 | 2014 | 县级 | 3
花苑新村14#变 | 50 | 2014 | 县级 | 4
花苑新村7#变 | 50 | 2014 | 县级 | 5
周泾小区 | 50 | 2014 | 县级 | 6
花苑新村8#变 | 50 | 2014 | 县级 | 7
花苑新村6#变 | 50 | 2014 | 县级 | 8
周泾小区会所 | 50 | 2013 | 县级 | 0
花苑新村5#变 | 50 | 2013 | 县级 | 1
花苑新村4#变 | 50 | 2013 | 县级 | 2
花苑新村12#变 | 50 | 2013 | 县级 | 3
配变2 | 50 | 2013 | 县级 | 4
绿地小学 | 50 | 2013 | 县级 | 5
绿地幼儿园 | 50 | 2013 | 县级 | 6
绿地E区9#变 | 50 | 2013 | 县级 | 7
绿地E区11#变 | 50 | 2013 | 县级 | 8
孝贤坊苑T1 | 50 | 2012 | 县级 | 0
中央商住楼2#变 | 50 | 2012 | 县级 | 1
绿地E区10#变 | 50 | 2012 | 县级 | 2
绿地E区12#变 | 50 | 2012 | 县级 | 3
绿地E区8#变 | 50 | 2012 | 县级 | 4
绿地E区6#变 | 50 | 2012 | 县级 | 5
绿地E区16#变 | 50 | 2012 | 县级 | 6
绿地E区7#变 | 50 | 2012 | 县级 | 7
绿地E区14#变 | 50 | 2012 | 县级 | 8
绿地E区泵房 | 50 | 2011 | 县级 | 0
绿地E区17#变 | 50 | 2011 | 县级 | 1
绿地E区21#变 | 50 | 2011 | 县级 | 2
绿地E区22#变 | 50 | 2011 | 县级 | 3
绿地E区20#变 | 50 | 2011 | 县级 | 4
绿地E区18#变 | 50 | 2011 | 县级 | 5
绿地养生中心 | 50 | 2011 | 县级 | 6
孝贤景苑 | 50 | 2011 | 县级 | 7
绿地E区15#变 | 50 | 2011 | 县级 | 8
绿地E区19#变 | 50 | 2010 | 县级 | 0
绿地E区13#变 | 50 | 2010 | 县级 | 1
移动集善路 | 50 | 2010 | 县级 | 2
五号污水泵 | 50 | 2010 | 县级 | 3
可逸兰亭苑1#临变 | 50 | 2010 | 县级 | 4
集善线台昆置业 | 50 | 2010 | 县级 | 5
昆山花桥国际商务城 | 50 | 2010 | 县级 | 6
兆泓住宅#1变 | 50 | 2010 | 县级 | 7
兆泓住宅#2变 | 50 | 2010 | 县级 | 8
联合商业1# | 50 | 2009 | 县级 | 0
联合商业2# | 50 | 2009 | 县级 | 1
兆泓住宅#3变 | 50 | 2009 | 县级 | 2
中坤路桥建设 | 50 | 2009 | 县级 | 3
兆泓住宅#5变 | 50 | 2009 | 县级 | 4
兆泓住宅#4变 | 50 | 2009 | 县级 | 5
花集路灯变 | 50 | 2009 | 县级 | 6
配电2-1 | 50 | 2009 | 县级 | 7
吉斯达久连星 | 50 | 2009 | 县级 | 8
可逸兰亭苑#3变 | 50 | 2008 | 县级 | 0
薛家村三仑庙变 | 50 | 2008 | 县级 | 1
集善变 | 50 | 2008 | 县级 | 2
移动 | 50 | 2008 | 县级 | 3
电信 | 50 | 2008 | 县级 | 4
隆泰挤塑保温扳厂 | 50 | 2008 | 县级 | 5
王家宅 | 50 | 2008 | 县级 | 6
成利焊锡 | 50 | 2008 | 县级 | 7
泉新金属 | 50 | 2008 | 县级 | 8
配电2-2 | 50 | 2007 | 县级 | 0
裕利北变 | 50 | 2007 | 县级 | 1
裕利站 | 50 | 2007 | 县级 | 2
创硕过滤设备 | 50 | 2007 | 县级 | 3
远东厨房 | 50 | 2007 | 县级 | 4
卉欣服装 | 50 | 2007 | 县级 | 5
锦峰五金 | 50 | 2007 | 县级 | 6
金茂 | 50 | 2007 | 县级 | 7
远东锻造 | 50 | 2007 | 县级 | 8
陆家模锻 | 50 | 2006 | 县级 | 0
和兴医疗 | 50 | 2006 | 县级 | 1
和兴医疗（停用） | 50 | 2006 | 县级 | 2
创硕过滤设备2 | 50 | 2006 | 县级 | 3
天乐广告装潢 | 50 | 2006 | 县级 | 4
丰钧木业 | 50 | 2006 | 县级 | 5
商务城（周泾六期2#） | 50 | 2006 | 县级 | 6
仕泰隆 | 50 | 2006 | 县级 | 7
珍和模具 | 50 | 2006 | 县级 | 8
创意时装 | 50 | 2005 | 县级 | 0
裕利南村变 | 50 | 2005 | 县级 | 1
陆家创业塑胶 | 50 | 2005 | 县级 | 2
路灯管理所 | 50 | 2005 | 县级 | 3
中石化壳 | 50 | 2005 | 县级 | 4
胜鑫电化 | 50 | 2005 | 县级 | 5
陆家精细电化厂 | 50 | 2005 | 县级 | 6
曹安供销1 | 50 | 2005 | 县级 | 7
曹安供销2 | 50 | 2005 | 县级 | 8
新华铸钢厂 | 50 | 2004 | 县级 | 0
好孩子1 | 50 | 2004 | 县级 | 1
方季线好孩子 | 50 | 2004 | 县级 | 2
强生 | 50 | 2004 | 县级 | 3
建筑设备厂 | 50 | 2004 | 县级 | 4
强华 | 50 | 2004 | 县级 | 5
车塘金属热处理厂 | 50 | 2004 | 县级 | 6
李家角 | 50 | 2004 | 县级 | 7
威人 | 50 | 2004 | 县级 | 8
良品 | 50 | 2003 | 县级 | 0
海峡两岸展示馆 | 50 | 2003 | 县级 | 1
旭豪 | 50 | 2003 | 县级 | 2
沪昆热压板（停用） | 50 | 2003 | 县级 | 3
江丰儿童 | 50 | 2003 | 县级 | 4
飞宏保温容器 | 50 | 2003 | 县级 | 5
新华变 | 50 | 2003 | 县级 | 6
金凤金属 | 50 | 2003 | 县级 | 7
美林家庭用品 | 50 | 2003 | 县级 | 8
福记联合 | 50 | 2002 | 县级 | 0
鸿鑫 | 50 | 2002 | 县级 | 1
金城花园会所 | 50 | 2002 | 县级 | 2
金城花园4#变 | 50 | 2002 | 县级 | 3
金城花园2#变 | 50 | 2002 | 县级 | 4
金城花园10#变 | 50 | 2002 | 县级 | 5
金城花园12#变 | 50 | 2002 | 县级 | 6
金城花园8#变 | 50 | 2002 | 县级 | 7
金城花园6#变 | 50 | 2002 | 县级 | 8
南市线移动 | 50 | 2001 | 县级 | 0
周泾西区别墅变 | 50 | 2001 | 县级 | 1
商务城周泾5期3#变（停用） | 50 | 2001 | 县级 | 2
水产村变 | 50 | 2001 | 县级 | 3
周泾村周泾站 | 50 | 2001 | 县级 | 4
金城路动迁房一期#1临变 | 50 | 2001 | 县级 | 5
南市线联通 | 50 | 2001 | 县级 | 6
蒋浦新村2#变 | 50 | 2001 | 县级 | 7
蒋浦新村1#变 | 50 | 2001 | 县级 | 8
金城花园14#变 | 50 | 2000 | 县级 | 0
金城花园16#变 | 50 | 2000 | 县级 | 1
姜夏新村3#变 | 50 | 2000 | 县级 | 2
姜夏新村4#变 | 50 | 2000 | 县级 | 3
8796088693136 | 0 | 0 | 县级 | 0
8796088693168 | 0 | 0 | 县级 | 0
姜夏新村1#变 | 50 | 2000 | 县级 | 6
姜夏新村2#变 | 50 | 2000 | 县级 | 7
星利富民合作社商务城C地块商业2#变 | 50 | 2000 | 县级 | 8
南市线蓬善村星利富民合作社 | 50 | 1999 | 县级 | 0
花家浜新村1#变 | 50 | 1999 | 县级 | 1
花家浜新村2#变 | 50 | 1999 | 县级 | 2
花家浜新村3#变 | 50 | 1999 | 县级 | 3
花家浜新村5#变 | 50 | 1999 | 县级 | 4
画家浜新村6#变 | 50 | 1999 | 县级 | 5
花家浜新村4#变 | 50 | 1999 | 县级 | 6
花桥中心小学校 | 50 | 1999 | 县级 | 7
花桥人民医院 | 50 | 1999 | 县级 | 8
宝湾物流1 | 50 | 1998 | 县级 | 0
宝湾物流2 | 50 | 1998 | 县级 | 1
迪卡侬(昆山)仓储 | 50 | 1998 | 县级 | 2
薛家村薛家站 | 50 | 1998 | 县级 | 3
国际商务区（停用） | 50 | 1998 | 县级 | 4
益天仓储（报税物流中心） | 50 | 1998 | 县级 | 5
花桥中心幼儿园 | 50 | 1998 | 县级 | 6
黄城花园2#变 | 50 | 1998 | 县级 | 7
黄城花园6#变 | 50 | 1998 | 县级 | 8
黄城花园4#变 | 50 | 1997 | 县级 | 0
职业中学1 | 50 | 1997 | 县级 | 1
职业中学2 | 50 | 1997 | 县级 | 2
职业中学车间变2 | 50 | 1997 | 县级 | 3
职业中学车间变1 | 50 | 1997 | 县级 | 4
职业中学车间变4 | 50 | 1997 | 县级 | 5
职业中学车间变3 | 50 | 1997 | 县级 | 6
第三职业中学 | 50 | 1997 | 县级 | 7
花桥展览中心 | 50 | 1997 | 县级 | 8
花桥国际商务（综合管廊1#） | 50 | 1996 | 县级 | 0
中科新达江苏创新投资商住用房一期1#变 | 50 | 1996 | 县级 | 1
赵家站 | 50 | 1996 | 县级 | 2
路灯变 | 50 | 1996 | 县级 | 3
花桥展览中心-1 | 50 | 1996 | 县级 | 4
中国电信昆山分公司一期办公楼 | 50 | 1996 | 县级 | 5
赵家村赵家桥变 | 50 | 1996 | 县级 | 6
东泾移动 | 50 | 1996 | 县级 | 7
金城试剂厂 | 50 | 1996 | 县级 | 8
金城村陶家2#变 | 50 | 1995 | 县级 | 0
陶家站变 | 50 | 1995 | 县级 | 1
和传电气临用 | 50 | 1995 | 县级 | 2
万弼士文档信息管理 | 50 | 1995 | 县级 | 3
花桥国际商务（规一路东延临用） | 50 | 1995 | 县级 | 4
新微创业科技园发展管理 | 50 | 1995 | 县级 | 5
东径线路灯 | 50 | 1995 | 县级 | 6
瀚泓科技 | 50 | 1995 | 县级 | 7
中金数据 | 50 | 1995 | 县级 | 8
中金数据09.10.31 | 50 | 1994 | 县级 | 0
花桥人民政府 | 50 | 1994 | 县级 | 1
东泾联通 | 50 | 1994 | 县级 | 2
商务城资产经营 | 50 | 1994 | 县级 | 3
花桥国际商务城7#污水泵 | 50 | 1994 | 县级 | 4
金融园二期#2变 | 50 | 1994 | 县级 | 5
花桥供电所五角场1#变 | 50 | 1994 | 县级 | 6
商务城资产经营公司（停用） | 50 | 1994 | 县级 | 7
商务城资产经营基金产业园 | 50 | 1994 | 县级 | 8
领尚咨询公司（临） | 50 | 1993 | 县级 | 0
聚杨村杨家站变 | 50 | 1993 | 县级 | 1
嘉景置业1#变 | 50 | 1993 | 县级 | 2
常发置业 | 50 | 1993 | 县级 | 3
棕榈湾花园T7-1 | 50 | 1993 | 县级 | 4
棕榈湾花园T7-2 | 50 | 1993 | 县级 | 5
棕榈湾花园T5 | 50 | 1993 | 县级 | 6
棕榈湾花园T6-1 | 50 | 1993 | 县级 | 7
棕榈湾花园T6-2 | 50 | 1993 | 县级 | 8
嘉景置业2#变 | 50 | 1992 | 县级 | 0
东泾移动2 | 50 | 1992 | 县级 | 1
国基城邦 | 50 | 1992 | 县级 | 2
天泓置业国基城邦2#临变 | 50 | 1992 | 县级 | 3
花桥供电所上岸站变 | 50 | 1992 | 县级 | 4
绿地置业1#临变 | 50 | 1992 | 县级 | 5
绿地置业2#临变 | 50 | 1992 | 县级 | 6
花桥供电所三家村变 | 50 | 1992 | 县级 | 7
花桥供电所南蒋变 | 50 | 1992 | 县级 | 8
东泾电信 | 50 | 1991 | 县级 | 0
达兴砖瓦1 | 50 | 1991 | 县级 | 1
达兴砖瓦2 | 50 | 1991 | 县级 | 2
万科房地产（花桥国际社区一期5#变） | 50 | 1991 | 县级 | 3
万科房地产（花桥国际社区一期4#变） | 50 | 1991 | 县级 | 4
联合网络通信 | 50 | 1991 | 县级 | 5
电信2-1 | 50 | 1991 | 县级 | 6
天泓置业 | 50 | 1991 | 县级 | 7
商务城资产经营2 | 50 | 1991 | 县级 | 8
联通（金中路基站） | 50 | 1990 | 县级 | 0
花桥国际商务（综合管廊2#变） | 50 | 1990 | 县级 | 1
常发香城湾2#变 | 50 | 1990 | 县级 | 2
常发香城湾4#变 | 50 | 1990 | 县级 | 3
常发香城湾14#变 | 50 | 1990 | 县级 | 4
常发香城湾16#变 | 50 | 1990 | 县级 | 5
金城花园3#变 | 50 | 1990 | 县级 | 6
金城花园1#变 | 50 | 1990 | 县级 | 7
金城花园9#变 | 50 | 1990 | 县级 | 8
金城花园11#变 | 50 | 1989 | 县级 | 0
金城花园7#变 | 50 | 1989 | 县级 | 1
金城花园5#变 | 50 | 1989 | 县级 | 2
金城花园13#变 | 50 | 1989 | 县级 | 3
金城花园15#变 | 50 | 1989 | 县级 | 4
光华娱乐1 | 50 | 1989 | 县级 | 5
光华娱乐2 | 50 | 1989 | 县级 | 6
百泾联通 | 50 | 1989 | 县级 | 7
集善新村3#变 | 50 | 1989 | 县级 | 8
集善新村4#变 | 50 | 1988 | 县级 | 0
集善新村9#变 | 50 | 1988 | 县级 | 1
集善新村10#变 | 50 | 1988 | 县级 | 2
集善新村1#变 | 50 | 1988 | 县级 | 3
集善新村2#变 | 50 | 1988 | 县级 | 4
集善新村6#变 | 50 | 1988 | 县级 | 5
集善新村5#变 | 50 | 1988 | 县级 | 6
格林德斯 | 50 | 1988 | 县级 | 7
爱知投资 | 50 | 1988 | 县级 | 8
恩斯克研发 | 50 | 1987 | 县级 | 0
金融大厦 | 50 | 1987 | 县级 | 1
中茵国际1 | 50 | 1987 | 县级 | 2
中茵国际2 | 50 | 1987 | 县级 | 3
易方呼叫产业园1 | 50 | 1987 | 县级 | 4
易方呼叫产业园2 | 50 | 1987 | 县级 | 5
幼儿园 | 50 | 1987 | 县级 | 6
裕花园9#变 | 50 | 1987 | 县级 | 7
裕花园11#变 | 50 | 1987 | 县级 | 8
裕花园1#变 | 50 | 1987 | 县级 | 0
裕花园3#变 | 50 | 1987 | 县级 | 1
裕花园5#变 | 50 | 1987 | 县级 | 2
裕花园7#变 | 50 | 1987 | 县级 | 3
中信科技 | 50 | 1987 | 县级 | 4
苏豪投资1-1 | 50 | 1987 | 县级 | 5
苏豪投资1-2 | 50 | 1987 | 县级 | 6
张泾排涝站 | 50 | 1987 | 县级 | 7
紫竹院11#变 | 50 | 1987 | 县级 | 8
紫竹院12#变 | 50 | 2015 | 县级 | 0
清竹苑4#变 | 50 | 2015 | 县级 | 1
清竹苑6#变 | 50 | 2015 | 县级 | 2
清竹苑8#变 | 50 | 2015 | 县级 | 3
清竹苑10#变 | 50 | 2015 | 县级 | 4
商务专变 | 50 | 2015 | 县级 | 5
中成实业 | 50 | 2015 | 县级 | 6
苏州市置业房产 | 50 | 2015 | 县级 | 7
绿地家世界 | 50 | 2015 | 县级 | 8
绿地大道路灯 | 50 | 2014 | 县级 | 0
花溪公园 | 50 | 2014 | 县级 | 1
茅巷滩排涝站 | 50 | 2014 | 县级 | 2
绿北总部 | 80 | 0 | 县级 | 0
花溪畔居11#变 | 50 | 2014 | 县级 | 3
花溪畔居17#变 | 50 | 2014 | 县级 | 4
花溪畔居8#变9071 | 50 | 2014 | 县级 | 5
花溪畔居9#变 | 50 | 2014 | 县级 | 6
花溪畔居13#变 | 50 | 2014 | 县级 | 7
花溪畔居12#变 | 50 | 2014 | 县级 | 8
花溪畔居7#变 | 50 | 2013 | 县级 | 0
花溪畔居15#变 | 50 | 2013 | 县级 | 1
花溪畔居20#变 | 50 | 2013 | 县级 | 2
花溪畔居18#变 | 50 | 2013 | 县级 | 3
花望商铺2#变 | 50 | 2013 | 县级 | 4
花望商铺1#变 | 50 | 2013 | 县级 | 5
花桥污水处理厂（建邦环境）1 | 50 | 2013 | 县级 | 6
花桥污水处理厂（建邦环境）2 | 50 | 2013 | 县级 | 7
运动城 | 50 | 2013 | 县级 | 8
泰和医院 | 50 | 2012 | 县级 | 0
联合商业1 | 50 | 2012 | 县级 | 1
联合商业2 | 50 | 2012 | 县级 | 2
联合商业3 | 50 | 2012 | 县级 | 3
绿中线路灯变 | 50 | 2012 | 县级 | 4
绿地置业 | 50 | 2012 | 县级 | 5
绿地家世界商业1 | 50 | 2012 | 县级 | 6
绿地家世界商业 | 50 | 2012 | 县级 | 7
绿地家世界T1#变 | 50 | 2012 | 县级 | 8
绿地家世界T2#变 | 50 | 2011 | 县级 | 0
绿地家世界1#变 | 50 | 2011 | 县级 | 1
绿地家世界2#变 | 50 | 2011 | 县级 | 2
绿地家世界3#变 | 50 | 2011 | 县级 | 3
绿地家世界7#变 | 50 | 2011 | 县级 | 4
绿地家世界5#变 | 50 | 2011 | 县级 | 5
联合商业 | 50 | 2011 | 县级 | 6
启航社21#变 | 50 | 2011 | 县级 | 7
启航社20#变 | 50 | 2011 | 县级 | 8
启航社17#变 | 50 | 2010 | 县级 | 0
启航社18#变 | 50 | 2010 | 县级 | 1
启航社13#变 | 50 | 2010 | 县级 | 2
启航社14#变 | 50 | 2010 | 县级 | 3
启航社7#变 | 50 | 2010 | 县级 | 4
启航社8#变 | 50 | 2010 | 县级 | 5
启航社1#变 | 50 | 2010 | 县级 | 6
启航社2#变 | 50 | 2010 | 县级 | 7
启航社3#变 | 50 | 2010 | 县级 | 8
启航社4#变 | 50 | 2009 | 县级 | 0
启航社11#变 | 50 | 2009 | 县级 | 1
启航社9#变 | 50 | 2009 | 县级 | 2
22760宁沪置业 | 50 | 2009 | 县级 | 3
联达国际贸易 | 50 | 2009 | 县级 | 4
宁沪置业 | 50 | 2009 | 县级 | 5
虹桥公馆T1-1 | 50 | 2009 | 县级 | 6
虹桥公馆T1-2 | 50 | 2009 | 县级 | 7
虹桥公馆T1-3 | 50 | 2009 | 县级 | 8
虹桥公馆T1-4 | 50 | 2008 | 县级 | 0
绿南线资产经营 | 50 | 2008 | 县级 | 1
人才公寓临变 | 50 | 2008 | 县级 | 2
绿地置业D区24#变 | 50 | 2008 | 县级 | 3
绿地置业D区26#变 | 50 | 2008 | 县级 | 4
绿地置业D区19#变 | 50 | 2008 | 县级 | 5
绿地置业D区18#变 | 50 | 2008 | 县级 | 6
绿地置业D区20#变 | 50 | 2008 | 县级 | 7
绿地置业D区21#变 | 50 | 2008 | 县级 | 8
绿地置业D区16#变 | 50 | 2007 | 县级 | 0
绿地置业D区17#变 | 50 | 2007 | 县级 | 1
绿地置业D区5#变 | 50 | 2007 | 县级 | 2
绿地置业D区6#变 | 50 | 2007 | 县级 | 3
绿地置业D区22#变 | 50 | 2007 | 县级 | 4
绿地置业D区23#变 | 50 | 2007 | 县级 | 5
绿地置业D区7#变 | 50 | 2007 | 县级 | 6
绿地置业D区8#变 | 50 | 2007 | 县级 | 7
绿地D区11#变 | 50 | 2007 | 县级 | 8
绿地D区12#变 | 50 | 2006 | 县级 | 0
绿地D区13#变 | 50 | 2006 | 县级 | 1
绿地D区14#变 | 50 | 2006 | 县级 | 2
绿地E区5#变 | 50 | 2006 | 县级 | 3
绿地E区4#变 | 50 | 2006 | 县级 | 4
绿地E区1#变 | 50 | 2006 | 县级 | 5
绿地E区2#变 | 50 | 2006 | 县级 | 6
绿地E区3#变 | 50 | 2006 | 县级 | 7
中金花桥置业（棕榈湾花园#4临变） | 50 | 2006 | 县级 | 8
中金 | 50 | 2005 | 县级 | 0
中金1 | 50 | 2005 | 县级 | 1
中金花桥置业（中金花园2#变） | 50 | 2005 | 县级 | 2
常发置业1-1 | 50 | 2005 | 县级 | 3
常发置业1-2 | 50 | 2005 | 县级 | 4
人才公寓1 | 50 | 2005 | 县级 | 5
国际家园综合楼 | 50 | 2005 | 县级 | 6
国际华城4#变 | 50 | 2005 | 县级 | 7
国际华城5#变 | 50 | 2005 | 县级 | 8
国际华城1#变 | 50 | 2004 | 县级 | 0
国际华城2#变 | 50 | 2004 | 县级 | 1
国际华城3#变 | 50 | 2004 | 县级 | 2
中泰置业1-1 | 50 | 2004 | 县级 | 3
中泰置业1-2 | 50 | 2004 | 县级 | 4
光明小区2#变 | 50 | 2004 | 县级 | 5
光明小区3#变 | 50 | 2004 | 县级 | 6
光明小区4#变 | 50 | 2004 | 县级 | 7
光明小区1#变 | 50 | 2004 | 县级 | 8
供电所花溪生活变 | 50 | 2003 | 县级 | 0
花溪生活1#变 | 50 | 2003 | 县级 | 1
供电所机关变 | 50 | 2003 | 县级 | 2
机关1#变 | 50 | 2003 | 县级 | 3
花桥鸡鸣塘东排涝站 | 50 | 2003 | 县级 | 4
国际商务城 | 50 | 2003 | 县级 | 5
商务城周径5期1#变 | 50 | 2003 | 县级 | 6
周径鸡鸣塘变 | 50 | 2003 | 县级 | 7
绿地90项目2#临变 | 50 | 2003 | 县级 | 8
周径村村民委员会 | 50 | 2002 | 县级 | 0
聚杨村南浜变 | 50 | 2002 | 县级 | 1
小学幼儿园 | 50 | 2002 | 县级 | 2
供电所老街变 | 50 | 2002 | 县级 | 3
供电所老街1#变 | 50 | 2002 | 县级 | 4
花石宅变 | 50 | 2002 | 县级 | 5
电力站3#变 | 50 | 2002 | 县级 | 6
花桥供电所花都变 | 50 | 2002 | 县级 | 7
石头村田肚变 | 50 | 2002 | 县级 | 8
花桥粮管所 | 50 | 2001 | 县级 | 0
建安公司 | 50 | 2001 | 县级 | 1
花桥鑫隆广场7#变 | 50 | 2001 | 县级 | 2
花桥鑫隆广场5#变 | 50 | 2001 | 县级 | 3
花桥鑫隆广场转变 | 50 | 2001 | 县级 | 4
花桥鑫隆广场3#变 | 50 | 2001 | 县级 | 5
花桥鑫隆广场1#变 | 50 | 2001 | 县级 | 6
梅苑里T1-1 | 50 | 2001 | 县级 | 7
梅苑里T1-2 | 50 | 2001 | 县级 | 8
梅苑里T3-3 | 50 | 2000 | 县级 | 0
梅苑里T3-2 | 50 | 2000 | 县级 | 1
梅苑里T3-1 | 50 | 2000 | 县级 | 2
梅苑里T2 | 50 | 2000 | 县级 | 3
金属塑料变 | 50 | 2000 | 县级 | 4
巷浦住宅7#变 | 50 | 2000 | 县级 | 5
人才公寓 | 50 | 2000 | 县级 | 6
中信花桥产业园 | 50 | 2000 | 县级 | 7
商铺 | 50 | 2000 | 县级 | 8
绿地家世界3#变1 | 50 | 1999 | 县级 | 0
绿地家世界4#变 | 50 | 1999 | 县级 | 1
绿地家世界8#变 | 50 | 1999 | 县级 | 2
绿地家世界6#变 | 50 | 1999 | 县级 | 3
启航社12#变 | 50 | 1999 | 县级 | 4
启航社10#变 | 50 | 1999 | 县级 | 5
启航社15#变 | 50 | 1999 | 县级 | 6
启航社16#变 | 50 | 1999 | 县级 | 7
启航社23#变 | 50 | 1999 | 县级 | 8
启航社22#变 | 50 | 1998 | 县级 | 0
启航社19#变 | 50 | 1998 | 县级 | 1
启航社6#变 | 50 | 1998 | 县级 | 2
启航社5#变 | 50 | 1998 | 县级 | 3
裕花园6#变 | 50 | 1998 | 县级 | 4
裕花园8#变 | 50 | 1998 | 县级 | 5
裕花园4#变 | 50 | 1998 | 县级 | 6
裕花园2#变 | 50 | 1998 | 县级 | 7
裕花园10#变 | 50 | 1998 | 县级 | 8
裕花园12#变 | 50 | 1997 | 县级 | 0
花桥国际商务城 | 50 | 1997 | 县级 | 1
梅浦新村2#变 | 50 | 1997 | 县级 | 2
梅浦新村4#变 | 50 | 1997 | 县级 | 3
国瑞置业 | 50 | 1997 | 县级 | 4
城开锦亭置业 | 50 | 1997 | 县级 | 5
安伍路灯变 | 50 | 1997 | 县级 | 6
惠鑫商业发展高配室1-1 | 50 | 1997 | 县级 | 7
惠鑫商业发展高配室1-2 | 50 | 1997 | 县级 | 8
绿地集团 | 50 | 1996 | 县级 | 0
绿地集团（临） | 50 | 1996 | 县级 | 1
鑫苑置业6# | 50 | 1996 | 县级 | 2
鑫苑置业4# | 50 | 1996 | 县级 | 3
鑫苑国际6#变 | 50 | 1996 | 县级 | 4
鑫苑国际4#变 | 50 | 1996 | 县级 | 5
鑫苑国际7#变 | 50 | 1996 | 县级 | 6
鑫苑国际2#变 | 50 | 1996 | 县级 | 7
鑫苑国际9#变 | 50 | 1996 | 县级 | 8
鑫苑国际11#变 | 50 | 1995 | 县级 | 0
地库会所 | 50 | 1995 | 县级 | 1
鑫苑国际21#变 | 50 | 1995 | 县级 | 2
鑫苑国际15#变 | 50 | 1995 | 县级 | 3
鑫苑国际13#变 | 50 | 1995 | 县级 | 4
鑫苑国际17#变 | 50 | 1995 | 县级 | 5
鑫苑国际19#变 | 50 | 1995 | 县级 | 6
鑫苑国际29#变 | 50 | 1995 | 县级 | 7
鑫苑国际31#变 | 50 | 1995 | 县级 | 8
鑫苑国际25#变 | 50 | 1994 | 县级 | 0
鑫苑国际27#变 | 50 | 1994 | 县级 | 1
鑫苑国际23#变 | 50 | 1994 | 县级 | 2
鑫苑国际35#变 | 50 | 1994 | 县级 | 3
鑫苑国际37#变 | 50 | 1994 | 县级 | 4
鑫苑国际33#变 | 50 | 1994 | 县级 | 5
启航社41#变 | 50 | 1994 | 县级 | 6
启航社43#变 | 50 | 1994 | 县级 | 7
启航社27#变 | 50 | 1994 | 县级 | 8
启航社25#变 | 50 | 1993 | 县级 | 0
启航社29#变 | 50 | 1993 | 县级 | 1
启航社31#变 | 50 | 1993 | 县级 | 2
启航社33#变 | 50 | 1993 | 县级 | 3
启航社35#变 | 50 | 1993 | 县级 | 4
启航社37#变 | 50 | 1993 | 县级 | 5
启航社39#变 | 50 | 1993 | 县级 | 6
新浜站 | 50 | 1993 | 县级 | 7
进洋食品机械 | 50 | 1993 | 县级 | 8
森珑机械 | 50 | 1992 | 县级 | 0
天迈电子 | 50 | 1992 | 县级 | 1
创业线路灯变 | 50 | 1992 | 县级 | 2
雷城兴业机械 | 50 | 1992 | 县级 | 3
中大建设 | 50 | 1992 | 县级 | 4
宏光投资 | 50 | 1992 | 县级 | 5
佳展电子 | 50 | 1992 | 县级 | 6
御林1-2 | 50 | 1992 | 县级 | 7
御林1-1 | 50 | 1992 | 县级 | 8
金龙纺织品 | 50 | 1991 | 县级 | 0
创业线加油站 | 50 | 1991 | 县级 | 1
万道金属1-2 | 50 | 1991 | 县级 | 2
万道金属1-1 | 50 | 1991 | 县级 | 3
万道金属1-3 | 50 | 1991 | 县级 | 4
联兴金属 | 50 | 1991 | 县级 | 5
良智塑料1 | 50 | 1991 | 县级 | 6
良智塑料2 | 50 | 1991 | 县级 | 7
浦项线新众机械 | 50 | 1991 | 县级 | 8
江海饭店 | 50 | 1990 | 县级 | 0
二水厂2# | 50 | 1990 | 县级 | 1
二水厂 | 50 | 1990 | 县级 | 2
古南收费站 | 50 | 1990 | 县级 | 3
星浜村马泾变 | 50 | 1990 | 县级 | 4
大鸿运房产 | 50 | 1990 | 县级 | 5
星浜村新村变 | 50 | 1990 | 县级 | 6
花桥镇星浜置业合作社 | 50 | 1990 | 县级 | 7
星浜村漕塘变 | 50 | 1990 | 县级 | 8
钱家泾变 | 50 | 1989 | 县级 | 0
浦项线联通 | 50 | 1989 | 县级 | 1
浦项线移动 | 50 | 1989 | 县级 | 2
陈华金属 | 50 | 1989 | 县级 | 3
花桥精艺有色金属 | 50 | 1989 | 县级 | 4
珍兴鞋业1-1 | 50 | 1989 | 县级 | 5
珍兴鞋业1-2 | 50 | 1989 | 县级 | 6
盈桥房地产1 | 50 | 1989 | 县级 | 7
盈桥房地产2 | 50 | 1989 | 县级 | 8
盈桥房地产3 | 50 | 1988 | 县级 | 0
尚普电子 | 50 | 1988 | 县级 | 1
浦项汽车配件 | 50 | 1988 | 县级 | 2
浦项配变1 | 50 | 1988 | 县级 | 3
高信能量 | 50 | 1988 | 县级 | 4
野鸡庵排 | 50 | 1988 | 县级 | 5
华之辰电器 | 50 | 1988 | 县级 | 6
大宏机电配电间 | 50 | 1988 | 县级 | 7
金运汽配 | 50 | 1988 | 县级 | 8
海立服饰 | 50 | 1987 | 县级 | 0
华燕五金 | 50 | 1987 | 县级 | 1
陆家墩变 | 50 | 1987 | 县级 | 2
花桥商务城 | 50 | 1987 | 县级 | 3
松普科技 | 50 | 1987 | 县级 | 4
汇能模具钢 | 50 | 1987 | 县级 | 5
金都起重 | 50 | 1987 | 县级 | 6
徐公桥社区居委 | 50 | 1987 | 县级 | 7
聚光电子 | 50 | 1987 | 县级 | 8
新联建筑 | 50 | 1987 | 县级 | 0
项项金属 | 50 | 1987 | 县级 | 1
大安工控 | 50 | 1987 | 县级 | 2
正鑫模具 | 50 | 1987 | 县级 | 3
毅昌辐照科技 | 50 | 1987 | 县级 | 4
欣邦五金 | 50 | 1987 | 县级 | 5
山巨泰电子 | 50 | 1987 | 县级 | 6
日进塑胶 | 50 | 1987 | 县级 | 7
浦项汽车配件2 | 50 | 1987 | 县级 | 8
浦项引富拉 | 50 | 2015 | 县级 | 0
富莱德仓储 | 50 | 2015 | 县级 | 1
曹安村杨家库站 | 50 | 2015 | 县级 | 2
海鸥 | 50 | 2015 | 县级 | 3
新景家园1#变 | 50 | 2015 | 县级 | 4
新景家园3#变 | 50 | 2015 | 县级 | 5
曹安供销 | 50 | 2015 | 县级 | 6
好望角商住楼3#变 | 50 | 2015 | 县级 | 7
B1 | 50 | 2015 | 县级 | 8
盈桥竹源居1#变 | 50 | 2014 | 县级 | 0
清竹苑3#变 | 50 | 2014 | 县级 | 1
盈桥竹源居2#变 | 50 | 2014 | 县级 | 2
清竹苑5#变 | 50 | 2014 | 县级 | 3
清竹苑7#变 | 50 | 2014 | 县级 | 4
清竹苑9#变 | 50 | 2014 | 县级 | 5
5912天福变 | 50 | 2014 | 县级 | 6
1385天福变 | 50 | 2014 | 县级 | 7
建管所 | 50 | 2014 | 县级 | 8
安贰线沿沪大道路灯变 | 50 | 2013 | 县级 | 0
百事达生物材料 | 50 | 2013 | 县级 | 1
众兴家具 | 50 | 2013 | 县级 | 2
众鑫玻璃 | 50 | 2013 | 县级 | 3
安贰线移动 | 50 | 2013 | 县级 | 4
安贰线联通 | 50 | 2013 | 县级 | 5
沿沪路铁路立交泵站 | 50 | 2013 | 县级 | 6
富莱德 | 50 | 2013 | 县级 | 7
生态园1#变 | 50 | 2013 | 县级 | 8
生态园会所 | 50 | 2012 | 县级 | 0
生态园3#变 | 50 | 2012 | 县级 | 1
芯旺威达 | 50 | 2012 | 县级 | 2
爱尔福机械 | 50 | 2012 | 县级 | 3
安柒线配变1 | 50 | 2012 | 县级 | 4
华芸锻压 | 50 | 2012 | 县级 | 5
正富机械（临） | 50 | 2012 | 县级 | 6
正富机械 | 50 | 2012 | 县级 | 7
惠丰包装 | 50 | 2012 | 县级 | 8
安柒线移动 | 50 | 2011 | 县级 | 0
珠翠村曹家宅变 | 50 | 2011 | 县级 | 1
伟瑞机械 | 50 | 2011 | 县级 | 2
山力精锻 | 50 | 2011 | 县级 | 3
安柒线配变2 | 50 | 2011 | 县级 | 4
中钢结构1-1 | 50 | 2011 | 县级 | 5
中钢结构1-2 | 50 | 2011 | 县级 | 6
金山纺织 | 50 | 2011 | 县级 | 7
五力机电 | 50 | 2011 | 县级 | 8
顺昌涂料 | 50 | 2010 | 县级 | 0
德勤机械 | 50 | 2010 | 县级 | 1
振淮建筑 | 50 | 2010 | 县级 | 2
思创服饰 | 50 | 2010 | 县级 | 3
濡鑫光电 | 50 | 2010 | 县级 | 4
安柒线联通2 | 50 | 2010 | 县级 | 5
安柒线移动2 | 50 | 2010 | 县级 | 6
孙磊 | 50 | 2010 | 县级 | 7
苏州炬鸿通讯 | 50 | 2010 | 县级 | 8
航剪机械 | 50 | 2009 | 县级 | 0
江苏美乐地仓储 | 50 | 2009 | 县级 | 1
和椿科技 | 50 | 2009 | 县级 | 2
徐工河北口排涝站 | 50 | 2009 | 县级 | 3
安柒线联通3 | 50 | 2009 | 县级 | 4
安柒线移动3 | 50 | 2009 | 县级 | 5
晟杨模具1-1 | 50 | 2009 | 县级 | 6
晟杨模具1-2 | 50 | 2009 | 县级 | 7
晟杨模具1-3 | 50 | 2009 | 县级 | 8
新源工贸 | 50 | 2008 | 县级 | 0
宝阳金属 | 50 | 2008 | 县级 | 1
光生铝业1-1 | 50 | 2008 | 县级 | 2
光生铝业1-2 | 50 | 2008 | 县级 | 3
华青家具1-1 | 50 | 2008 | 县级 | 4
华青家具1-2 | 50 | 2008 | 县级 | 5
华青家具1-3 | 50 | 2008 | 县级 | 6
曹家线移动 | 50 | 2008 | 县级 | 7
曹家线联通 | 50 | 2008 | 县级 | 8
曹家线电信 | 50 | 2007 | 县级 | 0
曹家线巨霸机电 | 50 | 2007 | 县级 | 1
曹家线宏光投资 | 50 | 2007 | 县级 | 2
鼎坚五金 | 50 | 2007 | 县级 | 3
花桥变 | 50 | 2007 | 县级 | 4
利通天然气 | 50 | 2007 | 县级 | 5
国际商务城资产经营 | 50 | 2007 | 县级 | 6
自来水1-1 | 50 | 2007 | 县级 | 7
自来水1-2 | 50 | 2007 | 县级 | 8
自来水1-3 | 50 | 2006 | 县级 | 0
新宇宙变 | 50 | 2006 | 县级 | 1
生态园北排涝站 | 50 | 2006 | 县级 | 2
曹家线移动2 | 50 | 2006 | 县级 | 3
曹村经变 | 50 | 2006 | 县级 | 4
高铁6段6工区3作业工区6#变 | 50 | 2006 | 县级 | 5
曹家线商务城资产经营 | 50 | 2006 | 县级 | 6
高铁6段6工区3作业工区 | 50 | 2006 | 县级 | 7
生态园南排涝站 | 50 | 2006 | 县级 | 8
曹家线电信1 | 50 | 2005 | 县级 | 0
曹家线移动3 | 50 | 2005 | 县级 | 1
曹家线联通2 | 50 | 2005 | 县级 | 2
朱昌塘西排涝站 | 50 | 2005 | 县级 | 3
天福变 | 50 | 2005 | 县级 | 4
沈家坟变 | 50 | 2005 | 县级 | 5
花桥水利站1-1 | 50 | 2005 | 县级 | 6
星庄站 | 50 | 2005 | 县级 | 7
王家站1#变 | 50 | 2005 | 县级 | 8
华家宅变 | 50 | 2004 | 县级 | 0
天福老街1#变 | 50 | 2004 | 县级 | 1
马泾河变 | 50 | 2004 | 县级 | 2
新乐站 | 50 | 2004 | 县级 | 3
天福集镇变 | 50 | 2004 | 县级 | 4
通利达木业 | 50 | 2004 | 县级 | 5
南有山变 | 50 | 2004 | 县级 | 6
北干路变 | 50 | 2004 | 县级 | 7
建福村变 | 50 | 2004 | 县级 | 8
高铁土建6标段工区三作业1# | 50 | 2003 | 县级 | 0
朱昌塘1#变 | 50 | 2003 | 县级 | 1
珠昌塘站 | 50 | 2003 | 县级 | 2
曹家线移动4 | 50 | 2003 | 县级 | 3
曹家线联通3 | 50 | 2003 | 县级 | 4
珠昌塘东排涝站 | 50 | 2003 | 县级 | 5
姜王山变 | 50 | 2003 | 县级 | 6
千泾河变250 | 50 | 2003 | 县级 | 7
鑫苑置业5#变 | 50 | 2003 | 县级 | 8
曹家线天福变 | 50 | 2002 | 县级 | 0
生态园2#变 | 50 | 2002 | 县级 | 1
生态园4#变 | 50 | 2002 | 县级 | 2
中科新达江苏创新投资商住用房一期2#变 | 50 | 2002 | 县级 | 3
公桥制箱厂 | 50 | 2002 | 县级 | 4
弦珉涂料 | 50 | 2002 | 县级 | 5
曹顺线资产经营 | 50 | 2002 | 县级 | 6
喜莱德1-1 | 50 | 2002 | 县级 | 7
喜莱德1-2 | 50 | 2002 | 县级 | 8
六晖1-1 | 50 | 2001 | 县级 | 0
六晖1-2 | 50 | 2001 | 县级 | 1
力标五金 | 50 | 2001 | 县级 | 2
鸿柏电子 | 50 | 2001 | 县级 | 3
龚家宅变 | 50 | 2001 | 县级 | 4
欣森金属制品 | 50 | 2001 | 县级 | 5
浩佳英杰玩具 | 50 | 2001 | 县级 | 6
禾益电子 | 50 | 2001 | 县级 | 7
光明分站 | 50 | 2001 | 县级 | 8
富通 | 50 | 2000 | 县级 | 0
恒捷化工 | 50 | 2000 | 县级 | 1
能镏环加工 | 50 | 2000 | 县级 | 2
浩檀针织 | 50 | 2000 | 县级 | 3
大宏机电 | 50 | 2000 | 县级 | 4
六贤 | 50 | 2000 | 县级 | 5
隆昌车业1-1 | 50 | 2000 | 县级 | 6
隆昌车业1-2 | 50 | 2000 | 县级 | 7
高友五金 | 50 | 2000 | 县级 | 8
高创力电工机械 | 50 | 1999 | 县级 | 0
荣昌聚氨酯 | 50 | 1999 | 县级 | 1
鼎基金属制品 | 50 | 1999 | 县级 | 2
裕丰 | 50 | 1999 | 县级 | 3
运城压纹 | 50 | 1999 | 县级 | 4
蓬善村蒋巷变 | 50 | 1999 | 县级 | 5
联庆金属 | 50 | 1999 | 县级 | 6
联钢工程 | 50 | 1999 | 县级 | 7
大年变 | 50 | 1999 | 县级 | 8
江苏移动 | 50 | 1998 | 县级 | 0
联通冯家宅基站 | 50 | 1998 | 县级 | 1
徐公桥小区别墅变 | 50 | 1998 | 县级 | 2
路灯变1102 | 50 | 1998 | 县级 | 3
3032绿地集团 | 50 | 1998 | 县级 | 4
9537绿地集团 | 50 | 1998 | 县级 | 5
徐公河南口排涝站 | 50 | 1998 | 县级 | 6
神仙园排涝站1470 | 50 | 1998 | 县级 | 7
梅浦排 | 50 | 1998 | 县级 | 8
绿地置业C区12#变 | 50 | 1997 | 县级 | 0
绿地置业C区13#变 | 50 | 1997 | 县级 | 1
绿地置业C区14#变 | 50 | 1997 | 县级 | 2
绿地置业C区6#变 | 50 | 1997 | 县级 | 3
绿地置业C区8#变 | 50 | 1997 | 县级 | 4
绿地置业C区7#变 | 50 | 1997 | 县级 | 5
绿地置业C区3#变 | 50 | 1997 | 县级 | 6
绿地置业C区1#变 | 50 | 1997 | 县级 | 7
绿地置业C区2#变 | 50 | 1997 | 县级 | 8
绿地置业C区5#变 | 50 | 1996 | 县级 | 0
绿地置业C区4#变 | 50 | 1996 | 县级 | 1
绿地临变 | 50 | 1996 | 县级 | 2
绿地昆山医院 | 50 | 1996 | 县级 | 3
污水处理1-1 | 50 | 1996 | 县级 | 4
污水处理1-2 | 50 | 1996 | 县级 | 5
同济医院1#变 | 50 | 1996 | 县级 | 6
同济医院2#变 | 50 | 1996 | 县级 | 7
惠鑫 | 50 | 1996 | 县级 | 8
绿地集团7144 | 50 | 1995 | 县级 | 0
绿地集团5127 | 50 | 1995 | 县级 | 1
神仙园排涝站7332 | 50 | 1995 | 县级 | 2
中央商住楼 | 50 | 1995 | 县级 | 3
8796088756800 | 0 | 0 | 县级 | 0
联合商业孝贤景苑商务 | 50 | 1995 | 县级 | 5
绿地集团1107 | 50 | 1995 | 县级 | 6
绿地集团9129 | 50 | 1995 | 县级 | 7
东易模具 | 50 | 1995 | 县级 | 8
杨家库1# | 50 | 1994 | 县级 | 0
江苏宁沪投资发展 | 50 | 1994 | 县级 | 1
网通 | 50 | 1994 | 县级 | 2
安零线移动 | 50 | 1994 | 县级 | 3
新东民工子女学校 | 50 | 1994 | 县级 | 4
新娄 | 50 | 1994 | 县级 | 5
新浦小区别墅变 | 50 | 1994 | 县级 | 6
新浦村综合 | 50 | 1994 | 县级 | 7
富隆 | 50 | 1994 | 县级 | 8
翟家宅变 | 50 | 1993 | 县级 | 0
良士文化 | 50 | 1993 | 县级 | 1
日进 | 50 | 1993 | 县级 | 2
日进1-1 | 50 | 1993 | 县级 | 3
西横漕1#变 | 50 | 1993 | 县级 | 4
雅富 | 50 | 1993 | 县级 | 5
新东村西横漕变 | 50 | 1993 | 县级 | 6
绿地置业临1#变 | 50 | 1993 | 县级 | 7
华东台商子女学校1-2 | 50 | 1993 | 县级 | 8
华东台商子女学校1-1 | 50 | 1992 | 县级 | 0
绿地置业2# | 50 | 1992 | 县级 | 1
鑫苑置业1#变 | 50 | 1992 | 县级 | 2
鑫苑置业3#变 | 50 | 1992 | 县级 | 3
绿地置业临变3# | 50 | 1992 | 县级 | 4
鑫苑置业2#变 | 50 | 1992 | 县级 | 5
网通9097 | 50 | 1992 | 县级 | 6
安零线电信0829 | 50 | 1992 | 县级 | 7
安壹线中国联通 | 50 | 1992 | 县级 | 8
安壹线资产经营 | 50 | 1991 | 县级 | 0
硅湖职业技术学校 | 50 | 1991 | 县级 | 1
安陆线移动 | 50 | 1991 | 县级 | 2
荣明纺织品 | 50 | 1991 | 县级 | 3
雷诺玛制衣 | 50 | 1991 | 县级 | 4
智宇时装 | 50 | 1991 | 县级 | 5
海星制衣 | 50 | 1991 | 县级 | 6
润昌塑胶 | 50 | 1991 | 县级 | 7
华之羿植绒 | 50 | 1991 | 县级 | 8
统尹模具 | 50 | 1990 | 县级 | 0
欣邦五金4930 | 50 | 1990 | 县级 | 1
伟瑞机械2158 | 50 | 1990 | 县级 | 2
徐公桥小区4#变 | 50 | 1990 | 县级 | 3
徐公桥小区3#变 | 50 | 1990 | 县级 | 4
捷通摩擦 | 50 | 1990 | 县级 | 5
新艺家具 | 50 | 1990 | 县级 | 6
天顺包装 | 50 | 1990 | 县级 | 7
华顺包装 | 50 | 1990 | 县级 | 8
伟速达 | 50 | 1989 | 县级 | 0
徐公桥小区1#变 | 50 | 1989 | 县级 | 1
徐公桥小区2#变 | 50 | 1989 | 县级 | 2
徐公桥会所 | 50 | 1989 | 县级 | 3
商务城资产经营3618 | 50 | 1989 | 县级 | 4
徐公桥小区5#变 | 50 | 1989 | 县级 | 5
徐公桥小区6#变 | 50 | 1989 | 县级 | 6
徐公桥小区7#变 | 50 | 1989 | 县级 | 7
徐公桥小区8#变 | 50 | 1989 | 县级 | 8
好孩子儿童用品1-1 | 50 | 1988 | 县级 | 0
好孩子儿童用品1-2 | 50 | 1988 | 县级 | 1
好孩子儿童用品1-3 | 50 | 1988 | 县级 | 2
天叁线新沪顺服饰 | 50 | 1988 | 县级 | 3
信倡电缆 | 50 | 1988 | 县级 | 4
好孩子儿童服饰 | 50 | 1988 | 县级 | 5
星利富民合作社 | 50 | 1988 | 县级 | 6
华阳电工线材 | 50 | 1988 | 县级 | 7
大卓光学 | 50 | 1988 | 县级 | 8
普清净化科技 | 50 | 1987 | 县级 | 0
丽明制衣 | 50 | 1987 | 县级 | 1
天宇塑料 | 50 | 1987 | 县级 | 2
海虹机械 | 50 | 1987 | 县级 | 3
金瑞昌 | 50 | 1987 | 县级 | 4
齿轮厂 | 50 | 1987 | 县级 | 5
上海汽车齿轮厂 | 50 | 1987 | 县级 | 6
福达涂料 | 50 | 1987 | 县级 | 7
8796088766464 | 0 | 0 | 县级 | 0
利玛五金 | 50 | 1987 | 县级 | 0
星庄塑料 | 50 | 1987 | 县级 | 1
永益塑料 | 50 | 1987 | 县级 | 2
申鑫金属 | 50 | 1987 | 县级 | 3
昆山环保机械 | 50 | 1987 | 县级 | 4
春波橡胶 | 50 | 1987 | 县级 | 5
强盛数码 | 50 | 1987 | 县级 | 6
诚利热压板 | 50 | 1987 | 县级 | 7
花桥喷具厂 | 50 | 1987 | 县级 | 8
永泓塑料 | 50 | 2015 | 县级 | 0
琴音电子 | 50 | 2015 | 县级 | 1
联翔精密模 | 50 | 2015 | 县级 | 2
旭阳金属 | 50 | 2015 | 县级 | 3
立本铜业 | 50 | 2015 | 县级 | 4
乐善塑胶 | 50 | 2015 | 县级 | 5
聚杨锻造 | 50 | 2015 | 县级 | 6
聚星铸锻件 | 50 | 2015 | 县级 | 7
铁道防震河排涝站 | 50 | 2015 | 县级 | 8
宇宏轴承 | 50 | 2014 | 县级 | 0
林益金属 | 50 | 2014 | 县级 | 1
龙达机械 | 50 | 2014 | 县级 | 2
环球达塑料涂层 | 50 | 2014 | 县级 | 3
凯诺精密模具 | 50 | 2014 | 县级 | 4
振伟包装 | 50 | 2014 | 县级 | 5
天贰线永宏温室 | 50 | 2014 | 县级 | 6
天贰线新众机械 | 50 | 2014 | 县级 | 7
苏州汉丰新材料1-1 | 50 | 2014 | 县级 | 8
苏州汉丰新材料1-2 | 50 | 2013 | 县级 | 0
苏州汉丰新材料1-3 | 50 | 2013 | 县级 | 1
苏州汉丰新材料1-4 | 50 | 2013 | 县级 | 2
贝利宝1-1 | 50 | 2013 | 县级 | 3
贝利宝1-2 | 50 | 2013 | 县级 | 4
铁鹰模具 | 50 | 2013 | 县级 | 5
富通电子 | 50 | 2013 | 县级 | 6
东岸海洋工程 | 50 | 2013 | 县级 | 7
兆徳模具 | 50 | 2013 | 县级 | 8
先锋新技机械 | 50 | 2012 | 县级 | 0
古汉有色金属铸造 | 50 | 2012 | 县级 | 1
江达扬升 | 50 | 2012 | 县级 | 2
日佳力电子 | 50 | 2012 | 县级 | 3
荣顺金属 | 50 | 2012 | 县级 | 4
天壹线联通 | 50 | 2012 | 县级 | 5
金仪科技电子1-1 | 50 | 2012 | 县级 | 6
金仪科技电子1-2 | 50 | 2012 | 县级 | 7
敬老院 | 50 | 2012 | 县级 | 8
秋林纸业 | 50 | 2011 | 县级 | 0
通臣包装 | 50 | 2011 | 县级 | 1
威路德电子 | 50 | 2011 | 县级 | 2
万荣印刷 | 50 | 2011 | 县级 | 3
雅丽特 | 50 | 2011 | 县级 | 4
煤化工程 | 50 | 2011 | 县级 | 5
华威德创 | 50 | 2011 | 县级 | 6
蓬发机械 | 50 | 2011 | 县级 | 7
立德物业 | 50 | 2011 | 县级 | 8
博伟家饰 | 50 | 2010 | 县级 | 0
和彦机电 | 50 | 2010 | 县级 | 1
沪力电机 | 50 | 2010 | 县级 | 2
海瑞达 | 50 | 2010 | 县级 | 3
明忆达 | 50 | 2010 | 县级 | 4
瑞盈热缩 | 50 | 2010 | 县级 | 5
众捷 | 50 | 2010 | 县级 | 6
泓力输送 | 50 | 2010 | 县级 | 7
杰爱希 | 50 | 2010 | 县级 | 8
森信科学 | 50 | 2009 | 县级 | 0
泛安机械 | 50 | 2009 | 县级 | 1
高邦电气 | 50 | 2009 | 县级 | 2
兴宇建筑 | 50 | 2009 | 县级 | 3
立德投资发展 | 50 | 2009 | 县级 | 4
钛锆五金 | 50 | 2009 | 县级 | 5
美京照明 | 50 | 2009 | 县级 | 6
新创力电气 | 50 | 2009 | 县级 | 7
金泰食品 | 50 | 2009 | 县级 | 8
福达时钟 | 50 | 2008 | 县级 | 0
大千密封 | 50 | 2008 | 县级 | 1
耀采金属 | 50 | 2008 | 县级 | 2
光明医院 | 50 | 2008 | 县级 | 3
宝中塑料 | 50 | 2008 | 县级 | 4
欣森金属 | 50 | 2008 | 县级 | 5
古南经济发展临变 | 50 | 2008 | 县级 | 6
铭传塑胶 | 50 | 2008 | 县级 | 7
古巷有色金属 | 50 | 2008 | 县级 | 8
翔华模具制造 | 50 | 2007 | 县级 | 0
鼎谊 | 50 | 2007 | 县级 | 1
奋达金属 | 50 | 2007 | 县级 | 2
欣达精密组件 | 50 | 2007 | 县级 | 3
瑞伍线好孩子 | 50 | 2007 | 县级 | 4
蓝石木工刀具 | 50 | 2007 | 县级 | 5
培新金属 | 50 | 2007 | 县级 | 6
宏伟射线 | 50 | 2007 | 县级 | 7
久日金属 | 50 | 2007 | 县级 | 8
众捷塑料 | 50 | 2006 | 县级 | 0
东升金属 | 50 | 2006 | 县级 | 1
生润家纺 | 50 | 2006 | 县级 | 2
鑫昆热压板 | 50 | 2006 | 县级 | 3
佳凤精密机械 | 50 | 2006 | 县级 | 4
荣丰服饰 | 50 | 2006 | 县级 | 5
吉玛无纺辅饰 | 50 | 2006 | 县级 | 6
新宇金属制品 | 50 | 2006 | 县级 | 7
吉尔吉新型 | 50 | 2006 | 县级 | 8
荣顺金属制品 | 50 | 2005 | 县级 | 0
发材模具 | 50 | 2005 | 县级 | 1
瑞肆线蓬善村星利富民合作社 | 50 | 2005 | 县级 | 2
蓬善村星利富民合作社1-1 | 50 | 2005 | 县级 | 3
蓬善村星利富民合作社1-2 | 50 | 2005 | 县级 | 4
宏苑制衣 | 50 | 2005 | 县级 | 5
联丰服装厂 | 50 | 2005 | 县级 | 6
烨华塑胶工业 | 50 | 2005 | 县级 | 7
沪友金属制品 | 50 | 2005 | 县级 | 8
花桥派出所 | 50 | 2004 | 县级 | 0
瑞肆线路灯变 | 50 | 2004 | 县级 | 1
华沣电器 | 50 | 2004 | 县级 | 2
巩诚电器 | 50 | 2004 | 县级 | 3
海源塑胶 | 50 | 2004 | 县级 | 4
民新精密钣金 | 50 | 2004 | 县级 | 5
理文包装 | 50 | 2004 | 县级 | 6
富川机械 | 50 | 2004 | 县级 | 7
盛兵五金制品 | 50 | 2004 | 县级 | 8
杨森金属 | 50 | 2003 | 县级 | 0
安众机械 | 50 | 2003 | 县级 | 1
鼎宜金属 | 50 | 2003 | 县级 | 2
正工模具 | 50 | 2003 | 县级 | 3
广顺消防设备 | 50 | 2003 | 县级 | 4
尤特威热处理 | 50 | 2003 | 县级 | 5
热处理厂 | 50 | 2003 | 县级 | 6
美华光电科技 | 50 | 2003 | 县级 | 7
鑫煜机械设备 | 50 | 2003 | 县级 | 8
林泰机械制造 | 50 | 2002 | 县级 | 0
佳悦五金制品 | 50 | 2002 | 县级 | 1
林力金属 | 50 | 2002 | 县级 | 2
环卫所 | 50 | 2002 | 县级 | 3
丽强转移印花9777 | 50 | 2002 | 县级 | 4
汛潮电子 | 50 | 2002 | 县级 | 5
金鼎精密模具 | 50 | 2002 | 县级 | 6
云明金属 | 50 | 2002 | 县级 | 7
辉凡正品金属 | 50 | 2002 | 县级 | 8
富臣服装 | 50 | 2001 | 县级 | 0
上康纺织品 | 50 | 2001 | 县级 | 1
格林瀚气 | 50 | 2001 | 县级 | 2
新开河排涝站 | 50 | 2001 | 县级 | 3
顺扬站 | 50 | 2001 | 县级 | 4
顺扬排涝站 | 50 | 2001 | 县级 | 5
好孩子木业制品 | 50 | 2001 | 县级 | 6
石油分公司 | 50 | 2001 | 县级 | 7
信力木器1-1 | 50 | 2001 | 县级 | 8
信力木器 | 50 | 2000 | 县级 | 0
新生站 | 50 | 2000 | 县级 | 1
阳光温室 | 50 | 2000 | 县级 | 2
伟达隆机械 | 50 | 2000 | 县级 | 3
吴淞江变 | 50 | 2000 | 县级 | 4
美联制衣 | 50 | 2000 | 县级 | 5
花集线中国移动 | 50 | 2000 | 县级 | 6
花集线中国联通 | 50 | 2000 | 县级 | 7
花集线中国电信 | 50 | 2000 | 县级 | 8
信美家具 | 50 | 1999 | 县级 | 0
花园西变 | 50 | 1999 | 县级 | 1
金都房地产 | 50 | 1999 | 县级 | 2
绿鸭桥4#变 | 50 | 1999 | 县级 | 3
花桥中学 | 50 | 1999 | 县级 | 4
大庆变 | 50 | 1999 | 县级 | 5
花苑新村3#变 | 50 | 1999 | 县级 | 6
花苑新村1#变 | 50 | 1999 | 县级 | 7
花苑新村2#变 | 50 | 1999 | 县级 | 8
花园东变 | 50 | 1998 | 县级 | 0
花园变 | 50 | 1998 | 县级 | 1
水产村花家桥住宅变 | 50 | 1998 | 县级 | 2
供销社住宅变 | 50 | 1998 | 县级 | 3
花溪新村住宅变 | 50 | 1998 | 县级 | 4
花桥镇人民政府 | 50 | 1998 | 县级 | 5
食品站变 | 50 | 1998 | 县级 | 6
鸡鸣塘小区变 | 50 | 1998 | 县级 | 7
花桥人民医院1-1 | 50 | 1998 | 县级 | 8
花桥人民医院1-2 | 50 | 1997 | 县级 | 0
花桥鑫隆广场2#变 | 50 | 1997 | 县级 | 1
花桥鑫隆广场4#变 | 50 | 1997 | 县级 | 2
花桥鑫隆广场6#变 | 50 | 1997 | 县级 | 3
花桥供电所花溪1#变 | 50 | 1997 | 县级 | 4
水利站办公楼 | 50 | 1997 | 县级 | 5
巷浦住宅1#变 | 50 | 1997 | 县级 | 6
巷浦住宅6#变 | 50 | 1997 | 县级 | 7
巷浦住宅2#变 | 50 | 1997 | 县级 | 8
巷浦置业2#变 | 50 | 1996 | 县级 | 0
巷浦住宅3#变 | 50 | 1996 | 县级 | 1
巷浦住宅4#变 | 50 | 1996 | 县级 | 2
巷浦住宅5#变 | 50 | 1996 | 县级 | 3
巷浦置业1#变 | 50 | 1996 | 县级 | 4
花桥建管所（路灯） | 50 | 1996 | 县级 | 5
花桥供电所花溪变 | 50 | 1996 | 县级 | 6
鸿纬制冷设备有限公司 | 50 | 1996 | 县级 | 7
丰锦源大酒店 | 50 | 1996 | 县级 | 8
利胜村高松浜变 | 50 | 1995 | 县级 | 0
花桥供电所电力站6#变 | 50 | 1995 | 县级 | 1
天福庵2#变 | 50 | 1995 | 县级 | 2
天福庵3#变 | 50 | 1995 | 县级 | 3
绿鸭1#变 | 50 | 1995 | 县级 | 4
绿鸭2#变 | 50 | 1995 | 县级 | 5
绿鸭3#变 | 50 | 1995 | 县级 | 6
振昆热压板 | 50 | 1995 | 县级 | 7
花桥供电所水产住宅变 | 50 | 1995 | 县级 | 8
鑫源金属制品 | 50 | 1994 | 县级 | 0
新彩虹纺织品转移印花 | 50 | 1994 | 县级 | 1
泰勒斯金属制品 | 50 | 1994 | 县级 | 2
恒丰涂料 | 50 | 1994 | 县级 | 3
云蜂五金机械 | 50 | 1994 | 县级 | 4
外贸易鑫立 | 50 | 1994 | 县级 | 5
攀特钢结构 | 50 | 1994 | 县级 | 6
宇鑫服饰印花 | 50 | 1994 | 县级 | 7
天丰印刷包装 | 50 | 1994 | 县级 | 8
帅高制衣 | 50 | 1993 | 县级 | 0
驾驭汽车饰件 | 50 | 1993 | 县级 | 1
利胜站 | 50 | 1993 | 县级 | 2
晨伊半导体器件厂 | 50 | 1993 | 县级 | 3
三为电力 | 50 | 1993 | 县级 | 4
顺峰床上用品 | 50 | 1993 | 县级 | 5
外贸易鑫立8479 | 50 | 1993 | 县级 | 6
白云佳苑2#变 | 50 | 1993 | 县级 | 7
白云佳苑1#变 | 50 | 1993 | 县级 | 8
阳光苑1#变 | 50 | 1992 | 县级 | 0
阳光苑2#变 | 50 | 1992 | 县级 | 1
世纪华联 | 50 | 1992 | 县级 | 2
花望新村4#变 | 50 | 1992 | 县级 | 3
花望新村5#变 | 50 | 1992 | 县级 | 4
花望新村会所 | 50 | 1992 | 县级 | 5
花望新村3#变 | 50 | 1992 | 县级 | 6
花望新村2#变 | 50 | 1992 | 县级 | 7
花溪畔居商铺3#变 | 50 | 1992 | 县级 | 8
花溪畔居商铺2#变 | 50 | 1991 | 县级 | 0
花溪畔居商铺1#变 | 50 | 1991 | 县级 | 1
花溪畔居21#变 | 50 | 1991 | 县级 | 2
花溪畔居3#变 | 50 | 1991 | 县级 | 3
花溪畔居4#变 | 50 | 1991 | 县级 | 4
花望新村1#变 | 50 | 1991 | 县级 | 5
花溪畔居1#变 | 50 | 1991 | 县级 | 6
花溪畔居2#变 | 50 | 1991 | 县级 | 7
巷浦花溪畔居7#变2421 | 50 | 1991 | 县级 | 8
花溪畔居6#变 | 50 | 1990 | 县级 | 0
花溪畔居5#变 | 50 | 1990 | 县级 | 1
花溪畔居14#变 | 50 | 1990 | 县级 | 2
花溪畔居16#变 | 50 | 1990 | 县级 | 3
花溪畔居8#变 | 50 | 1990 | 县级 | 4
国际家园D5区4#变 | 50 | 1990 | 县级 | 5
国际家园D5区1#变 | 50 | 1990 | 县级 | 6
巷浦线移动 | 50 | 1990 | 县级 | 7
巷浦线电信 | 50 | 1990 | 县级 | 8
巷浦线联通 | 50 | 1989 | 县级 | 0
花溪畔居10#变 | 50 | 1989 | 县级 | 1
花溪畔居19#变 | 50 | 1989 | 县级 | 2
花桥线带厂 | 50 | 1989 | 县级 | 3
华高富邦液压 | 50 | 1989 | 县级 | 4
华峰万向轮厂 | 50 | 1989 | 县级 | 5
绿沃温室 | 50 | 1989 | 县级 | 6
永宏温室 | 50 | 1989 | 县级 | 7
华燕五金制品 | 50 | 1989 | 县级 | 8
路灯 | 50 | 1988 | 县级 | 0
新沪顺服饰 | 50 | 1988 | 县级 | 1
台昆置业 | 50 | 1988 | 县级 | 2
沪崴电子1-1 | 50 | 1988 | 县级 | 3
沪崴电子1-2 | 50 | 1988 | 县级 | 4
思路纺织品 | 50 | 1988 | 县级 | 5
伟东机械配件厂 | 50 | 1988 | 县级 | 6
伟利木工刀具 | 50 | 1988 | 县级 | 7
明远特钢实业 | 50 | 1988 | 县级 | 8
吉华塑胶电子 | 50 | 1987 | 县级 | 0
巷浦小区（临）1#变 | 50 | 1987 | 县级 | 1
和信嘉无纺布 | 50 | 1987 | 县级 | 2
华米泰克斯胶辊 | 50 | 1987 | 县级 | 3
书元机械 | 50 | 1987 | 县级 | 4
中豪水暖安装 | 50 | 1987 | 县级 | 5
花曹线轨道交通 | 50 | 1987 | 县级 | 6
耀峰机械配件 | 50 | 1987 | 县级 | 7
花曹线书元机械 | 50 | 1987 | 县级 | 8
新华机械 | 50 | 1987 | 县级 | 0
点线面信息科技 | 50 | 1987 | 县级 | 1
骏玉纺织 | 50 | 1987 | 县级 | 2
杰工艺装备 | 50 | 1987 | 县级 | 3
巷浦小区3# | 50 | 1987 | 县级 | 4
国际华城13#变 | 50 | 1987 | 县级 | 5
国际华城11#变 | 50 | 1987 | 县级 | 6
8796088787952 | 0 | 0 | 县级 | 0
书元机械2979 | 50 | 1987 | 县级 | 8
佳迪密封件 | 50 | 2015 | 县级 | 0
伟轮叉车 | 50 | 2015 | 县级 | 1
铭盈机械 | 50 | 2015 | 县级 | 2
民营经济管理办公室 | 50 | 2015 | 县级 | 3
三和发动机 | 50 | 2015 | 县级 | 4
华鑫置业4754 | 50 | 2015 | 县级 | 5
林明床上用品 | 50 | 2015 | 县级 | 6
威兴电子1-1 | 50 | 2015 | 县级 | 7
威兴电子1-2 | 50 | 2015 | 县级 | 8
恒安海绵 | 50 | 2014 | 县级 | 0
威兴电子2876 | 50 | 2014 | 县级 | 1
科菲尔时装 | 50 | 2014 | 县级 | 2
华洋工业机械 | 50 | 2014 | 县级 | 3
三鑫有色合金 | 50 | 2014 | 县级 | 4
琛森紧固件 | 50 | 2014 | 县级 | 5
大川食品 | 50 | 2014 | 县级 | 6
世悦制衣 | 50 | 2014 | 县级 | 7
采粢堂食品 | 50 | 2014 | 县级 | 8
金运汽车配件 | 50 | 2013 | 县级 | 0
海纳国际货运 | 50 | 2013 | 县级 | 1
福华林业机械 | 50 | 2013 | 县级 | 2
顺杨变1540#站用变 | 50 | 2013 | 县级 | 3
江苏宁沪投资 | 50 | 2013 | 县级 | 4
黎明线中国移动 | 50 | 2013 | 县级 | 5
蓬善村利民站 | 50 | 2013 | 县级 | 6
宗鸿电子科技 | 50 | 2013 | 县级 | 7
东日半导体 | 50 | 2013 | 县级 | 8
正代机械 | 50 | 2012 | 县级 | 0
商务城消防中队 | 50 | 2012 | 县级 | 1
新前电子材料 | 50 | 2012 | 县级 | 2
梯第人才石油制品 | 50 | 2012 | 县级 | 3
鑫鼎康机电科技 | 50 | 2012 | 县级 | 4
星浜分站 | 50 | 2012 | 县级 | 5
利生村远泾河变 | 50 | 2012 | 县级 | 6
顺杨村委员会 | 50 | 2012 | 县级 | 7
黄城花园1#变 | 50 | 2012 | 县级 | 8
皇城花园3#变 | 50 | 2011 | 县级 | 0
黄城花园5#变 | 50 | 2011 | 县级 | 1
周泾六期II区4#变 | 50 | 2011 | 县级 | 2
周泾六期II区3#变 | 50 | 2011 | 县级 | 3
周泾六期II区2#变 | 50 | 2011 | 县级 | 4
周泾六期II区1#变 | 50 | 2011 | 县级 | 5
陆家宅1#变 | 50 | 2011 | 县级 | 6
中石化壳牌 | 50 | 2011 | 县级 | 7
同丰村工业油品（停用） | 50 | 2011 | 县级 | 8
迪卡侬仓储 | 50 | 2010 | 县级 | 0
宝湾线路灯 | 50 | 2010 | 县级 | 1
宝湾物流 | 50 | 2010 | 县级 | 2
亿卡迪机电 | 50 | 2010 | 县级 | 3
金博特制冷6963 | 50 | 2010 | 县级 | 4
金博特制冷0344 | 50 | 2010 | 县级 | 5
人民政府 | 50 | 2010 | 县级 | 6
英威达精密机械1-1 | 50 | 2010 | 县级 | 7
英威达精密机械1-2 | 50 | 2010 | 县级 | 8
雅诗蒂诺 | 50 | 2009 | 县级 | 0
天福线江苏移动 | 50 | 2009 | 县级 | 1
天福线中国联通 | 50 | 2009 | 县级 | 2
商务城水泵 | 50 | 2009 | 县级 | 3
元勉环球科技 | 50 | 2009 | 县级 | 4
飞德利机电 | 50 | 2009 | 县级 | 5
诚和标准件1-1 | 50 | 2009 | 县级 | 6
诚和标准件1-2 | 50 | 2009 | 县级 | 7
诚和标准件1-3 | 50 | 2009 | 县级 | 8
丽强转移印花 | 50 | 2008 | 县级 | 0
舜力机械 | 50 | 2008 | 县级 | 1
新安社区1#变 | 50 | 2008 | 县级 | 2
卞家角变 | 50 | 2008 | 县级 | 3
联合商业发展 | 50 | 2008 | 县级 | 4
联合网通 | 50 | 2008 | 县级 | 5
公叁线移动 | 50 | 2008 | 县级 | 6
商业联合发展5754 | 50 | 2008 | 县级 | 7
质量检测中心 | 50 | 2008 | 县级 | 8
曹家投资3#变 | 50 | 2007 | 县级 | 0
曹家投资2#变 | 50 | 2007 | 县级 | 1
曹家投资1#变 | 50 | 2007 | 县级 | 2
曹家投资4#变 | 50 | 2007 | 县级 | 3
曹家投资5#变 | 50 | 2007 | 县级 | 4
曹家投资6#变 | 50 | 2007 | 县级 | 5
曹家投资7#变 | 50 | 2007 | 县级 | 6
新东村住宅1#变 | 50 | 2007 | 县级 | 7
新东村住宅2#变 | 50 | 2007 | 县级 | 8
胜巷小区1#变 | 50 | 2006 | 县级 | 0
沈巷变 | 50 | 2006 | 县级 | 1
公叁线花桥人民政府 | 50 | 2006 | 县级 | 2
胜巷小区2#变 | 50 | 2006 | 县级 | 3
胜巷小区4#变 | 50 | 2006 | 县级 | 4
胜巷小区3#变 | 50 | 2006 | 县级 | 5
胜巷新村T1-2 | 50 | 2006 | 县级 | 6
胜巷新村T1-1 | 50 | 2006 | 县级 | 7
胜巷新村T2-1 | 50 | 2006 | 县级 | 8
胜巷新村T2-2 | 50 | 2005 | 县级 | 0
胜巷新村B1 | 50 | 2005 | 县级 | 1
嘉定安定汽车装饰 | 50 | 2005 | 县级 | 2
曹安村住宅2#变 | 50 | 2005 | 县级 | 3
曹安派出所 | 50 | 2005 | 县级 | 4
曹安住宅1#变 | 50 | 2005 | 县级 | 5
马家宅 | 50 | 2005 | 县级 | 6
曹安街道经济合作社 | 50 | 2005 | 县级 | 7
行政中队 | 50 | 2005 | 县级 | 8
公叁线幼儿园 | 50 | 2004 | 县级 | 0
宏图国际花苑T1-1 | 50 | 2004 | 县级 | 1
宏图国际花苑T1-2 | 50 | 2004 | 县级 | 2
宏图国际花苑T1-3 | 50 | 2004 | 县级 | 3
宏图国际花苑T1-4 | 50 | 2004 | 县级 | 4
中常置业 | 50 | 2004 | 县级 | 5
归家村变 | 50 | 2004 | 县级 | 6
公叁线路灯变 | 50 | 2004 | 县级 | 7
盈桥房产 | 50 | 2004 | 县级 | 8
曹安投资8#变 | 50 | 2003 | 县级 | 0
曹安投资9#变 | 50 | 2003 | 县级 | 1
曹安投资10#配 | 50 | 2003 | 县级 | 2
曹安投资11#变 | 50 | 2003 | 县级 | 3
商务城置业 | 50 | 2003 | 县级 | 4
曹安新村1# | 50 | 2003 | 县级 | 5
珍兴世纪华城6#变 | 50 | 2003 | 县级 | 6
珍兴世纪华城7#变 | 50 | 2003 | 县级 | 7
珍兴实际华城3#变 | 50 | 2003 | 县级 | 8
珍兴实际华城5#变 | 50 | 2002 | 县级 | 0
珍兴实际华城1#变 | 50 | 2002 | 县级 | 1
珍兴实际华城2#变 | 50 | 2002 | 县级 | 2
珍兴实际华城4#变 | 50 | 2002 | 县级 | 3
珍兴国际大厦 | 50 | 2002 | 县级 | 4
珍兴国际大厦1283 | 50 | 2002 | 县级 | 5
金都公司 | 50 | 2002 | 县级 | 6
安亭家园3#变 | 50 | 2002 | 县级 | 7
安亭家园4#变 | 50 | 2002 | 县级 | 8
安亭家园5#变 | 50 | 2001 | 县级 | 0
安亭家园2#变 | 50 | 2001 | 县级 | 1
安亭家园1#变 | 50 | 2001 | 县级 | 2
安亭家园6#变 | 50 | 2001 | 县级 | 3
安亭家园7#变 | 50 | 2001 | 县级 | 4
安亭家园8#变 | 50 | 2001 | 县级 | 5
花桥三星路路灯变 | 50 | 2001 | 县级 | 6
曹安活动中心1-1 | 50 | 2001 | 县级 | 7
曹安活动中心1-2 | 50 | 2001 | 县级 | 8
马家宅1# | 50 | 2000 | 县级 | 0
曹安家园1#变 | 50 | 2000 | 县级 | 1
曹安家园2#变 | 50 | 2000 | 县级 | 2
金都 | 50 | 2000 | 县级 | 3
国际商务城置业 | 50 | 2000 | 县级 | 4
三星变 | 50 | 2000 | 县级 | 5
建设办公室 | 50 | 2000 | 县级 | 6
电力站曹安变 | 50 | 2000 | 县级 | 7
招商新村3#变 | 50 | 2000 | 县级 | 8
招商新村4#变 | 50 | 1999 | 县级 | 0
招商新村会所 | 50 | 1999 | 县级 | 1
招商新村2#变 | 50 | 1999 | 县级 | 2
招商新村1#变 | 50 | 1999 | 县级 | 3
曹安新村变 | 50 | 1999 | 县级 | 4
供电所招商变 | 50 | 1999 | 县级 | 5
招商新村6#变 | 50 | 1999 | 县级 | 6
招商新村5#变 | 50 | 1999 | 县级 | 7
新安花园1#变 | 50 | 1999 | 县级 | 8
新安花园3#变 | 50 | 1998 | 县级 | 0
3b商住楼 | 50 | 1998 | 县级 | 1
中宇花园2#变 | 50 | 1998 | 县级 | 2
中宇花园4#变 | 50 | 1998 | 县级 | 3
中宇广场6#变 | 50 | 1998 | 县级 | 4
中宇广场4#变 | 50 | 1998 | 县级 | 5
中宇广场5#变 | 50 | 1998 | 县级 | 6
中宇广场3#变 | 50 | 1998 | 县级 | 7
中宇广场2#变 | 50 | 1998 | 县级 | 8
中置房产会所 | 50 | 1997 | 县级 | 0
中宇广场7#变 | 50 | 1997 | 县级 | 1
中宇广场8#变 | 50 | 1997 | 县级 | 2
宝家丽酒店公寓1-3 | 50 | 1997 | 县级 | 3
宝家丽酒店公寓1-2 | 50 | 1997 | 县级 | 4
宝家丽酒店公寓1-1 | 50 | 1997 | 县级 | 5
中宇广场1#变 | 50 | 1997 | 县级 | 6
宏图实业 | 50 | 1997 | 县级 | 7
好望角商住楼2#变 | 50 | 1997 | 县级 | 8
新景花园2#变 | 50 | 1996 | 县级 | 0
新景花园4#变 | 50 | 1996 | 县级 | 1
珍兴鞋业 | 50 | 1996 | 县级 | 2
鑫苑国际20#变 | 50 | 1996 | 县级 | 3
鑫苑国际1#变 | 50 | 1996 | 县级 | 4
鑫苑国际10#变 | 50 | 1996 | 县级 | 5
鑫苑国际8#变 | 50 | 1996 | 县级 | 6
鑫苑国际3#变 | 50 | 1996 | 县级 | 7
鑫苑国际5#变 | 50 | 1996 | 县级 | 8
鑫苑国际16#变 | 50 | 1995 | 县级 | 0
鑫苑国际18#变 | 50 | 1995 | 县级 | 1
鑫苑国际28#变 | 50 | 1995 | 县级 | 2
鑫苑国际30#变 | 50 | 1995 | 县级 | 3
鑫苑国际24#变 | 50 | 1995 | 县级 | 4
鑫苑国际26#变 | 50 | 1995 | 县级 | 5
鑫苑国际22#变 | 50 | 1995 | 县级 | 6
鑫苑国际32#变 | 50 | 1995 | 县级 | 7
鑫苑国际36#变 | 50 | 1995 | 县级 | 8
鑫苑国际34#变 | 50 | 1994 | 县级 | 0
鑫苑国际14#变 | 50 | 1994 | 县级 | 1
鑫苑国际12#变 | 50 | 1994 | 县级 | 2
启航社26#变 | 50 | 1994 | 县级 | 3
启航社24#变 | 50 | 1994 | 县级 | 4
启航社28#变 | 50 | 1994 | 县级 | 5
启航社30#变 | 50 | 1994 | 县级 | 6
启航社32#变 | 50 | 1994 | 县级 | 7
启航社34#变 | 50 | 1994 | 县级 | 8
启航社36#变 | 50 | 1993 | 县级 | 0
启航社38#变 | 50 | 1993 | 县级 | 1
启航社47#变 | 50 | 1993 | 县级 | 2
启航社45#变 | 50 | 1993 | 县级 | 3
启航社46#变 | 50 | 1993 | 县级 | 4
启航社44#变 | 50 | 1993 | 县级 | 5
启航社40#变 | 50 | 1993 | 县级 | 6
启航社42#变 | 50 | 1993 | 县级 | 7
东横漕1#变 | 50 | 1993 | 县级 | 8
商务城资产2#污水泵 | 50 | 1992 | 县级 | 0
新东村新村变 | 50 | 1992 | 县级 | 1
公陆线资产经营 | 50 | 1992 | 县级 | 2
新东南站 | 50 | 1992 | 县级 | 3
东横漕变 | 50 | 1992 | 县级 | 4
震雄 | 50 | 1992 | 县级 | 5
万辉 | 50 | 1992 | 县级 | 6
晨风 | 50 | 1992 | 县级 | 7
苏州佳福娱乐 | 50 | 1992 | 县级 | 8
沪宁实业 | 50 | 1991 | 县级 | 0
亚太广场办公楼 | 50 | 1991 | 县级 | 1
国际商务 | 50 | 1991 | 县级 | 2
都会新峰园1#变 | 50 | 1991 | 县级 | 3
都会新峰园3#变 | 50 | 1991 | 县级 | 4
都会新峰园5#变 | 50 | 1991 | 县级 | 5
都会新峰园7#变 | 50 | 1991 | 县级 | 6
都会新峰园9#变 | 50 | 1991 | 县级 | 7
都会新峰园11#变 | 50 | 1991 | 县级 | 8
东方海外昆山置业 | 50 | 1990 | 县级 | 0
公陆线轨道交通 | 50 | 1990 | 县级 | 1
浦项奥斯特姆 | 50 | 1990 | 县级 | 2
庆腾欣金属（K） | 50 | 1990 | 县级 | 3
福产软件 | 50 | 1990 | 县级 | 4
国际商务路灯变 | 50 | 1990 | 县级 | 5
广亭置业 | 50 | 1990 | 县级 | 6
金卫广场 | 50 | 1990 | 县级 | 7
赛格电子 | 50 | 1990 | 县级 | 8
赛格国际公寓2#变 | 50 | 1989 | 县级 | 0
赛格国际公寓4#变 | 50 | 1989 | 县级 | 1
赛格广场 | 50 | 1989 | 县级 | 2
通达广场1#变 | 50 | 1989 | 县级 | 3
通达广场专变 | 50 | 1989 | 县级 | 4
通达广场T2-1 | 50 | 1989 | 县级 | 5
通达广场商务变 | 50 | 1989 | 县级 | 6
中寰广场2#变 | 50 | 1989 | 县级 | 7
中寰广场专变 | 50 | 1989 | 县级 | 8
地下车库 | 50 | 1988 | 县级 | 0
家速度公馆1#变 | 50 | 1988 | 县级 | 1
家速度公馆3#变 | 50 | 1988 | 县级 | 2
家速度公馆专变 | 50 | 1988 | 县级 | 3
港汇国际广场 | 50 | 1988 | 县级 | 4
台湾商品交易中心1-1 | 50 | 1988 | 县级 | 5
台湾商品交易中心1-2 | 50 | 1988 | 县级 | 6
台湾商品交易中心1-3 | 50 | 1988 | 县级 | 7
台湾商品交易中心1-4 | 50 | 1988 | 县级 | 8
台湾商品交易中心2-1 | 50 | 1987 | 县级 | 0
台湾商品交易中心2-2 | 50 | 1987 | 县级 | 1
台湾商品交易中心2-4 | 50 | 1987 | 县级 | 2
台湾商品交易中心2-3 | 50 | 1987 | 县级 | 3
兆鸿置业（住宅生活区临变） | 50 | 1987 | 县级 | 4
118城捌线路灯变4407 | 50 | 1987 | 县级 | 5
巅峰投资 | 50 | 1987 | 县级 | 6
国际商务城资产（吴淞江滨景观带#2变） | 50 | 1987 | 县级 | 7
118城捌线路灯变 | 50 | 1987 | 县级 | 8
公交换乘站 | 50 | 1987 | 县级 | 0
花桥国际商务 | 50 | 1987 | 县级 | 1
花桥供电所陈元浦1#变 | 50 | 1987 | 县级 | 2
陶家村陶家分站 | 50 | 1987 | 县级 | 3
陶家村严巷变 | 50 | 1987 | 县级 | 4
国际商务资产（基金产业园） | 50 | 1987 | 县级 | 5
鸡鸣塘排涝站 | 50 | 1987 | 县级 | 6
绿地集团混凝土站1-1 | 50 | 1987 | 县级 | 7
绿地集团混凝土站1-2 | 50 | 1987 | 县级 | 8
龙兴建材 | 50 | 2015 | 县级 | 0
宝利沙场 | 50 | 2015 | 县级 | 1
老溪沙石场 | 50 | 2015 | 县级 | 2
金都建设 | 50 | 2015 | 县级 | 3
中环混凝土 | 50 | 2015 | 县级 | 4
118城捌线移动 | 50 | 2015 | 县级 | 5
国际商务城资产（金融园临变） | 50 | 2015 | 县级 | 6
宏鑫市政 | 50 | 2015 | 县级 | 7
东泾村西泾变 | 50 | 2015 | 县级 | 8
东泾村东泾站 | 50 | 2014 | 县级 | 0
东泾排涝站 | 50 | 2014 | 县级 | 1
花桥水利站（顺陈路新开河排涝站） | 50 | 2014 | 县级 | 2
118城捌线路灯 | 50 | 2014 | 县级 | 3
东泾线村王家浜变 | 50 | 2014 | 县级 | 4
东泾村祁巷站变 | 50 | 2014 | 县级 | 5
三江变 | 50 | 2014 | 县级 | 6
万科房地产（花桥国际社区一期2#变） | 50 | 2014 | 县级 | 7
万科房地产（花桥国际社区一期3#变） | 50 | 2014 | 县级 | 8
万科房地产（花桥国际社区一期1#变） | 50 | 2013 | 县级 | 0
上岸村潘家变 | 50 | 2013 | 县级 | 1
黄墅江排涝 | 50 | 2013 | 县级 | 2
花桥供电所陈元浦变 | 50 | 2013 | 县级 | 3
赛格国际公寓3#变 | 50 | 2013 | 县级 | 4
赛格国际公寓1#变 | 50 | 2013 | 县级 | 5
东肆线轨道交通 | 50 | 2013 | 县级 | 6
港汇置业 | 50 | 2013 | 县级 | 7
中宇置业1# | 50 | 2013 | 县级 | 8
中宇置业2# | 50 | 2012 | 县级 | 0
中寰广场1#变 | 50 | 2012 | 县级 | 1
中寰广场3#变 | 50 | 2012 | 县级 | 2
中寰广场4#变 | 50 | 2012 | 县级 | 3
昆安五金厂 | 50 | 2012 | 县级 | 4
A11公路排水泵房 | 50 | 2012 | 县级 | 5
虬江河东排涝站 | 50 | 2012 | 县级 | 6
兆丰乡根园1# | 50 | 2012 | 县级 | 7
美乐地 | 50 | 2012 | 县级 | 8
长城房产 | 50 | 2011 | 县级 | 0
兆伟管理 | 50 | 2011 | 县级 | 1
都会新峰园4#变 | 50 | 2011 | 县级 | 2
都会新峰园2#变 | 50 | 2011 | 县级 | 3
都会新峰园10#变 | 50 | 2011 | 县级 | 4
都会新峰园12#变 | 50 | 2011 | 县级 | 5
都会新峰园6#变 | 50 | 2011 | 县级 | 6
都会新峰园8#变 | 50 | 2011 | 县级 | 7
新东村周家宅1#变 | 50 | 2011 | 县级 | 8
都会新峰园2#临变 | 50 | 2010 | 县级 | 0
新东村周家宅 | 50 | 2010 | 县级 | 1
商务污水泵 | 50 | 2010 | 县级 | 2
事达房产 | 50 | 2010 | 县级 | 3
中宇花园1#变 | 50 | 2010 | 县级 | 4
中宇花园3#变 | 50 | 2010 | 县级 | 5
书元1-1 | 50 | 2010 | 县级 | 6
书元1-2 | 50 | 2010 | 县级 | 7
书元1-3 | 50 | 2010 | 县级 | 8
书元1-4 | 50 | 2009 | 县级 | 0
书元2 | 50 | 2009 | 县级 | 1
配变1-1 | 50 | 2009 | 县级 | 2
新东北战 | 50 | 2009 | 县级 | 3
城际临变 | 50 | 2009 | 县级 | 4
通达广场T2-2 | 50 | 2009 | 县级 | 5
通达广场2#变 | 50 | 2009 | 县级 | 6
外包产业园B区B1 | 50 | 2009 | 县级 | 7
外包产业园B区B2 | 50 | 2009 | 县级 | 8
外包产业园B区B1-1 | 50 | 2008 | 县级 | 0
万国数据4540 | 50 | 2008 | 县级 | 1
华道数据1#变 | 50 | 2008 | 县级 | 2
华道数据2#变 | 50 | 2008 | 县级 | 3
远洋数据 | 50 | 2008 | 县级 | 4
瀚泓科技1 | 50 | 2008 | 县级 | 5
瀚泓科技2 | 50 | 2008 | 县级 | 6
瀚泓科技3 | 50 | 2008 | 县级 | 7
瀚泓科技4 | 50 | 2008 | 县级 | 8
瀚泓科技5 | 50 | 2007 | 县级 | 0
瀚泓科技6770 | 50 | 2007 | 县级 | 1
外包产业园B区T1 | 50 | 2007 | 县级 | 2
外包产业园B区T2 | 50 | 2007 | 县级 | 3
外包产业园B区T1-1 | 50 | 2007 | 县级 | 4
远洋数据（K） | 50 | 2007 | 县级 | 5
兆城展览馆 | 80 | 0 | 县级 | 0
万国数据 | 50 | 2007 | 县级 | 6
宏图国际花苑T2-1 | 50 | 2007 | 县级 | 7
宏图国际花苑T2-2 | 50 | 2007 | 县级 | 8
宏图国际花苑T2-3 | 50 | 2006 | 县级 | 0
宏图国际花苑T2-4 | 50 | 2006 | 县级 | 1
友耐特机械 | 50 | 2006 | 县级 | 2

## 电缆终端杆塔
名称 | 投资费用 | 建造日期 | 所属公司 | 投资方式
8796085690400 | 0 | 0 | 县级 | 0
8796085690528 | 0 | 0 | 县级 | 0
8796085690656 | 0 | 0 | 县级 | 0
8796085690784 | 0 | 0 | 县级 | 0
8796085690912 | 0 | 0 | 县级 | 0
8796085691040 | 0 | 0 | 县级 | 0
8796085691168 | 0 | 0 | 县级 | 0
8796085691296 | 0 | 0 | 县级 | 0
8796085691424 | 0 | 0 | 县级 | 0
8796085691552 | 0 | 0 | 县级 | 0
8796085691680 | 0 | 0 | 县级 | 0
8796085691808 | 0 | 0 | 县级 | 0
8796085691936 | 0 | 0 | 县级 | 0
8796085692064 | 0 | 0 | 县级 | 0
8796085692192 | 0 | 0 | 县级 | 0
8796085692448 | 0 | 0 | 县级 | 0
8796085692576 | 0 | 0 | 县级 | 0
8796085692704 | 0 | 0 | 县级 | 0
8796085692832 | 0 | 0 | 县级 | 0
8796085692960 | 0 | 0 | 县级 | 0
8796085693088 | 0 | 0 | 县级 | 0
8796085693216 | 0 | 0 | 县级 | 0
8796085693344 | 0 | 0 | 县级 | 0
8796085693536 | 0 | 0 | 县级 | 0
8796085693984 | 0 | 0 | 县级 | 0
8796085694112 | 0 | 0 | 县级 | 0
8796085694240 | 0 | 0 | 县级 | 0
8796085772048 | 0 | 0 | 县级 | 0
8796085775136 | 0 | 0 | 县级 | 0
8796085775184 | 0 | 0 | 县级 | 0
8796085775232 | 0 | 0 | 县级 | 0
8796085775280 | 0 | 0 | 县级 | 0
8796085775328 | 0 | 0 | 县级 | 0
8796085775392 | 0 | 0 | 县级 | 0
8796085775440 | 0 | 0 | 县级 | 0
8796085775472 | 0 | 0 | 县级 | 0
8796085775504 | 0 | 0 | 县级 | 0
8796085775552 | 0 | 0 | 县级 | 0
8796085775616 | 0 | 0 | 县级 | 0
8796085775648 | 0 | 0 | 县级 | 0
8796085775680 | 0 | 0 | 县级 | 0
8796085775744 | 0 | 0 | 县级 | 0
8796085775776 | 0 | 0 | 县级 | 0
8796085775824 | 0 | 0 | 县级 | 0
8796085775856 | 0 | 0 | 县级 | 0
8796085775888 | 0 | 0 | 县级 | 0
8796085775936 | 0 | 0 | 县级 | 0
8796085776016 | 0 | 0 | 县级 | 0
8796085776048 | 0 | 0 | 县级 | 0
8796085776080 | 0 | 0 | 县级 | 0
8796085776112 | 0 | 0 | 县级 | 0
8796085776144 | 0 | 0 | 县级 | 0
8796085776192 | 0 | 0 | 县级 | 0
8796085776224 | 0 | 0 | 县级 | 0
8796085776416 | 0 | 0 | 县级 | 0
8796085776512 | 0 | 0 | 县级 | 0
8796085776528 | 0 | 0 | 县级 | 0
8796085776560 | 0 | 0 | 县级 | 0
8796085776672 | 0 | 0 | 县级 | 0
8796085776704 | 0 | 0 | 县级 | 0
8796085776768 | 0 | 0 | 县级 | 0
8796085776784 | 0 | 0 | 县级 | 0
8796085776848 | 0 | 0 | 县级 | 0
8796085776896 | 0 | 0 | 县级 | 0
8796085776944 | 0 | 0 | 县级 | 0
8796085776992 | 0 | 0 | 县级 | 0
8796085777088 | 0 | 0 | 县级 | 0
8796085778496 | 0 | 0 | 县级 | 0
8796085783088 | 0 | 0 | 县级 | 0
8796085783104 | 0 | 0 | 县级 | 0
8796085783120 | 0 | 0 | 县级 | 0
8796085783136 | 0 | 0 | 县级 | 0
8796088678816 | 0 | 0 | 县级 | 0
8796088678848 | 0 | 0 | 县级 | 0
8796088678992 | 0 | 0 | 县级 | 0
8796088679024 | 0 | 0 | 县级 | 0
8796088679072 | 0 | 0 | 县级 | 0
8796088679104 | 0 | 0 | 县级 | 0
8796088679136 | 0 | 0 | 县级 | 0
8796088679184 | 0 | 0 | 县级 | 0
8796088679216 | 0 | 0 | 县级 | 0
8796088681248 | 0 | 0 | 县级 | 0
8796088681312 | 0 | 0 | 县级 | 0
8796088681360 | 0 | 0 | 县级 | 0
8796088681408 | 0 | 0 | 县级 | 0
8796088681488 | 0 | 0 | 县级 | 0
8796088681568 | 0 | 0 | 县级 | 0
8796088681632 | 0 | 0 | 县级 | 0
8796088682048 | 0 | 0 | 县级 | 0
8796088682064 | 0 | 0 | 县级 | 0
8796088682080 | 0 | 0 | 县级 | 0
8796088682112 | 0 | 0 | 县级 | 0
8796088682256 | 0 | 0 | 县级 | 0
8796088682304 | 0 | 0 | 县级 | 0
8796088682320 | 0 | 0 | 县级 | 0
8796088683376 | 0 | 0 | 县级 | 0
8796088683392 | 0 | 0 | 县级 | 0
8796088683424 | 0 | 0 | 县级 | 0
8796088683440 | 0 | 0 | 县级 | 0
8796088683488 | 0 | 0 | 县级 | 0
8796088683504 | 0 | 0 | 县级 | 0
8796088683520 | 0 | 0 | 县级 | 0
8796088683536 | 0 | 0 | 县级 | 0
8796088683552 | 0 | 0 | 县级 | 0
8796088683568 | 0 | 0 | 县级 | 0
8796088683696 | 0 | 0 | 县级 | 0
8796088683712 | 0 | 0 | 县级 | 0
8796088683728 | 0 | 0 | 县级 | 0
8796088683744 | 0 | 0 | 县级 | 0
8796088683760 | 0 | 0 | 县级 | 0
8796088683776 | 0 | 0 | 县级 | 0
8796088683792 | 0 | 0 | 县级 | 0
8796088683808 | 0 | 0 | 县级 | 0
8796088683824 | 0 | 0 | 县级 | 0
8796088683840 | 0 | 0 | 县级 | 0
8796088683856 | 0 | 0 | 县级 | 0
8796088683872 | 0 | 0 | 县级 | 0
8796088683888 | 0 | 0 | 县级 | 0
8796088683904 | 0 | 0 | 县级 | 0
8796088683920 | 0 | 0 | 县级 | 0
8796088683936 | 0 | 0 | 县级 | 0
8796088684064 | 0 | 0 | 县级 | 0
8796088684864 | 0 | 0 | 县级 | 0
8796088684976 | 0 | 0 | 县级 | 0
8796088685712 | 0 | 0 | 县级 | 0
8796088685728 | 0 | 0 | 县级 | 0
8796088686048 | 0 | 0 | 县级 | 0
8796088686064 | 0 | 0 | 县级 | 0
8796088686080 | 0 | 0 | 县级 | 0
8796088686128 | 0 | 0 | 县级 | 0
8796088686144 | 0 | 0 | 县级 | 0
8796088686160 | 0 | 0 | 县级 | 0
8796088686176 | 0 | 0 | 县级 | 0
8796088686192 | 0 | 0 | 县级 | 0
8796088686208 | 0 | 0 | 县级 | 0
8796088686224 | 0 | 0 | 县级 | 0
8796088686240 | 0 | 0 | 县级 | 0
8796088686256 | 0 | 0 | 县级 | 0
8796088686272 | 0 | 0 | 县级 | 0
8796088686288 | 0 | 0 | 县级 | 0
8796088686304 | 0 | 0 | 县级 | 0
8796088686624 | 0 | 0 | 县级 | 0
8796088692736 | 0 | 0 | 县级 | 0
8796088692768 | 0 | 0 | 县级 | 0
8796088692800 | 0 | 0 | 县级 | 0
8796088692816 | 0 | 0 | 县级 | 0
8796088692848 | 0 | 0 | 县级 | 0
8796088692896 | 0 | 0 | 县级 | 0
8796088692928 | 0 | 0 | 县级 | 0
8796088693712 | 0 | 0 | 县级 | 0
8796088694000 | 0 | 0 | 县级 | 0
8796088694016 | 0 | 0 | 县级 | 0
8796088694048 | 0 | 0 | 县级 | 0
8796088694064 | 0 | 0 | 县级 | 0
8796088694848 | 0 | 0 | 县级 | 0
8796088694864 | 0 | 0 | 县级 | 0
8796088694880 | 0 | 0 | 县级 | 0
8796088695040 | 0 | 0 | 县级 | 0
8796088695056 | 0 | 0 | 县级 | 0
8796088695168 | 0 | 0 | 县级 | 0
8796088695184 | 0 | 0 | 县级 | 0
8796088695200 | 0 | 0 | 县级 | 0
8796088695232 | 0 | 0 | 县级 | 0
8796088695408 | 0 | 0 | 县级 | 0
8796088695728 | 0 | 0 | 县级 | 0
8796088697888 | 0 | 0 | 县级 | 0
8796088697904 | 0 | 0 | 县级 | 0
8796088697920 | 0 | 0 | 县级 | 0
8796088697936 | 0 | 0 | 县级 | 0
8796088697952 | 0 | 0 | 县级 | 0
8796088697968 | 0 | 0 | 县级 | 0
8796088697984 | 0 | 0 | 县级 | 0
8796088698000 | 0 | 0 | 县级 | 0
8796088698016 | 0 | 0 | 县级 | 0
8796088698032 | 0 | 0 | 县级 | 0
8796088698048 | 0 | 0 | 县级 | 0
8796088698064 | 0 | 0 | 县级 | 0
8796088698080 | 0 | 0 | 县级 | 0
8796088698096 | 0 | 0 | 县级 | 0
8796088698112 | 0 | 0 | 县级 | 0
8796088698128 | 0 | 0 | 县级 | 0
8796088698144 | 0 | 0 | 县级 | 0
8796088698160 | 0 | 0 | 县级 | 0
8796088698176 | 0 | 0 | 县级 | 0
8796088698192 | 0 | 0 | 县级 | 0
8796088698208 | 0 | 0 | 县级 | 0
8796088698224 | 0 | 0 | 县级 | 0
8796088698240 | 0 | 0 | 县级 | 0
8796088698288 | 0 | 0 | 县级 | 0
8796088698304 | 0 | 0 | 县级 | 0
8796088698320 | 0 | 0 | 县级 | 0
8796088698336 | 0 | 0 | 县级 | 0
8796088698368 | 0 | 0 | 县级 | 0
8796088698384 | 0 | 0 | 县级 | 0
8796088698400 | 0 | 0 | 县级 | 0
8796088698416 | 0 | 0 | 县级 | 0
8796088698432 | 0 | 0 | 县级 | 0
8796088698448 | 0 | 0 | 县级 | 0
8796088698464 | 0 | 0 | 县级 | 0
8796088698480 | 0 | 0 | 县级 | 0
8796088698496 | 0 | 0 | 县级 | 0
8796088698512 | 0 | 0 | 县级 | 0
8796088698528 | 0 | 0 | 县级 | 0
8796088698544 | 0 | 0 | 县级 | 0
8796088699824 | 0 | 0 | 县级 | 0
8796088699840 | 0 | 0 | 县级 | 0
8796088699856 | 0 | 0 | 县级 | 0
8796088699872 | 0 | 0 | 县级 | 0
8796088700064 | 0 | 0 | 县级 | 0
8796088700400 | 0 | 0 | 县级 | 0
8796088700752 | 0 | 0 | 县级 | 0
8796088701584 | 0 | 0 | 县级 | 0
8796088703408 | 0 | 0 | 县级 | 0
8796088703456 | 0 | 0 | 县级 | 0
8796088706096 | 0 | 0 | 县级 | 0
8796088707344 | 0 | 0 | 县级 | 0
8796088707360 | 0 | 0 | 县级 | 0
8796088708464 | 0 | 0 | 县级 | 0
8796088708480 | 0 | 0 | 县级 | 0
8796088708496 | 0 | 0 | 县级 | 0
8796088710288 | 0 | 0 | 县级 | 0
8796088710304 | 0 | 0 | 县级 | 0
8796088710608 | 0 | 0 | 县级 | 0
8796088711744 | 0 | 0 | 县级 | 0
8796088711760 | 0 | 0 | 县级 | 0
8796088711776 | 0 | 0 | 县级 | 0
8796088713040 | 0 | 0 | 县级 | 0
8796088713072 | 0 | 0 | 县级 | 0
8796088715680 | 0 | 0 | 县级 | 0
8796088715696 | 0 | 0 | 县级 | 0
8796088715712 | 0 | 0 | 县级 | 0
8796088715728 | 0 | 0 | 县级 | 0
8796088715744 | 0 | 0 | 县级 | 0
8796088715760 | 0 | 0 | 县级 | 0
8796088715776 | 0 | 0 | 县级 | 0
8796088715792 | 0 | 0 | 县级 | 0
8796088715952 | 0 | 0 | 县级 | 0
8796088715968 | 0 | 0 | 县级 | 0
8796088715984 | 0 | 0 | 县级 | 0
8796088716032 | 0 | 0 | 县级 | 0
8796088716064 | 0 | 0 | 县级 | 0
8796088716176 | 0 | 0 | 县级 | 0
8796088716192 | 0 | 0 | 县级 | 0
8796088716256 | 0 | 0 | 县级 | 0
8796088716272 | 0 | 0 | 县级 | 0
8796088716336 | 0 | 0 | 县级 | 0
8796088716368 | 0 | 0 | 县级 | 0
8796088716448 | 0 | 0 | 县级 | 0
8796088717120 | 0 | 0 | 县级 | 0
8796088717152 | 0 | 0 | 县级 | 0
8796088717168 | 0 | 0 | 县级 | 0
8796088717376 | 0 | 0 | 县级 | 0
8796088717408 | 0 | 0 | 县级 | 0
8796088717488 | 0 | 0 | 县级 | 0
8796088718464 | 0 | 0 | 县级 | 0
8796088718976 | 0 | 0 | 县级 | 0
8796088719216 | 0 | 0 | 县级 | 0
8796088721984 | 0 | 0 | 县级 | 0
8796088723024 | 0 | 0 | 县级 | 0
8796088723152 | 0 | 0 | 县级 | 0
8796088723168 | 0 | 0 | 县级 | 0
8796088723184 | 0 | 0 | 县级 | 0
8796088723232 | 0 | 0 | 县级 | 0
8796088723248 | 0 | 0 | 县级 | 0
8796088723456 | 0 | 0 | 县级 | 0
8796088723504 | 0 | 0 | 县级 | 0
8796088723520 | 0 | 0 | 县级 | 0
8796088723536 | 0 | 0 | 县级 | 0
8796088723552 | 0 | 0 | 县级 | 0
8796088723584 | 0 | 0 | 县级 | 0
8796088725648 | 0 | 0 | 县级 | 0
8796088725680 | 0 | 0 | 县级 | 0
8796088725824 | 0 | 0 | 县级 | 0
8796088725840 | 0 | 0 | 县级 | 0
8796088725856 | 0 | 0 | 县级 | 0
8796088725872 | 0 | 0 | 县级 | 0
8796088725888 | 0 | 0 | 县级 | 0
8796088725904 | 0 | 0 | 县级 | 0
8796088725920 | 0 | 0 | 县级 | 0
8796088725936 | 0 | 0 | 县级 | 0
8796088725952 | 0 | 0 | 县级 | 0
8796088725968 | 0 | 0 | 县级 | 0
8796088725984 | 0 | 0 | 县级 | 0
8796088726544 | 0 | 0 | 县级 | 0
8796088728528 | 0 | 0 | 县级 | 0
8796088728544 | 0 | 0 | 县级 | 0
8796088728560 | 0 | 0 | 县级 | 0
8796088728576 | 0 | 0 | 县级 | 0
8796088728592 | 0 | 0 | 县级 | 0
8796088728608 | 0 | 0 | 县级 | 0
8796088728624 | 0 | 0 | 县级 | 0
8796088728640 | 0 | 0 | 县级 | 0
8796088728656 | 0 | 0 | 县级 | 0
8796088728672 | 0 | 0 | 县级 | 0
8796088728688 | 0 | 0 | 县级 | 0
8796088728704 | 0 | 0 | 县级 | 0
8796088728720 | 0 | 0 | 县级 | 0
8796088728736 | 0 | 0 | 县级 | 0
8796088728752 | 0 | 0 | 县级 | 0
8796088728768 | 0 | 0 | 县级 | 0
8796088728784 | 0 | 0 | 县级 | 0
8796088728800 | 0 | 0 | 县级 | 0
8796088728816 | 0 | 0 | 县级 | 0
8796088728832 | 0 | 0 | 县级 | 0
8796088728848 | 0 | 0 | 县级 | 0
8796088728864 | 0 | 0 | 县级 | 0
8796088728880 | 0 | 0 | 县级 | 0
8796088728896 | 0 | 0 | 县级 | 0
8796088728912 | 0 | 0 | 县级 | 0
8796088728928 | 0 | 0 | 县级 | 0
8796088728944 | 0 | 0 | 县级 | 0
8796088728960 | 0 | 0 | 县级 | 0
8796088728976 | 0 | 0 | 县级 | 0
8796088728992 | 0 | 0 | 县级 | 0
8796088729008 | 0 | 0 | 县级 | 0
8796088729024 | 0 | 0 | 县级 | 0
8796088729040 | 0 | 0 | 县级 | 0
8796088729056 | 0 | 0 | 县级 | 0
8796088729072 | 0 | 0 | 县级 | 0
8796088729088 | 0 | 0 | 县级 | 0
8796088729104 | 0 | 0 | 县级 | 0
8796088729120 | 0 | 0 | 县级 | 0
8796088729136 | 0 | 0 | 县级 | 0
8796088729152 | 0 | 0 | 县级 | 0
8796088729168 | 0 | 0 | 县级 | 0
8796088729184 | 0 | 0 | 县级 | 0
8796088729200 | 0 | 0 | 县级 | 0
8796088729216 | 0 | 0 | 县级 | 0
8796088729232 | 0 | 0 | 县级 | 0
8796088729248 | 0 | 0 | 县级 | 0
8796088729360 | 0 | 0 | 县级 | 0
8796088729648 | 0 | 0 | 县级 | 0
8796088729664 | 0 | 0 | 县级 | 0
8796088729680 | 0 | 0 | 县级 | 0
8796088730288 | 0 | 0 | 县级 | 0
8796088730496 | 0 | 0 | 县级 | 0
8796088730864 | 0 | 0 | 县级 | 0
8796088732672 | 0 | 0 | 县级 | 0
8796088732688 | 0 | 0 | 县级 | 0
8796088732704 | 0 | 0 | 县级 | 0
8796088732720 | 0 | 0 | 县级 | 0
8796088732736 | 0 | 0 | 县级 | 0
8796088732944 | 0 | 0 | 县级 | 0
8796088734304 | 0 | 0 | 县级 | 0
8796088734320 | 0 | 0 | 县级 | 0
8796088734368 | 0 | 0 | 县级 | 0
8796088734384 | 0 | 0 | 县级 | 0
8796088734432 | 0 | 0 | 县级 | 0
8796088734816 | 0 | 0 | 县级 | 0
8796088734864 | 0 | 0 | 县级 | 0
8796088734928 | 0 | 0 | 县级 | 0
8796088734944 | 0 | 0 | 县级 | 0
8796088735024 | 0 | 0 | 县级 | 0
8796088735040 | 0 | 0 | 县级 | 0
8796088735168 | 0 | 0 | 县级 | 0
8796088735184 | 0 | 0 | 县级 | 0
8796088735360 | 0 | 0 | 县级 | 0
8796088735376 | 0 | 0 | 县级 | 0
8796088735392 | 0 | 0 | 县级 | 0
8796088735408 | 0 | 0 | 县级 | 0
8796088735424 | 0 | 0 | 县级 | 0
8796088735456 | 0 | 0 | 县级 | 0
8796088735536 | 0 | 0 | 县级 | 0
8796088735552 | 0 | 0 | 县级 | 0
8796088735808 | 0 | 0 | 县级 | 0
8796088735824 | 0 | 0 | 县级 | 0
8796088735936 | 0 | 0 | 县级 | 0
8796088735952 | 0 | 0 | 县级 | 0
8796088735968 | 0 | 0 | 县级 | 0
8796088735984 | 0 | 0 | 县级 | 0
8796088736112 | 0 | 0 | 县级 | 0
8796088736128 | 0 | 0 | 县级 | 0
8796088736144 | 0 | 0 | 县级 | 0
8796088736208 | 0 | 0 | 县级 | 0
8796088736224 | 0 | 0 | 县级 | 0
8796088736288 | 0 | 0 | 县级 | 0
8796088736352 | 0 | 0 | 县级 | 0
8796088737008 | 0 | 0 | 县级 | 0
8796088737104 | 0 | 0 | 县级 | 0
8796088737120 | 0 | 0 | 县级 | 0
8796088737168 | 0 | 0 | 县级 | 0
8796088741936 | 0 | 0 | 县级 | 0
8796088741952 | 0 | 0 | 县级 | 0
8796088742304 | 0 | 0 | 县级 | 0
8796088742576 | 0 | 0 | 县级 | 0
8796088745072 | 0 | 0 | 县级 | 0
8796088745488 | 0 | 0 | 县级 | 0
8796088745504 | 0 | 0 | 县级 | 0
8796088745520 | 0 | 0 | 县级 | 0
8796088745616 | 0 | 0 | 县级 | 0
8796088745632 | 0 | 0 | 县级 | 0
8796088745648 | 0 | 0 | 县级 | 0
8796088745664 | 0 | 0 | 县级 | 0
8796088745760 | 0 | 0 | 县级 | 0
8796088745776 | 0 | 0 | 县级 | 0
8796088746800 | 0 | 0 | 县级 | 0
8796088746896 | 0 | 0 | 县级 | 0
8796088746944 | 0 | 0 | 县级 | 0
8796088746960 | 0 | 0 | 县级 | 0
8796088746976 | 0 | 0 | 县级 | 0
8796088747040 | 0 | 0 | 县级 | 0
8796088747072 | 0 | 0 | 县级 | 0
8796088747104 | 0 | 0 | 县级 | 0
8796088747136 | 0 | 0 | 县级 | 0
8796088747152 | 0 | 0 | 县级 | 0
8796088747168 | 0 | 0 | 县级 | 0
8796088747280 | 0 | 0 | 县级 | 0
8796088747296 | 0 | 0 | 县级 | 0
8796088747328 | 0 | 0 | 县级 | 0
8796088747392 | 0 | 0 | 县级 | 0
8796088747440 | 0 | 0 | 县级 | 0
8796088747472 | 0 | 0 | 县级 | 0
8796088747504 | 0 | 0 | 县级 | 0
8796088747632 | 0 | 0 | 县级 | 0
8796088747648 | 0 | 0 | 县级 | 0
8796088747680 | 0 | 0 | 县级 | 0
8796088747696 | 0 | 0 | 县级 | 0
8796088747712 | 0 | 0 | 县级 | 0
8796088747840 | 0 | 0 | 县级 | 0
8796088747856 | 0 | 0 | 县级 | 0
8796088748032 | 0 | 0 | 县级 | 0
8796088748048 | 0 | 0 | 县级 | 0
8796088748096 | 0 | 0 | 县级 | 0
8796088748128 | 0 | 0 | 县级 | 0
8796088748144 | 0 | 0 | 县级 | 0
8796088748192 | 0 | 0 | 县级 | 0
8796088748208 | 0 | 0 | 县级 | 0
8796088748272 | 0 | 0 | 县级 | 0
8796088748464 | 0 | 0 | 县级 | 0
8796088748608 | 0 | 0 | 县级 | 0
8796088748848 | 0 | 0 | 县级 | 0
8796088748976 | 0 | 0 | 县级 | 0
8796088749152 | 0 | 0 | 县级 | 0
8796088749184 | 0 | 0 | 县级 | 0
8796088749216 | 0 | 0 | 县级 | 0
8796088749520 | 0 | 0 | 县级 | 0
8796088749632 | 0 | 0 | 县级 | 0
8796088750144 | 0 | 0 | 县级 | 0
8796088750512 | 0 | 0 | 县级 | 0
8796088750560 | 0 | 0 | 县级 | 0
8796088750704 | 0 | 0 | 县级 | 0
8796088750848 | 0 | 0 | 县级 | 0
8796088750864 | 0 | 0 | 县级 | 0
8796088750880 | 0 | 0 | 县级 | 0
8796088751120 | 0 | 0 | 县级 | 0
8796088751248 | 0 | 0 | 县级 | 0
8796088751264 | 0 | 0 | 县级 | 0
8796088751280 | 0 | 0 | 县级 | 0
8796088751296 | 0 | 0 | 县级 | 0
8796088751312 | 0 | 0 | 县级 | 0
8796088751360 | 0 | 0 | 县级 | 0
8796088751696 | 0 | 0 | 县级 | 0
8796088751776 | 0 | 0 | 县级 | 0
8796088751792 | 0 | 0 | 县级 | 0
8796088751872 | 0 | 0 | 县级 | 0
8796088751888 | 0 | 0 | 县级 | 0
8796088751984 | 0 | 0 | 县级 | 0
8796088752128 | 0 | 0 | 县级 | 0
8796088752144 | 0 | 0 | 县级 | 0
8796088752240 | 0 | 0 | 县级 | 0
8796088752256 | 0 | 0 | 县级 | 0
8796088752304 | 0 | 0 | 县级 | 0
8796088752384 | 0 | 0 | 县级 | 0
8796088752400 | 0 | 0 | 县级 | 0
8796088752448 | 0 | 0 | 县级 | 0
8796088754592 | 0 | 0 | 县级 | 0
8796088754720 | 0 | 0 | 县级 | 0
8796088754736 | 0 | 0 | 县级 | 0
8796088754752 | 0 | 0 | 县级 | 0
8796088754768 | 0 | 0 | 县级 | 0
8796088754784 | 0 | 0 | 县级 | 0
8796088754800 | 0 | 0 | 县级 | 0
8796088754944 | 0 | 0 | 县级 | 0
8796088755360 | 0 | 0 | 县级 | 0
8796088755376 | 0 | 0 | 县级 | 0
8796088756016 | 0 | 0 | 县级 | 0
8796088756672 | 0 | 0 | 县级 | 0
8796088756688 | 0 | 0 | 县级 | 0
8796088756736 | 0 | 0 | 县级 | 0
8796088756864 | 0 | 0 | 县级 | 0
8796088756880 | 0 | 0 | 县级 | 0
8796088756912 | 0 | 0 | 县级 | 0
8796088756928 | 0 | 0 | 县级 | 0
8796088757072 | 0 | 0 | 县级 | 0
8796088757232 | 0 | 0 | 县级 | 0
8796088757248 | 0 | 0 | 县级 | 0
8796088757264 | 0 | 0 | 县级 | 0
8796088757440 | 0 | 0 | 县级 | 0
8796088757456 | 0 | 0 | 县级 | 0
8796088757504 | 0 | 0 | 县级 | 0
8796088757520 | 0 | 0 | 县级 | 0
8796088757568 | 0 | 0 | 县级 | 0
8796088757664 | 0 | 0 | 县级 | 0
8796088757680 | 0 | 0 | 县级 | 0
8796088757728 | 0 | 0 | 县级 | 0
8796088757792 | 0 | 0 | 县级 | 0
8796088757904 | 0 | 0 | 县级 | 0
8796088757920 | 0 | 0 | 县级 | 0
8796088757952 | 0 | 0 | 县级 | 0
8796088758064 | 0 | 0 | 县级 | 0
8796088758080 | 0 | 0 | 县级 | 0
8796088758096 | 0 | 0 | 县级 | 0
8796088758112 | 0 | 0 | 县级 | 0
8796088758336 | 0 | 0 | 县级 | 0
8796088758352 | 0 | 0 | 县级 | 0
8796088758432 | 0 | 0 | 县级 | 0
8796088758448 | 0 | 0 | 县级 | 0
8796088759392 | 0 | 0 | 县级 | 0
8796088759760 | 0 | 0 | 县级 | 0
8796088759776 | 0 | 0 | 县级 | 0
8796088759968 | 0 | 0 | 县级 | 0
8796088760016 | 0 | 0 | 县级 | 0
8796088760976 | 0 | 0 | 县级 | 0
8796088760992 | 0 | 0 | 县级 | 0
8796088761024 | 0 | 0 | 县级 | 0
8796088761104 | 0 | 0 | 县级 | 0
8796088761136 | 0 | 0 | 县级 | 0
8796088761200 | 0 | 0 | 县级 | 0
8796088761408 | 0 | 0 | 县级 | 0
8796088761424 | 0 | 0 | 县级 | 0
8796088761488 | 0 | 0 | 县级 | 0
8796088761536 | 0 | 0 | 县级 | 0
8796088761568 | 0 | 0 | 县级 | 0
8796088761680 | 0 | 0 | 县级 | 0
8796088761728 | 0 | 0 | 县级 | 0
8796088761744 | 0 | 0 | 县级 | 0
8796088761824 | 0 | 0 | 县级 | 0
8796088761872 | 0 | 0 | 县级 | 0
8796088761904 | 0 | 0 | 县级 | 0
8796088761936 | 0 | 0 | 县级 | 0
8796088762016 | 0 | 0 | 县级 | 0
8796088763696 | 0 | 0 | 县级 | 0
8796088763760 | 0 | 0 | 县级 | 0
8796088763776 | 0 | 0 | 县级 | 0
8796088763856 | 0 | 0 | 县级 | 0
8796088763920 | 0 | 0 | 县级 | 0
8796088763968 | 0 | 0 | 县级 | 0
8796088764000 | 0 | 0 | 县级 | 0
8796088764144 | 0 | 0 | 县级 | 0
8796088764160 | 0 | 0 | 县级 | 0
8796088764176 | 0 | 0 | 县级 | 0
8796088764256 | 0 | 0 | 县级 | 0
8796088764416 | 0 | 0 | 县级 | 0
8796088764448 | 0 | 0 | 县级 | 0
8796088764464 | 0 | 0 | 县级 | 0
8796088764528 | 0 | 0 | 县级 | 0
8796088764624 | 0 | 0 | 县级 | 0
8796088764640 | 0 | 0 | 县级 | 0
8796088764656 | 0 | 0 | 县级 | 0
8796088764688 | 0 | 0 | 县级 | 0
8796088764784 | 0 | 0 | 县级 | 0
8796088764800 | 0 | 0 | 县级 | 0
8796088765072 | 0 | 0 | 县级 | 0
8796088765136 | 0 | 0 | 县级 | 0
8796088765216 | 0 | 0 | 县级 | 0
8796088765232 | 0 | 0 | 县级 | 0
8796088765280 | 0 | 0 | 县级 | 0
8796088765328 | 0 | 0 | 县级 | 0
8796088765376 | 0 | 0 | 县级 | 0
8796088765424 | 0 | 0 | 县级 | 0
8796088765472 | 0 | 0 | 县级 | 0
8796088765504 | 0 | 0 | 县级 | 0
8796088765520 | 0 | 0 | 县级 | 0
8796088765584 | 0 | 0 | 县级 | 0
8796088765808 | 0 | 0 | 县级 | 0
8796088766048 | 0 | 0 | 县级 | 0
8796088766096 | 0 | 0 | 县级 | 0
8796088766128 | 0 | 0 | 县级 | 0
8796088766176 | 0 | 0 | 县级 | 0
8796088766512 | 0 | 0 | 县级 | 0
8796088766720 | 0 | 0 | 县级 | 0
8796088767008 | 0 | 0 | 县级 | 0
8796088767040 | 0 | 0 | 县级 | 0
8796088767136 | 0 | 0 | 县级 | 0
8796088767152 | 0 | 0 | 县级 | 0
8796088767328 | 0 | 0 | 县级 | 0
8796088767424 | 0 | 0 | 县级 | 0
8796088767472 | 0 | 0 | 县级 | 0
8796088767872 | 0 | 0 | 县级 | 0
8796088767936 | 0 | 0 | 县级 | 0
8796088768000 | 0 | 0 | 县级 | 0
8796088768048 | 0 | 0 | 县级 | 0
8796088768096 | 0 | 0 | 县级 | 0
8796088768144 | 0 | 0 | 县级 | 0
8796088768176 | 0 | 0 | 县级 | 0
8796088768240 | 0 | 0 | 县级 | 0
8796088768272 | 0 | 0 | 县级 | 0
8796088768304 | 0 | 0 | 县级 | 0
8796088768368 | 0 | 0 | 县级 | 0
8796088768560 | 0 | 0 | 县级 | 0
8796088768640 | 0 | 0 | 县级 | 0
8796088768704 | 0 | 0 | 县级 | 0
8796088768736 | 0 | 0 | 县级 | 0
8796088768784 | 0 | 0 | 县级 | 0
8796088770944 | 0 | 0 | 县级 | 0
8796088770976 | 0 | 0 | 县级 | 0
8796088770992 | 0 | 0 | 县级 | 0
8796088771008 | 0 | 0 | 县级 | 0
8796088771024 | 0 | 0 | 县级 | 0
8796088771072 | 0 | 0 | 县级 | 0
8796088771152 | 0 | 0 | 县级 | 0
8796088771168 | 0 | 0 | 县级 | 0
8796088771264 | 0 | 0 | 县级 | 0
8796088771280 | 0 | 0 | 县级 | 0
8796088771312 | 0 | 0 | 县级 | 0
8796088771360 | 0 | 0 | 县级 | 0
8796088771456 | 0 | 0 | 县级 | 0
8796088771536 | 0 | 0 | 县级 | 0
8796088771632 | 0 | 0 | 县级 | 0
8796088771648 | 0 | 0 | 县级 | 0
8796088771680 | 0 | 0 | 县级 | 0
8796088771760 | 0 | 0 | 县级 | 0
8796088771792 | 0 | 0 | 县级 | 0
8796088771824 | 0 | 0 | 县级 | 0
8796088771856 | 0 | 0 | 县级 | 0
8796088771888 | 0 | 0 | 县级 | 0
8796088771968 | 0 | 0 | 县级 | 0
8796088772016 | 0 | 0 | 县级 | 0
8796088772464 | 0 | 0 | 县级 | 0
8796088772640 | 0 | 0 | 县级 | 0
8796088772656 | 0 | 0 | 县级 | 0
8796088772688 | 0 | 0 | 县级 | 0
8796088772736 | 0 | 0 | 县级 | 0
8796088772768 | 0 | 0 | 县级 | 0
8796088772800 | 0 | 0 | 县级 | 0
8796088772864 | 0 | 0 | 县级 | 0
8796088772944 | 0 | 0 | 县级 | 0
8796088772992 | 0 | 0 | 县级 | 0
8796088773024 | 0 | 0 | 县级 | 0
8796088773072 | 0 | 0 | 县级 | 0
8796088773104 | 0 | 0 | 县级 | 0
8796088773136 | 0 | 0 | 县级 | 0
8796088773216 | 0 | 0 | 县级 | 0
8796088773264 | 0 | 0 | 县级 | 0
8796088773296 | 0 | 0 | 县级 | 0
8796088773328 | 0 | 0 | 县级 | 0
8796088773376 | 0 | 0 | 县级 | 0
8796088773456 | 0 | 0 | 县级 | 0
8796088773504 | 0 | 0 | 县级 | 0
8796088773552 | 0 | 0 | 县级 | 0
8796088773632 | 0 | 0 | 县级 | 0
8796088773664 | 0 | 0 | 县级 | 0
8796088773712 | 0 | 0 | 县级 | 0
8796088773760 | 0 | 0 | 县级 | 0
8796088773808 | 0 | 0 | 县级 | 0
8796088773872 | 0 | 0 | 县级 | 0
8796088773936 | 0 | 0 | 县级 | 0
8796088773968 | 0 | 0 | 县级 | 0
8796088774032 | 0 | 0 | 县级 | 0
8796088774064 | 0 | 0 | 县级 | 0
8796088774128 | 0 | 0 | 县级 | 0
8796088774160 | 0 | 0 | 县级 | 0
8796088774224 | 0 | 0 | 县级 | 0
8796088775360 | 0 | 0 | 县级 | 0
8796088775504 | 0 | 0 | 县级 | 0
8796088775536 | 0 | 0 | 县级 | 0
8796088775744 | 0 | 0 | 县级 | 0
8796088775776 | 0 | 0 | 县级 | 0
8796088775824 | 0 | 0 | 县级 | 0
8796088775888 | 0 | 0 | 县级 | 0
8796088775920 | 0 | 0 | 县级 | 0
8796088775984 | 0 | 0 | 县级 | 0
8796088776016 | 0 | 0 | 县级 | 0
8796088776048 | 0 | 0 | 县级 | 0
8796088776096 | 0 | 0 | 县级 | 0
8796088776144 | 0 | 0 | 县级 | 0
8796088776224 | 0 | 0 | 县级 | 0
8796088776240 | 0 | 0 | 县级 | 0
8796088776288 | 0 | 0 | 县级 | 0
8796088776336 | 0 | 0 | 县级 | 0
8796088776480 | 0 | 0 | 县级 | 0
8796088776528 | 0 | 0 | 县级 | 0
8796088777152 | 0 | 0 | 县级 | 0
8796088777184 | 0 | 0 | 县级 | 0
8796088777200 | 0 | 0 | 县级 | 0
8796088777248 | 0 | 0 | 县级 | 0
8796088777296 | 0 | 0 | 县级 | 0
8796088777328 | 0 | 0 | 县级 | 0
8796088777440 | 0 | 0 | 县级 | 0
8796088777616 | 0 | 0 | 县级 | 0
8796088777744 | 0 | 0 | 县级 | 0
8796088777776 | 0 | 0 | 县级 | 0
8796088777872 | 0 | 0 | 县级 | 0
8796088777936 | 0 | 0 | 县级 | 0
8796088777984 | 0 | 0 | 县级 | 0
8796088778032 | 0 | 0 | 县级 | 0
8796088778144 | 0 | 0 | 县级 | 0
8796088778160 | 0 | 0 | 县级 | 0
8796088778272 | 0 | 0 | 县级 | 0
8796088778816 | 0 | 0 | 县级 | 0
8796088778944 | 0 | 0 | 县级 | 0
8796088778992 | 0 | 0 | 县级 | 0
8796088779040 | 0 | 0 | 县级 | 0
8796088779104 | 0 | 0 | 县级 | 0
8796088779120 | 0 | 0 | 县级 | 0
8796088779168 | 0 | 0 | 县级 | 0
8796088779232 | 0 | 0 | 县级 | 0
8796088779264 | 0 | 0 | 县级 | 0
8796088779296 | 0 | 0 | 县级 | 0
8796088779328 | 0 | 0 | 县级 | 0
8796088779392 | 0 | 0 | 县级 | 0
8796088779440 | 0 | 0 | 县级 | 0
8796088779488 | 0 | 0 | 县级 | 0
8796088779536 | 0 | 0 | 县级 | 0
8796088779600 | 0 | 0 | 县级 | 0
8796088779792 | 0 | 0 | 县级 | 0
8796088779808 | 0 | 0 | 县级 | 0
8796088779856 | 0 | 0 | 县级 | 0
8796088779920 | 0 | 0 | 县级 | 0
8796088779968 | 0 | 0 | 县级 | 0
8796088780000 | 0 | 0 | 县级 | 0
8796088780048 | 0 | 0 | 县级 | 0
8796088780096 | 0 | 0 | 县级 | 0
8796088780160 | 0 | 0 | 县级 | 0
8796088780368 | 0 | 0 | 县级 | 0
8796088780384 | 0 | 0 | 县级 | 0
8796088781296 | 0 | 0 | 县级 | 0
8796088781424 | 0 | 0 | 县级 | 0
8796088781456 | 0 | 0 | 县级 | 0
8796088781472 | 0 | 0 | 县级 | 0
8796088781520 | 0 | 0 | 县级 | 0
8796088781552 | 0 | 0 | 县级 | 0
8796088781616 | 0 | 0 | 县级 | 0
8796088781664 | 0 | 0 | 县级 | 0
8796088781712 | 0 | 0 | 县级 | 0
8796088781760 | 0 | 0 | 县级 | 0
8796088781792 | 0 | 0 | 县级 | 0
8796088781856 | 0 | 0 | 县级 | 0
8796088782048 | 0 | 0 | 县级 | 0
8796088782144 | 0 | 0 | 县级 | 0
8796088782176 | 0 | 0 | 县级 | 0
8796088782224 | 0 | 0 | 县级 | 0
8796088782256 | 0 | 0 | 县级 | 0
8796088782304 | 0 | 0 | 县级 | 0
8796088782336 | 0 | 0 | 县级 | 0
8796088782368 | 0 | 0 | 县级 | 0
8796088782400 | 0 | 0 | 县级 | 0
8796088782448 | 0 | 0 | 县级 | 0
8796088782544 | 0 | 0 | 县级 | 0
8796088782576 | 0 | 0 | 县级 | 0
8796088782928 | 0 | 0 | 县级 | 0
8796088783552 | 0 | 0 | 县级 | 0
8796088783840 | 0 | 0 | 县级 | 0
8796088784368 | 0 | 0 | 县级 | 0
8796088785504 | 0 | 0 | 县级 | 0
8796088785536 | 0 | 0 | 县级 | 0
8796088785568 | 0 | 0 | 县级 | 0
8796088785632 | 0 | 0 | 县级 | 0
8796088785664 | 0 | 0 | 县级 | 0
8796088785696 | 0 | 0 | 县级 | 0
8796088785776 | 0 | 0 | 县级 | 0
8796088785824 | 0 | 0 | 县级 | 0
8796088785872 | 0 | 0 | 县级 | 0
8796088785904 | 0 | 0 | 县级 | 0
8796088786016 | 0 | 0 | 县级 | 0
8796088786096 | 0 | 0 | 县级 | 0
8796088786176 | 0 | 0 | 县级 | 0
8796088786208 | 0 | 0 | 县级 | 0
8796088786240 | 0 | 0 | 县级 | 0
8796088786288 | 0 | 0 | 县级 | 0
8796088786336 | 0 | 0 | 县级 | 0
8796088786384 | 0 | 0 | 县级 | 0
8796088786416 | 0 | 0 | 县级 | 0
8796088786464 | 0 | 0 | 县级 | 0
8796088786512 | 0 | 0 | 县级 | 0
8796088786592 | 0 | 0 | 县级 | 0
8796088786640 | 0 | 0 | 县级 | 0
8796088786688 | 0 | 0 | 县级 | 0
8796088786736 | 0 | 0 | 县级 | 0
8796088786784 | 0 | 0 | 县级 | 0
8796088786992 | 0 | 0 | 县级 | 0
8796088787024 | 0 | 0 | 县级 | 0
8796088787104 | 0 | 0 | 县级 | 0
8796088787968 | 0 | 0 | 县级 | 0
8796088788208 | 0 | 0 | 县级 | 0
8796088788256 | 0 | 0 | 县级 | 0
8796088788320 | 0 | 0 | 县级 | 0
8796088788352 | 0 | 0 | 县级 | 0
8796088788528 | 0 | 0 | 县级 | 0
8796088788576 | 0 | 0 | 县级 | 0
8796088788640 | 0 | 0 | 县级 | 0
8796088788672 | 0 | 0 | 县级 | 0
8796088788720 | 0 | 0 | 县级 | 0
8796088788784 | 0 | 0 | 县级 | 0
8796088788832 | 0 | 0 | 县级 | 0
8796088788992 | 0 | 0 | 县级 | 0
8796088789056 | 0 | 0 | 县级 | 0
8796088789104 | 0 | 0 | 县级 | 0
8796088789568 | 0 | 0 | 县级 | 0
8796088789728 | 0 | 0 | 县级 | 0
8796088789776 | 0 | 0 | 县级 | 0
8796088789824 | 0 | 0 | 县级 | 0
8796088790080 | 0 | 0 | 县级 | 0
8796088790112 | 0 | 0 | 县级 | 0
8796088790176 | 0 | 0 | 县级 | 0
8796088790208 | 0 | 0 | 县级 | 0
8796088790256 | 0 | 0 | 县级 | 0
8796088790336 | 0 | 0 | 县级 | 0
8796088790384 | 0 | 0 | 县级 | 0
8796088790768 | 0 | 0 | 县级 | 0
8796088795248 | 0 | 0 | 县级 | 0
8796088795376 | 0 | 0 | 县级 | 0
8796088795408 | 0 | 0 | 县级 | 0
8796088795440 | 0 | 0 | 县级 | 0
8796088795552 | 0 | 0 | 县级 | 0
8796088795600 | 0 | 0 | 县级 | 0
8796088795632 | 0 | 0 | 县级 | 0
8796088795680 | 0 | 0 | 县级 | 0
8796088795776 | 0 | 0 | 县级 | 0
8796088795824 | 0 | 0 | 县级 | 0
8796088796400 | 0 | 0 | 县级 | 0
8796088796512 | 0 | 0 | 县级 | 0
8796088796544 | 0 | 0 | 县级 | 0
8796088796608 | 0 | 0 | 县级 | 0
8796088796688 | 0 | 0 | 县级 | 0
8796088796704 | 0 | 0 | 县级 | 0
8796088796736 | 0 | 0 | 县级 | 0
8796088796832 | 0 | 0 | 县级 | 0
8796088796864 | 0 | 0 | 县级 | 0
8796088796912 | 0 | 0 | 县级 | 0
8796088796976 | 0 | 0 | 县级 | 0
8796088797008 | 0 | 0 | 县级 | 0
8796088797408 | 0 | 0 | 县级 | 0
8796088797456 | 0 | 0 | 县级 | 0
8796088797488 | 0 | 0 | 县级 | 0
8796088797520 | 0 | 0 | 县级 | 0
8796088797552 | 0 | 0 | 县级 | 0
8796088797760 | 0 | 0 | 县级 | 0
8796088797776 | 0 | 0 | 县级 | 0
8796088797936 | 0 | 0 | 县级 | 0
8796088797968 | 0 | 0 | 县级 | 0
8796088798032 | 0 | 0 | 县级 | 0
8796088798064 | 0 | 0 | 县级 | 0
8796088798096 | 0 | 0 | 县级 | 0
8796088798128 | 0 | 0 | 县级 | 0
8796088798160 | 0 | 0 | 县级 | 0
8796088798192 | 0 | 0 | 县级 | 0
8796088798256 | 0 | 0 | 县级 | 0
8796088798304 | 0 | 0 | 县级 | 0
8796088798352 | 0 | 0 | 县级 | 0
8796088798432 | 0 | 0 | 县级 | 0
8796088798480 | 0 | 0 | 县级 | 0
8796088798512 | 0 | 0 | 县级 | 0
8796088798544 | 0 | 0 | 县级 | 0
8796088798576 | 0 | 0 | 县级 | 0
8796088798672 | 0 | 0 | 县级 | 0
8796088798768 | 0 | 0 | 县级 | 0
8796088798816 | 0 | 0 | 县级 | 0
8796088798896 | 0 | 0 | 县级 | 0
8796088798928 | 0 | 0 | 县级 | 0
8796088798960 | 0 | 0 | 县级 | 0
8796088799024 | 0 | 0 | 县级 | 0
8796088799072 | 0 | 0 | 县级 | 0
8796088799248 | 0 | 0 | 县级 | 0
8796088799312 | 0 | 0 | 县级 | 0
8796088799664 | 0 | 0 | 县级 | 0
8796088799696 | 0 | 0 | 县级 | 0
8796088799744 | 0 | 0 | 县级 | 0
8796088799792 | 0 | 0 | 县级 | 0
8796088799840 | 0 | 0 | 县级 | 0
8796088799888 | 0 | 0 | 县级 | 0
8796088799936 | 0 | 0 | 县级 | 0
8796088800048 | 0 | 0 | 县级 | 0
8796088801008 | 0 | 0 | 县级 | 0
8796088801040 | 0 | 0 | 县级 | 0
8796088801344 | 0 | 0 | 县级 | 0
8796088801664 | 0 | 0 | 县级 | 0
8796088801696 | 0 | 0 | 县级 | 0
8796088801808 | 0 | 0 | 县级 | 0
8796088801888 | 0 | 0 | 县级 | 0
8796088801920 | 0 | 0 | 县级 | 0
8796088801952 | 0 | 0 | 县级 | 0
8796088802032 | 0 | 0 | 县级 | 0
8796088802112 | 0 | 0 | 县级 | 0
8796088802144 | 0 | 0 | 县级 | 0
8796088802208 | 0 | 0 | 县级 | 0
8796088802384 | 0 | 0 | 县级 | 0
8796088802432 | 0 | 0 | 县级 | 0
8796088802496 | 0 | 0 | 县级 | 0
8796088802544 | 0 | 0 | 县级 | 0
8796088802640 | 0 | 0 | 县级 | 0
8796088802704 | 0 | 0 | 县级 | 0
8796088802784 | 0 | 0 | 县级 | 0
8796088804080 | 0 | 0 | 县级 | 0
8796088805008 | 0 | 0 | 县级 | 0
8796088805072 | 0 | 0 | 县级 | 0
8796088805232 | 0 | 0 | 县级 | 0
8796088805408 | 0 | 0 | 县级 | 0
8796088805456 | 0 | 0 | 县级 | 0
8796088805520 | 0 | 0 | 县级 | 0
8796088805568 | 0 | 0 | 县级 | 0
8796088805616 | 0 | 0 | 县级 | 0
8796088805664 | 0 | 0 | 县级 | 0
8796088805712 | 0 | 0 | 县级 | 0
8796088808368 | 0 | 0 | 县级 | 0
8796088808384 | 0 | 0 | 县级 | 0
8796088808416 | 0 | 0 | 县级 | 0
8796088808656 | 0 | 0 | 县级 | 0
8796088808704 | 0 | 0 | 县级 | 0
8796088808752 | 0 | 0 | 县级 | 0
8796088811168 | 0 | 0 | 县级 | 0
8796088811200 | 0 | 0 | 县级 | 0
8796088811216 | 0 | 0 | 县级 | 0
8796088811232 | 0 | 0 | 县级 | 0
8796088813264 | 0 | 0 | 县级 | 0
8796088813344 | 0 | 0 | 县级 | 0
8796088813856 | 0 | 0 | 县级 | 0
8796088813888 | 0 | 0 | 县级 | 0
8796088813968 | 0 | 0 | 县级 | 0
8796088814032 | 0 | 0 | 县级 | 0
8796088814064 | 0 | 0 | 县级 | 0
8796088814096 | 0 | 0 | 县级 | 0
8796088814144 | 0 | 0 | 县级 | 0
8796088814192 | 0 | 0 | 县级 | 0
8796088814240 | 0 | 0 | 县级 | 0
8796088814288 | 0 | 0 | 县级 | 0
8796088814320 | 0 | 0 | 县级 | 0
8796088814368 | 0 | 0 | 县级 | 0
8796088814400 | 0 | 0 | 县级 | 0
8796088814448 | 0 | 0 | 县级 | 0
8796088814480 | 0 | 0 | 县级 | 0
8796088814560 | 0 | 0 | 县级 | 0
8796088814624 | 0 | 0 | 县级 | 0
8796088814704 | 0 | 0 | 县级 | 0
8796088814736 | 0 | 0 | 县级 | 0
8796088814800 | 0 | 0 | 县级 | 0
8796088814848 | 0 | 0 | 县级 | 0
8796088814896 | 0 | 0 | 县级 | 0
8796088814928 | 0 | 0 | 县级 | 0
8796088814976 | 0 | 0 | 县级 | 0
8796088815056 | 0 | 0 | 县级 | 0
8796088815104 | 0 | 0 | 县级 | 0
8796088815152 | 0 | 0 | 县级 | 0
8796088815200 | 0 | 0 | 县级 | 0
8796088817184 | 0 | 0 | 县级 | 0
8796088817248 | 0 | 0 | 县级 | 0
8796088818160 | 0 | 0 | 县级 | 0
8796088818208 | 0 | 0 | 县级 | 0
8796088818272 | 0 | 0 | 县级 | 0
8796088818336 | 0 | 0 | 县级 | 0
8796088818416 | 0 | 0 | 县级 | 0
8796088818480 | 0 | 0 | 县级 | 0
8796088818512 | 0 | 0 | 县级 | 0
8796088820160 | 0 | 0 | 县级 | 0
8796088821808 | 0 | 0 | 县级 | 0
8796088823504 | 0 | 0 | 县级 | 0
8796088823568 | 0 | 0 | 县级 | 0
8796088824544 | 0 | 0 | 县级 | 0
8796088825072 | 0 | 0 | 县级 | 0
8796088825264 | 0 | 0 | 县级 | 0
8796088825280 | 0 | 0 | 县级 | 0
8796088827424 | 0 | 0 | 县级 | 0
8796088827552 | 0 | 0 | 县级 | 0
8796088827680 | 0 | 0 | 县级 | 0

## 电动汽车充换站
名称 | 设备费用 | 配套设备费用 | 购地费用 | 建造日期 | 所属公司 | 投资方式

## 开闭所
名称 | 电压等级 | 设备类型 | 供电区域分类 | 所属公司 | 建造日期 | 改造日期 | 投资方式 | 规划性质
开闭所1 | 10kV | 0 | 2 | 县级 | 2013 | 0 | 0 | 1
开闭所1-1 | 10kV | 0 | 2 | 县级 | 2013 | 0 | 1 | 2
开闭所1-2 | 10kV | 0 | 2 | 县级 | 2013 | 0 | 2 | 3
常发香城湾 | 10kV | 0 | 2 | 县级 | 2013 | 0 | 3 | 1
易方呼叫开闭所 | 10kV | 0 | 2 | 县级 | 2013 | 0 | 4 | 2
泗泾线开闭所1 | 10kV | 0 | 2 | 县级 | 2013 | 0 | 5 | 3
绿地家世界开闭所 | 10kV | 0 | 2 | 县级 | 2013 | 0 | 6 | 1
人才公寓开闭所 | 10kV | 0 | 2 | 县级 | 2013 | 0 | 7 | 2
中泰线开闭所1-1 | 10kV | 0 | 2 | 县级 | 2013 | 0 | 8 | 3
安伍线开闭所K1 | 10kV | 0 | 2 | 县级 | 2008 | 0 | 0 | 1
安伍线开闭所K2 | 10kV | 0 | 2 | 县级 | 2008 | 0 | 1 | 2
安伍线开闭所K3 | 10kV | 0 | 2 | 县级 | 2008 | 0 | 2 | 3
生态园开闭所 | 10kV | 0 | 2 | 县级 | 2008 | 0 | 3 | 1
巷浦线开闭所 | 10kV | 0 | 2 | 县级 | 2008 | 0 | 4 | 2
巷浦线开闭所2 | 10kV | 0 | 2 | 县级 | 2008 | 0 | 5 | 3
巷浦线开闭所3 | 10kV | 0 | 2 | 县级 | 2008 | 0 | 6 | 1
公叁线开闭所 | 10kV | 0 | 2 | 县级 | 2008 | 0 | 7 | 2
万华线开闭所 | 10kV | 0 | 2 | 县级 | 2008 | 0 | 8 | 3

## 环网柜
名称 | 电压等级 | 设备类型 | 供电区域分类 | 所属公司 | 建造日期 | 改造日期 | 投资方式 | 规划性质 | 设备性质

## 开闭所、环网柜
名称 | 电压等级 | 设备类型 | 建造日期 | 改造日期 | 所属公司 | 工程类别 | 供电区域类型 | 规划性质 | 投资方式 | 设备性质
开闭所1 | 10kV | 0 | 2013 | 0 | 县级 | 0 | 2 | 1 | 0 | 1
开闭所1-1 | 10kV | 0 | 2013 | 0 | 县级 | 1 | 2 | 2 | 1 | 2
开闭所1-2 | 10kV | 0 | 2013 | 0 | 县级 | 2 | 2 | 3 | 2 | 1
常发香城湾 | 10kV | 0 | 2013 | 0 | 县级 | 3 | 2 | 1 | 3 | 2
易方呼叫开闭所 | 10kV | 0 | 2013 | 0 | 县级 | 4 | 2 | 2 | 4 | 1
泗泾线开闭所1 | 10kV | 0 | 2013 | 0 | 县级 | 5 | 2 | 3 | 5 | 2
绿地家世界开闭所 | 10kV | 0 | 2013 | 0 | 县级 | 6 | 2 | 1 | 6 | 1
人才公寓开闭所 | 10kV | 0 | 2013 | 0 | 县级 | 7 | 2 | 2 | 7 | 2
中泰线开闭所1-1 | 10kV | 0 | 2013 | 0 | 县级 | 8 | 2 | 3 | 8 | 1
安伍线开闭所K1 | 10kV | 0 | 2008 | 0 | 县级 | 0 | 2 | 1 | 0 | 2
安伍线开闭所K2 | 10kV | 0 | 2008 | 0 | 县级 | 1 | 2 | 2 | 1 | 1
安伍线开闭所K3 | 10kV | 0 | 2008 | 0 | 县级 | 2 | 2 | 3 | 2 | 2
生态园开闭所 | 10kV | 0 | 2008 | 0 | 县级 | 3 | 2 | 1 | 3 | 1
巷浦线开闭所 | 10kV | 0 | 2008 | 0 | 县级 | 4 | 2 | 2 | 4 | 2
巷浦线开闭所2 | 10kV | 0 | 2008 | 0 | 县级 | 5 | 2 | 3 | 5 | 1
巷浦线开闭所3 | 10kV | 0 | 2008 | 0 | 县级 | 6 | 2 | 1 | 6 | 2
公叁线开闭所 | 10kV | 0 | 2008 | 0 | 县级 | 7 | 2 | 2 | 7 | 1
万华线开闭所 | 10kV | 0 | 2008 | 0 | 县级 | 8 | 2 | 3 | 8 | 2

## 配网开关（负荷开关+断路器）
名称 | 电压等级 | 开关类型 | 供电区域分类 | 所属公司 | 规划性质 | 投资方式 | 设备性质
分支开关 | 10kV | 4 | 2 | 县级 | 1 | 0 | 1
集绿贰号配 | 10kV | 4 | 2 | 县级 | 2 | 1 | 2
集绿叁号配 | 10kV | 4 | 2 | 县级 | 3 | 2 | 1
集绿柒号配 | 10kV | 4 | 2 | 县级 | 1 | 3 | 2
绿地雅苑配 | 10kV | 4 | 2 | 县级 | 2 | 4 | 1
集绿壹号配 | 10kV | 4 | 2 | 县级 | 3 | 5 | 2
花桥电信配 | 10kV | 4 | 2 | 县级 | 1 | 6 | 1
东泾西配 | 10kV | 4 | 2 | 县级 | 2 | 7 | 2
滨江北贰配 | 10kV | 4 | 2 | 县级 | 3 | 8 | 1
基金产业西配 | 10kV | 4 | 2 | 县级 | 1 | 0 | 2
汇丰商业分支开关 | 10kV | 4 | 2 | 县级 | 2 | 1 | 1
商运F1 | 10kV | 4 | 2 | 县级 | 3 | 2 | 2
商运F2 | 10kV | 4 | 2 | 县级 | 1 | 3 | 1
百泾线F2 | 10kV | 4 | 2 | 县级 | 2 | 4 | 2
商运F3 | 10kV | 4 | 2 | 县级 | 3 | 5 | 1
绿中线F1 | 10kV | 4 | 2 | 县级 | 1 | 6 | 2
绿地大道柒号分支开关 | 10kV | 4 | 2 | 县级 | 2 | 7 | 1
绿地大道贰号分支 | 10kV | 4 | 2 | 县级 | 3 | 8 | 2
绿南线F1 | 10kV | 4 | 2 | 县级 | 1 | 0 | 1
中泰线绿地大厦F1 | 10kV | 4 | 2 | 县级 | 2 | 1 | 2

## 负荷
负荷用户数 | 厂站->所属电力公司 | 厂站->所属电力分区 | 电力分区->一户一表率 | 电力分区->供电分区类型 | 厂站 | 分区
1.0 | 县级 | 分区1 |  |  | 配变_118城捌线路灯
1.0 | 县级 | 分区1 |  |  | 配变_118城捌线路灯变
1.0 | 县级 | 分区1 |  |  | 配变_118城捌线路灯变4407
1.0 | 县级 | 分区1 |  |  | 配变_118城捌线移动
1.0 | 县级 | 分区1 |  |  | 配变_1385天福变
1.0 | 县级 | 分区1 |  |  | 配变_22760宁沪置业
1.0 | 县级 | 分区1 |  |  | 配变_3032绿地集团
1.0 | 县级 | 分区1 |  |  | 配变_3b商住楼
1.0 | 县级 | 分区1 |  |  | 配变_5912天福变
1.0 | 县级 | 分区1 |  |  | 配变_9537绿地集团
1.0 | 县级 | 分区1 |  |  | 配变_A11公路排水泵房
1.0 | 县级 | 分区1 |  |  | 配变_B1
1.0 | 县级 | 分区1 |  |  | 配变_爱尔福机械
1.0 | 县级 | 分区1 |  |  | 配变_爱知投资
1.0 | 县级 | 分区1 |  |  | 配变_安贰线联通
1.0 | 县级 | 分区1 |  |  | 配变_安贰线沿沪大道路灯变
1.0 | 县级 | 分区1 |  |  | 配变_安贰线移动
1.0 | 县级 | 分区1 |  |  | 配变_安零线电信0829
1.0 | 县级 | 分区1 |  |  | 配变_安零线移动
1.0 | 县级 | 分区1 |  |  | 配变_安陆线移动
1.0 | 县级 | 分区1 |  |  | 配变_安柒线联通2
1.0 | 县级 | 分区1 |  |  | 配变_安柒线联通3
1.0 | 县级 | 分区1 |  |  | 配变_安柒线移动
1.0 | 县级 | 分区1 |  |  | 配变_安柒线移动2
1.0 | 县级 | 分区1 |  |  | 配变_安柒线移动3
1.0 | 县级 | 分区1 |  |  | 配变_安亭家园1#变
1.0 | 县级 | 分区1 |  |  | 配变_安亭家园2#变
1.0 | 县级 | 分区1 |  |  | 配变_安亭家园3#变
1.0 | 县级 | 分区1 |  |  | 配变_安亭家园4#变
1.0 | 县级 | 分区1 |  |  | 配变_安亭家园5#变
1.0 | 县级 | 分区1 |  |  | 配变_安亭家园6#变
1.0 | 县级 | 分区1 |  |  | 配变_安亭家园7#变
1.0 | 县级 | 分区1 |  |  | 配变_安亭家园8#变
1.0 | 县级 | 分区1 |  |  | 配变_安伍路灯变
1.0 | 县级 | 分区1 |  |  | 配变_安壹线中国联通
1.0 | 县级 | 分区1 |  |  | 配变_安壹线资产经营
1.0 | 县级 | 分区1 |  |  | 配变_安众机械
1.0 | 县级 | 分区1 |  |  | 配变_白云佳苑1#变
1.0 | 县级 | 分区1 |  |  | 配变_白云佳苑2#变
1.0 | 县级 | 分区1 |  |  | 配变_百事达生物材料
1.0 | 县级 | 分区1 |  |  | 配变_百泾联通
1.0 | 县级 | 分区1 |  |  | 配变_宝家丽酒店公寓1-1
1.0 | 县级 | 分区1 |  |  | 配变_宝家丽酒店公寓1-2
1.0 | 县级 | 分区1 |  |  | 配变_宝家丽酒店公寓1-3
1.0 | 县级 | 分区1 |  |  | 配变_宝利沙场
1.0 | 县级 | 分区1 |  |  | 配变_宝湾物流
1.0 | 县级 | 分区1 |  |  | 配变_宝湾物流1
1.0 | 县级 | 分区1 |  |  | 配变_宝湾物流2
1.0 | 县级 | 分区1 |  |  | 配变_宝湾线路灯
1.0 | 县级 | 分区1 |  |  | 配变_宝阳金属
1.0 | 县级 | 分区1 |  |  | 配变_宝中塑料
1.0 | 县级 | 分区1 |  |  | 配变_北干路变
1.0 | 县级 | 分区1 |  |  | 配变_贝利宝1-1
1.0 | 县级 | 分区1 |  |  | 配变_贝利宝1-2
1.0 | 县级 | 分区1 |  |  | 配变_卞家角变
1.0 | 县级 | 分区1 |  |  | 配变_博伟家饰
1.0 | 县级 | 分区1 |  |  | 配变_采粢堂食品
1.0 | 县级 | 分区1 |  |  | 配变_曹安村杨家库站
1.0 | 县级 | 分区1 |  |  | 配变_曹安村住宅2#变
1.0 | 县级 | 分区1 |  |  | 配变_曹安供销
1.0 | 县级 | 分区1 |  |  | 配变_曹安供销1
1.0 | 县级 | 分区1 |  |  | 配变_曹安供销2
1.0 | 县级 | 分区1 |  |  | 配变_曹安活动中心1-1
1.0 | 县级 | 分区1 |  |  | 配变_曹安活动中心1-2
1.0 | 县级 | 分区1 |  |  | 配变_曹安家园1#变
1.0 | 县级 | 分区1 |  |  | 配变_曹安家园2#变
1.0 | 县级 | 分区1 |  |  | 配变_曹安街道经济合作社
1.0 | 县级 | 分区1 |  |  | 配变_曹安派出所
1.0 | 县级 | 分区1 |  |  | 配变_曹安投资10#配
1.0 | 县级 | 分区1 |  |  | 配变_曹安投资11#变
1.0 | 县级 | 分区1 |  |  | 配变_曹安投资8#变
1.0 | 县级 | 分区1 |  |  | 配变_曹安投资9#变
1.0 | 县级 | 分区1 |  |  | 配变_曹安新村1#
1.0 | 县级 | 分区1 |  |  | 配变_曹安新村变
1.0 | 县级 | 分区1 |  |  | 配变_曹安住宅1#变
1.0 | 县级 | 分区1 |  |  | 配变_曹村经变
1.0 | 县级 | 分区1 |  |  | 配变_曹家投资1#变
1.0 | 县级 | 分区1 |  |  | 配变_曹家投资2#变
1.0 | 县级 | 分区1 |  |  | 配变_曹家投资3#变
1.0 | 县级 | 分区1 |  |  | 配变_曹家投资4#变
1.0 | 县级 | 分区1 |  |  | 配变_曹家投资5#变
1.0 | 县级 | 分区1 |  |  | 配变_曹家投资6#变
1.0 | 县级 | 分区1 |  |  | 配变_曹家投资7#变
1.0 | 县级 | 分区1 |  |  | 配变_曹家线电信
1.0 | 县级 | 分区1 |  |  | 配变_曹家线电信1
1.0 | 县级 | 分区1 |  |  | 配变_曹家线宏光投资
1.0 | 县级 | 分区1 |  |  | 配变_曹家线巨霸机电
1.0 | 县级 | 分区1 |  |  | 配变_曹家线联通
1.0 | 县级 | 分区1 |  |  | 配变_曹家线联通2
1.0 | 县级 | 分区1 |  |  | 配变_曹家线联通3
1.0 | 县级 | 分区1 |  |  | 配变_曹家线商务城资产经营
1.0 | 县级 | 分区1 |  |  | 配变_曹家线天福变
1.0 | 县级 | 分区1 |  |  | 配变_曹家线移动
1.0 | 县级 | 分区1 |  |  | 配变_曹家线移动2
1.0 | 县级 | 分区1 |  |  | 配变_曹家线移动3
1.0 | 县级 | 分区1 |  |  | 配变_曹家线移动4
1.0 | 县级 | 分区1 |  |  | 配变_曹顺线资产经营
1.0 | 县级 | 分区1 |  |  | 配变_常发香城湾14#变
1.0 | 县级 | 分区1 |  |  | 配变_常发香城湾16#变
1.0 | 县级 | 分区1 |  |  | 配变_常发香城湾2#变
1.0 | 县级 | 分区1 |  |  | 配变_常发香城湾4#变
1.0 | 县级 | 分区1 |  |  | 配变_常发置业
1.0 | 县级 | 分区1 |  |  | 配变_常发置业1-1
1.0 | 县级 | 分区1 |  |  | 配变_常发置业1-2
1.0 | 县级 | 分区1 |  |  | 配变_长城房产
1.0 | 县级 | 分区1 |  |  | 配变_车塘金属热处理厂
1.0 | 县级 | 分区1 |  |  | 配变_晨风
1.0 | 县级 | 分区1 |  |  | 配变_晨伊半导体器件厂
1.0 | 县级 | 分区1 |  |  | 配变_陈华金属
1.0 | 县级 | 分区1 |  |  | 配变_城际临变
1.0 | 县级 | 分区1 |  |  | 配变_城开锦亭置业
1.0 | 县级 | 分区1 |  |  | 配变_成利焊锡
1.0 | 县级 | 分区1 |  |  | 配变_诚和标准件1-1
1.0 | 县级 | 分区1 |  |  | 配变_诚和标准件1-2
1.0 | 县级 | 分区1 |  |  | 配变_诚和标准件1-3
1.0 | 县级 | 分区1 |  |  | 配变_诚利热压板
1.0 | 县级 | 分区1 |  |  | 配变_齿轮厂
1.0 | 县级 | 分区1 |  |  | 配变_创硕过滤设备
1.0 | 县级 | 分区1 |  |  | 配变_创硕过滤设备2
1.0 | 县级 | 分区1 |  |  | 配变_创业线加油站
1.0 | 县级 | 分区1 |  |  | 配变_创业线路灯变
1.0 | 县级 | 分区1 |  |  | 配变_创意时装
1.0 | 县级 | 分区1 |  |  | 配变_春波橡胶
1.0 | 县级 | 分区1 |  |  | 配变_达兴砖瓦1
1.0 | 县级 | 分区1 |  |  | 配变_达兴砖瓦2
1.0 | 县级 | 分区1 |  |  | 配变_大安工控
1.0 | 县级 | 分区1 |  |  | 配变_大川食品
1.0 | 县级 | 分区1 |  |  | 配变_大鸿运房产
1.0 | 县级 | 分区1 |  |  | 配变_大宏机电
1.0 | 县级 | 分区1 |  |  | 配变_大宏机电配电间
1.0 | 县级 | 分区1 |  |  | 配变_大年变
1.0 | 县级 | 分区1 |  |  | 配变_大千密封
1.0 | 县级 | 分区1 |  |  | 配变_大庆变
1.0 | 县级 | 分区1 |  |  | 配变_大卓光学
1.0 | 县级 | 分区1 |  |  | 配变_德勤机械
1.0 | 县级 | 分区1 |  |  | 配变_迪卡侬(昆山)仓储
1.0 | 县级 | 分区1 |  |  | 配变_迪卡侬仓储
1.0 | 县级 | 分区1 |  |  | 配变_翟家宅变
1.0 | 县级 | 分区1 |  |  | 配变_地库会所
1.0 | 县级 | 分区1 |  |  | 配变_地下车库
1.0 | 县级 | 分区1 |  |  | 配变_第三职业中学
1.0 | 县级 | 分区1 |  |  | 配变_点线面信息科技
1.0 | 县级 | 分区1 |  |  | 配变_电力站3#变
1.0 | 县级 | 分区1 |  |  | 配变_电力站曹安变
1.0 | 县级 | 分区1 |  |  | 配变_电信
1.0 | 县级 | 分区1 |  |  | 配变_电信2-1
1.0 | 县级 | 分区1 |  |  | 配变_鼎基金属制品
1.0 | 县级 | 分区1 |  |  | 配变_鼎坚五金
1.0 | 县级 | 分区1 |  |  | 配变_鼎宜金属
1.0 | 县级 | 分区1 |  |  | 配变_鼎谊
1.0 | 县级 | 分区1 |  |  | 配变_东岸海洋工程
1.0 | 县级 | 分区1 |  |  | 配变_东方海外昆山置业
1.0 | 县级 | 分区1 |  |  | 配变_东横漕1#变
1.0 | 县级 | 分区1 |  |  | 配变_东横漕变
1.0 | 县级 | 分区1 |  |  | 配变_东径线路灯
1.0 | 县级 | 分区1 |  |  | 配变_东日半导体
1.0 | 县级 | 分区1 |  |  | 配变_东升金属
1.0 | 县级 | 分区1 |  |  | 配变_东肆线轨道交通
1.0 | 县级 | 分区1 |  |  | 配变_东易模具
1.0 | 县级 | 分区1 |  |  | 配变_东泾村东泾站
1.0 | 县级 | 分区1 |  |  | 配变_东泾村祁巷站变
1.0 | 县级 | 分区1 |  |  | 配变_东泾村西泾变
1.0 | 县级 | 分区1 |  |  | 配变_东泾电信
1.0 | 县级 | 分区1 |  |  | 配变_东泾联通
1.0 | 县级 | 分区1 |  |  | 配变_东泾排涝站
1.0 | 县级 | 分区1 |  |  | 配变_东泾线村王家浜变
1.0 | 县级 | 分区1 |  |  | 配变_东泾移动
1.0 | 县级 | 分区1 |  |  | 配变_东泾移动2
1.0 | 县级 | 分区1 |  |  | 配变_都会新峰园1#变
1.0 | 县级 | 分区1 |  |  | 配变_都会新峰园10#变
1.0 | 县级 | 分区1 |  |  | 配变_都会新峰园11#变
1.0 | 县级 | 分区1 |  |  | 配变_都会新峰园12#变
1.0 | 县级 | 分区1 |  |  | 配变_都会新峰园2#变
1.0 | 县级 | 分区1 |  |  | 配变_都会新峰园2#临变
1.0 | 县级 | 分区1 |  |  | 配变_都会新峰园3#变
1.0 | 县级 | 分区1 |  |  | 配变_都会新峰园4#变
1.0 | 县级 | 分区1 |  |  | 配变_都会新峰园5#变
1.0 | 县级 | 分区1 |  |  | 配变_都会新峰园6#变
1.0 | 县级 | 分区1 |  |  | 配变_都会新峰园7#变
1.0 | 县级 | 分区1 |  |  | 配变_都会新峰园8#变
1.0 | 县级 | 分区1 |  |  | 配变_都会新峰园9#变
1.0 | 县级 | 分区1 |  |  | 配变_恩斯克研发
1.0 | 县级 | 分区1 |  |  | 配变_二水厂
1.0 | 县级 | 分区1 |  |  | 配变_二水厂2#
1.0 | 县级 | 分区1 |  |  | 配变_发材模具
1.0 | 县级 | 分区1 |  |  | 配变_法米尼服饰
1.0 | 县级 | 分区1 |  |  | 配变_泛安机械
1.0 | 县级 | 分区1 |  |  | 配变_方季线好孩子
1.0 | 县级 | 分区1 |  |  | 配变_飞德利机电
1.0 | 县级 | 分区1 |  |  | 配变_飞宏保温容器
1.0 | 县级 | 分区1 |  |  | 配变_奋达金属
1.0 | 县级 | 分区1 |  |  | 配变_丰锦源大酒店
1.0 | 县级 | 分区1 |  |  | 配变_丰钧木业
1.0 | 县级 | 分区1 |  |  | 配变_福产软件
1.0 | 县级 | 分区1 |  |  | 配变_福达时钟
1.0 | 县级 | 分区1 |  |  | 配变_福达涂料
1.0 | 县级 | 分区1 |  |  | 配变_福华林业机械
1.0 | 县级 | 分区1 |  |  | 配变_福记联合
1.0 | 县级 | 分区1 |  |  | 配变_富臣服装
1.0 | 县级 | 分区1 |  |  | 配变_富川机械
1.0 | 县级 | 分区1 |  |  | 配变_富莱德
1.0 | 县级 | 分区1 |  |  | 配变_富莱德仓储
1.0 | 县级 | 分区1 |  |  | 配变_富隆
1.0 | 县级 | 分区1 |  |  | 配变_富通
1.0 | 县级 | 分区1 |  |  | 配变_富通电子
1.0 | 县级 | 分区1 |  |  | 配变_港汇国际广场
1.0 | 县级 | 分区1 |  |  | 配变_港汇置业
1.0 | 县级 | 分区1 |  |  | 配变_高邦电气
1.0 | 县级 | 分区1 |  |  | 配变_高创力电工机械
1.0 | 县级 | 分区1 |  |  | 配变_高铁6段6工区3作业工区
1.0 | 县级 | 分区1 |  |  | 配变_高铁6段6工区3作业工区6#变
1.0 | 县级 | 分区1 |  |  | 配变_高铁土建6标段工区三作业1#
1.0 | 县级 | 分区1 |  |  | 配变_高信能量
1.0 | 县级 | 分区1 |  |  | 配变_高友五金
1.0 | 县级 | 分区1 |  |  | 配变_哥伦投资
1.0 | 县级 | 分区1 |  |  | 配变_格林德斯
1.0 | 县级 | 分区1 |  |  | 配变_格林瀚气
1.0 | 县级 | 分区1 |  |  | 配变_龚家宅变
1.0 | 县级 | 分区1 |  |  | 配变_供电所花溪生活变
1.0 | 县级 | 分区1 |  |  | 配变_供电所机关变
1.0 | 县级 | 分区1 |  |  | 配变_供电所老街1#变
1.0 | 县级 | 分区1 |  |  | 配变_供电所老街变
1.0 | 县级 | 分区1 |  |  | 配变_供电所招商变
1.0 | 县级 | 分区1 |  |  | 配变_供销社住宅变
1.0 | 县级 | 分区1 |  |  | 配变_公交换乘站
1.0 | 县级 | 分区1 |  |  | 配变_公陆线轨道交通
1.0 | 县级 | 分区1 |  |  | 配变_公陆线资产经营
1.0 | 县级 | 分区1 |  |  | 配变_公桥制箱厂
1.0 | 县级 | 分区1 |  |  | 配变_公叁线花桥人民政府
1.0 | 县级 | 分区1 |  |  | 配变_公叁线路灯变
1.0 | 县级 | 分区1 |  |  | 配变_公叁线移动
1.0 | 县级 | 分区1 |  |  | 配变_公叁线幼儿园
1.0 | 县级 | 分区1 |  |  | 配变_巩诚电器
1.0 | 县级 | 分区1 |  |  | 配变_古汉有色金属铸造
1.0 | 县级 | 分区1 |  |  | 配变_古南经济发展临变
1.0 | 县级 | 分区1 |  |  | 配变_古南路灯变
1.0 | 县级 | 分区1 |  |  | 配变_古南排涝站
1.0 | 县级 | 分区1 |  |  | 配变_古南收费站
1.0 | 县级 | 分区1 |  |  | 配变_古南线路灯变
1.0 | 县级 | 分区1 |  |  | 配变_古南线移动
1.0 | 县级 | 分区1 |  |  | 配变_古南线中国移动
1.0 | 县级 | 分区1 |  |  | 配变_古巷村蔡家角变
1.0 | 县级 | 分区1 |  |  | 配变_古巷有色金属
1.0 | 县级 | 分区1 |  |  | 配变_光华娱乐1
1.0 | 县级 | 分区1 |  |  | 配变_光华娱乐2
1.0 | 县级 | 分区1 |  |  | 配变_光明分站
1.0 | 县级 | 分区1 |  |  | 配变_光明路灯变
1.0 | 县级 | 分区1 |  |  | 配变_光明小区1#变
1.0 | 县级 | 分区1 |  |  | 配变_光明小区2#变
1.0 | 县级 | 分区1 |  |  | 配变_光明小区3#变
1.0 | 县级 | 分区1 |  |  | 配变_光明小区4#变
1.0 | 县级 | 分区1 |  |  | 配变_光明医院
1.0 | 县级 | 分区1 |  |  | 配变_光明站
1.0 | 县级 | 分区1 |  |  | 配变_光生铝业1-1
1.0 | 县级 | 分区1 |  |  | 配变_光生铝业1-2
1.0 | 县级 | 分区1 |  |  | 配变_广捷置业
1.0 | 县级 | 分区1 |  |  | 配变_广顺消防设备
1.0 | 县级 | 分区1 |  |  | 配变_广亭置业
1.0 | 县级 | 分区1 |  |  | 配变_硅湖职业技术学校
1.0 | 县级 | 分区1 |  |  | 配变_归家村变
1.0 | 县级 | 分区1 |  |  | 配变_轨道交通
1.0 | 县级 | 分区1 |  |  | 配变_轨道交通3#
1.0 | 县级 | 分区1 |  |  | 配变_轨道交通7052
1.0 | 县级 | 分区1 |  |  | 配变_国峰1#变
1.0 | 县级 | 分区1 |  |  | 配变_国峰2#变
1.0 | 县级 | 分区1 |  |  | 配变_国基城邦
1.0 | 县级 | 分区1 |  |  | 配变_国际华城1#变
1.0 | 县级 | 分区1 |  |  | 配变_国际华城11#变
1.0 | 县级 | 分区1 |  |  | 配变_国际华城13#变
1.0 | 县级 | 分区1 |  |  | 配变_国际华城2#变
1.0 | 县级 | 分区1 |  |  | 配变_国际华城3#变
1.0 | 县级 | 分区1 |  |  | 配变_国际华城4#变
1.0 | 县级 | 分区1 |  |  | 配变_国际华城5#变
1.0 | 县级 | 分区1 |  |  | 配变_国际家园D5区1#变
1.0 | 县级 | 分区1 |  |  | 配变_国际家园D5区4#变
1.0 | 县级 | 分区1 |  |  | 配变_国际家园综合楼
1.0 | 县级 | 分区1 |  |  | 配变_国际商务
1.0 | 县级 | 分区1 |  |  | 配变_国际商务城
1.0 | 县级 | 分区1 |  |  | 配变_国际商务城置业
1.0 | 县级 | 分区1 |  |  | 配变_国际商务城资产（金融园临变）
1.0 | 县级 | 分区1 |  |  | 配变_国际商务城资产（吴淞江滨景观带#2变）
1.0 | 县级 | 分区1 |  |  | 配变_国际商务城资产经营
1.0 | 县级 | 分区1 |  |  | 配变_国际商务路灯变
1.0 | 县级 | 分区1 |  |  | 配变_国际商务区（停用）
1.0 | 县级 | 分区1 |  |  | 配变_国际商务资产（基金产业园）
1.0 | 县级 | 分区1 |  |  | 配变_国瑞置业
1.0 | 县级 | 分区1 |  |  | 配变_国盛置业(3#临用)
1.0 | 县级 | 分区1 |  |  | 配变_海虹机械
1.0 | 县级 | 分区1 |  |  | 配变_海立服饰
1.0 | 县级 | 分区1 |  |  | 配变_海纳国际货运
1.0 | 县级 | 分区1 |  |  | 配变_海鸥
1.0 | 县级 | 分区1 |  |  | 配变_海瑞达
1.0 | 县级 | 分区1 |  |  | 配变_海峡两岸展示馆
1.0 | 县级 | 分区1 |  |  | 配变_海星制衣
1.0 | 县级 | 分区1 |  |  | 配变_海源塑胶
1.0 | 县级 | 分区1 |  |  | 配变_航剪机械
1.0 | 县级 | 分区1 |  |  | 配变_好孩子1
1.0 | 县级 | 分区1 |  |  | 配变_好孩子儿童服饰
1.0 | 县级 | 分区1 |  |  | 配变_好孩子儿童用品1-1
1.0 | 县级 | 分区1 |  |  | 配变_好孩子儿童用品1-2
1.0 | 县级 | 分区1 |  |  | 配变_好孩子儿童用品1-3
1.0 | 县级 | 分区1 |  |  | 配变_好孩子木业制品
1.0 | 县级 | 分区1 |  |  | 配变_好望角商住楼2#变
1.0 | 县级 | 分区1 |  |  | 配变_好望角商住楼3#变
1.0 | 县级 | 分区1 |  |  | 配变_浩佳英杰玩具
1.0 | 县级 | 分区1 |  |  | 配变_浩檀针织
1.0 | 县级 | 分区1 |  |  | 配变_禾益电子
1.0 | 县级 | 分区1 |  |  | 配变_和传电气临用
1.0 | 县级 | 分区1 |  |  | 配变_和椿科技
1.0 | 县级 | 分区1 |  |  | 配变_和信嘉无纺布
1.0 | 县级 | 分区1 |  |  | 配变_和兴医疗
1.0 | 县级 | 分区1 |  |  | 配变_和兴医疗（停用）
1.0 | 县级 | 分区1 |  |  | 配变_和彦机电
1.0 | 县级 | 分区1 |  |  | 配变_恒安海绵
1.0 | 县级 | 分区1 |  |  | 配变_恒丰涂料
1.0 | 县级 | 分区1 |  |  | 配变_恒捷化工
1.0 | 县级 | 分区1 |  |  | 配变_虹桥公馆T1-1
1.0 | 县级 | 分区1 |  |  | 配变_虹桥公馆T1-2
1.0 | 县级 | 分区1 |  |  | 配变_虹桥公馆T1-3
1.0 | 县级 | 分区1 |  |  | 配变_虹桥公馆T1-4
1.0 | 县级 | 分区1 |  |  | 配变_鸿柏电子
1.0 | 县级 | 分区1 |  |  | 配变_鸿纬制冷设备有限公司
1.0 | 县级 | 分区1 |  |  | 配变_鸿鑫
1.0 | 县级 | 分区1 |  |  | 配变_宏光投资
1.0 | 县级 | 分区1 |  |  | 配变_宏图国际花苑T1-1
1.0 | 县级 | 分区1 |  |  | 配变_宏图国际花苑T1-2
1.0 | 县级 | 分区1 |  |  | 配变_宏图国际花苑T1-3
1.0 | 县级 | 分区1 |  |  | 配变_宏图国际花苑T1-4
1.0 | 县级 | 分区1 |  |  | 配变_宏图国际花苑T2-1
1.0 | 县级 | 分区1 |  |  | 配变_宏图国际花苑T2-2
1.0 | 县级 | 分区1 |  |  | 配变_宏图国际花苑T2-3
1.0 | 县级 | 分区1 |  |  | 配变_宏图国际花苑T2-4
1.0 | 县级 | 分区1 |  |  | 配变_宏图实业
1.0 | 县级 | 分区1 |  |  | 配变_宏伟射线
1.0 | 县级 | 分区1 |  |  | 配变_宏苑制衣
1.0 | 县级 | 分区1 |  |  | 配变_宏鑫市政
1.0 | 县级 | 分区1 |  |  | 配变_沪昆热压板（停用）
1.0 | 县级 | 分区1 |  |  | 配变_沪力电机
1.0 | 县级 | 分区1 |  |  | 配变_沪宁高速
1.0 | 县级 | 分区1 |  |  | 配变_沪宁实业
1.0 | 县级 | 分区1 |  |  | 配变_沪友金属制品
1.0 | 县级 | 分区1 |  |  | 配变_沪崴电子1-1
1.0 | 县级 | 分区1 |  |  | 配变_沪崴电子1-2
1.0 | 县级 | 分区1 |  |  | 配变_花曹线轨道交通
1.0 | 县级 | 分区1 |  |  | 配变_花曹线书元机械
1.0 | 县级 | 分区1 |  |  | 配变_花集路灯变
1.0 | 县级 | 分区1 |  |  | 配变_花集线中国电信
1.0 | 县级 | 分区1 |  |  | 配变_花集线中国联通
1.0 | 县级 | 分区1 |  |  | 配变_花集线中国移动
1.0 | 县级 | 分区1 |  |  | 配变_花家浜新村1#变
1.0 | 县级 | 分区1 |  |  | 配变_花家浜新村2#变
1.0 | 县级 | 分区1 |  |  | 配变_花家浜新村3#变
1.0 | 县级 | 分区1 |  |  | 配变_花家浜新村4#变
1.0 | 县级 | 分区1 |  |  | 配变_花家浜新村5#变
1.0 | 县级 | 分区1 |  |  | 配变_花桥变
1.0 | 县级 | 分区1 |  |  | 配变_花桥供电所陈元浦1#变
1.0 | 县级 | 分区1 |  |  | 配变_花桥供电所陈元浦变
1.0 | 县级 | 分区1 |  |  | 配变_花桥供电所电力站6#变
1.0 | 县级 | 分区1 |  |  | 配变_花桥供电所花都变
1.0 | 县级 | 分区1 |  |  | 配变_花桥供电所花溪1#变
1.0 | 县级 | 分区1 |  |  | 配变_花桥供电所花溪变
1.0 | 县级 | 分区1 |  |  | 配变_花桥供电所南蒋变
1.0 | 县级 | 分区1 |  |  | 配变_花桥供电所三家村变
1.0 | 县级 | 分区1 |  |  | 配变_花桥供电所上岸站变
1.0 | 县级 | 分区1 |  |  | 配变_花桥供电所水产住宅变
1.0 | 县级 | 分区1 |  |  | 配变_花桥供电所五角场1#变
1.0 | 县级 | 分区1 |  |  | 配变_花桥国际商务
1.0 | 县级 | 分区1 |  |  | 配变_花桥国际商务（规一路东延临用）
1.0 | 县级 | 分区1 |  |  | 配变_花桥国际商务（综合管廊1#）
1.0 | 县级 | 分区1 |  |  | 配变_花桥国际商务（综合管廊2#变）
1.0 | 县级 | 分区1 |  |  | 配变_花桥国际商务城
1.0 | 县级 | 分区1 |  |  | 配变_花桥国际商务城B1
1.0 | 县级 | 分区1 |  |  | 配变_花桥国际商务城B2
1.0 | 县级 | 分区1 |  |  | 配变_花桥鸡鸣塘东排涝站
1.0 | 县级 | 分区1 |  |  | 配变_花桥建管所（路灯）
1.0 | 县级 | 分区1 |  |  | 配变_花桥精艺有色金属
1.0 | 县级 | 分区1 |  |  | 配变_花桥粮管所
1.0 | 县级 | 分区1 |  |  | 配变_花桥派出所
1.0 | 县级 | 分区1 |  |  | 配变_花桥喷具厂
1.0 | 县级 | 分区1 |  |  | 配变_花桥人民医院
1.0 | 县级 | 分区1 |  |  | 配变_花桥人民医院1-1
1.0 | 县级 | 分区1 |  |  | 配变_花桥人民医院1-2
1.0 | 县级 | 分区1 |  |  | 配变_花桥人民政府
1.0 | 县级 | 分区1 |  |  | 配变_花桥三星路路灯变
1.0 | 县级 | 分区1 |  |  | 配变_花桥商务城
1.0 | 县级 | 分区1 |  |  | 配变_花桥商务城路灯变
1.0 | 县级 | 分区1 |  |  | 配变_花桥水利站
1.0 | 县级 | 分区1 |  |  | 配变_花桥水利站1-1
1.0 | 县级 | 分区1 |  |  | 配变_花桥水利站（顺陈路新开河排涝站）
1.0 | 县级 | 分区1 |  |  | 配变_花桥污水处理厂（建邦环境）1
1.0 | 县级 | 分区1 |  |  | 配变_花桥污水处理厂（建邦环境）2
1.0 | 县级 | 分区1 |  |  | 配变_花桥线带厂
1.0 | 县级 | 分区1 |  |  | 配变_花桥展览中心
1.0 | 县级 | 分区1 |  |  | 配变_花桥展览中心-1
1.0 | 县级 | 分区1 |  |  | 配变_花桥镇人民政府
1.0 | 县级 | 分区1 |  |  | 配变_花桥镇星浜置业合作社
1.0 | 县级 | 分区1 |  |  | 配变_花桥中心小学校
1.0 | 县级 | 分区1 |  |  | 配变_花桥中心幼儿园
1.0 | 县级 | 分区1 |  |  | 配变_花桥中学
1.0 | 县级 | 分区1 |  |  | 配变_花桥鑫隆广场1#变
1.0 | 县级 | 分区1 |  |  | 配变_花桥鑫隆广场2#变
1.0 | 县级 | 分区1 |  |  | 配变_花桥鑫隆广场3#变
1.0 | 县级 | 分区1 |  |  | 配变_花桥鑫隆广场4#变
1.0 | 县级 | 分区1 |  |  | 配变_花桥鑫隆广场5#变
1.0 | 县级 | 分区1 |  |  | 配变_花桥鑫隆广场6#变
1.0 | 县级 | 分区1 |  |  | 配变_花桥鑫隆广场7#变
1.0 | 县级 | 分区1 |  |  | 配变_花桥鑫隆广场转变
1.0 | 县级 | 分区1 |  |  | 配变_花石宅变
1.0 | 县级 | 分区1 |  |  | 配变_花望商铺1#变
1.0 | 县级 | 分区1 |  |  | 配变_花望商铺2#变
1.0 | 县级 | 分区1 |  |  | 配变_花望新村1#变
1.0 | 县级 | 分区1 |  |  | 配变_花望新村2#变
1.0 | 县级 | 分区1 |  |  | 配变_花望新村3#变
1.0 | 县级 | 分区1 |  |  | 配变_花望新村4#变
1.0 | 县级 | 分区1 |  |  | 配变_花望新村5#变
1.0 | 县级 | 分区1 |  |  | 配变_花望新村会所
1.0 | 县级 | 分区1 |  |  | 配变_花溪公园
1.0 | 县级 | 分区1 |  |  | 配变_花溪畔居1#变
1.0 | 县级 | 分区1 |  |  | 配变_花溪畔居10#变
1.0 | 县级 | 分区1 |  |  | 配变_花溪畔居11#变
1.0 | 县级 | 分区1 |  |  | 配变_花溪畔居12#变
1.0 | 县级 | 分区1 |  |  | 配变_花溪畔居13#变
1.0 | 县级 | 分区1 |  |  | 配变_花溪畔居14#变
1.0 | 县级 | 分区1 |  |  | 配变_花溪畔居15#变
1.0 | 县级 | 分区1 |  |  | 配变_花溪畔居16#变
1.0 | 县级 | 分区1 |  |  | 配变_花溪畔居17#变
1.0 | 县级 | 分区1 |  |  | 配变_花溪畔居18#变
1.0 | 县级 | 分区1 |  |  | 配变_花溪畔居19#变
1.0 | 县级 | 分区1 |  |  | 配变_花溪畔居2#变
1.0 | 县级 | 分区1 |  |  | 配变_花溪畔居20#变
1.0 | 县级 | 分区1 |  |  | 配变_花溪畔居21#变
1.0 | 县级 | 分区1 |  |  | 配变_花溪畔居3#变
1.0 | 县级 | 分区1 |  |  | 配变_花溪畔居4#变
1.0 | 县级 | 分区1 |  |  | 配变_花溪畔居5#变
1.0 | 县级 | 分区1 |  |  | 配变_花溪畔居6#变
1.0 | 县级 | 分区1 |  |  | 配变_花溪畔居7#变
1.0 | 县级 | 分区1 |  |  | 配变_花溪畔居8#变
1.0 | 县级 | 分区1 |  |  | 配变_花溪畔居8#变9071
1.0 | 县级 | 分区1 |  |  | 配变_花溪畔居9#变
1.0 | 县级 | 分区1 |  |  | 配变_花溪畔居商铺1#变
1.0 | 县级 | 分区1 |  |  | 配变_花溪畔居商铺2#变
1.0 | 县级 | 分区1 |  |  | 配变_花溪畔居商铺3#变
1.0 | 县级 | 分区1 |  |  | 配变_花溪生活1#变
1.0 | 县级 | 分区1 |  |  | 配变_花溪新村住宅变
1.0 | 县级 | 分区1 |  |  | 配变_花园变
1.0 | 县级 | 分区1 |  |  | 配变_花园东变
1.0 | 县级 | 分区1 |  |  | 配变_花园西变
1.0 | 县级 | 分区1 |  |  | 配变_花苑新村1#变
1.0 | 县级 | 分区1 |  |  | 配变_花苑新村10#变
1.0 | 县级 | 分区1 |  |  | 配变_花苑新村11#变
1.0 | 县级 | 分区1 |  |  | 配变_花苑新村12#变
1.0 | 县级 | 分区1 |  |  | 配变_花苑新村14#变
1.0 | 县级 | 分区1 |  |  | 配变_花苑新村15#变
1.0 | 县级 | 分区1 |  |  | 配变_花苑新村16#变
1.0 | 县级 | 分区1 |  |  | 配变_花苑新村17#变
1.0 | 县级 | 分区1 |  |  | 配变_花苑新村18#变
1.0 | 县级 | 分区1 |  |  | 配变_花苑新村19#变
1.0 | 县级 | 分区1 |  |  | 配变_花苑新村2#变
1.0 | 县级 | 分区1 |  |  | 配变_花苑新村20#变
1.0 | 县级 | 分区1 |  |  | 配变_花苑新村3#变
1.0 | 县级 | 分区1 |  |  | 配变_花苑新村4#变
1.0 | 县级 | 分区1 |  |  | 配变_花苑新村5#变
1.0 | 县级 | 分区1 |  |  | 配变_花苑新村6#变
1.0 | 县级 | 分区1 |  |  | 配变_花苑新村7#变
1.0 | 县级 | 分区1 |  |  | 配变_花苑新村8#变
1.0 | 县级 | 分区1 |  |  | 配变_花苑新村9#变
1.0 | 县级 | 分区1 |  |  | 配变_华道数据1#变
1.0 | 县级 | 分区1 |  |  | 配变_华道数据2#变
1.0 | 县级 | 分区1 |  |  | 配变_华东台商子女学校1-1
1.0 | 县级 | 分区1 |  |  | 配变_华东台商子女学校1-2
1.0 | 县级 | 分区1 |  |  | 配变_华峰万向轮厂
1.0 | 县级 | 分区1 |  |  | 配变_华高富邦液压
1.0 | 县级 | 分区1 |  |  | 配变_华家宅变
1.0 | 县级 | 分区1 |  |  | 配变_华米泰克斯胶辊
1.0 | 县级 | 分区1 |  |  | 配变_华青家具1-1
1.0 | 县级 | 分区1 |  |  | 配变_华青家具1-2
1.0 | 县级 | 分区1 |  |  | 配变_华青家具1-3
1.0 | 县级 | 分区1 |  |  | 配变_华顺包装
1.0 | 县级 | 分区1 |  |  | 配变_华威德创
1.0 | 县级 | 分区1 |  |  | 配变_华燕五金
1.0 | 县级 | 分区1 |  |  | 配变_华燕五金制品
1.0 | 县级 | 分区1 |  |  | 配变_华洋工业机械
1.0 | 县级 | 分区1 |  |  | 配变_华阳电工线材
1.0 | 县级 | 分区1 |  |  | 配变_华之辰电器
1.0 | 县级 | 分区1 |  |  | 配变_华之羿植绒
1.0 | 县级 | 分区1 |  |  | 配变_华芸锻压
1.0 | 县级 | 分区1 |  |  | 配变_华沣电器
1.0 | 县级 | 分区1 |  |  | 配变_华鑫置业4754
1.0 | 县级 | 分区1 |  |  | 配变_画家浜新村6#变
1.0 | 县级 | 分区1 |  |  | 配变_环球达塑料涂层
1.0 | 县级 | 分区1 |  |  | 配变_环卫所
1.0 | 县级 | 分区1 |  |  | 配变_黄城花园1#变
1.0 | 县级 | 分区1 |  |  | 配变_黄城花园2#变
1.0 | 县级 | 分区1 |  |  | 配变_黄城花园4#变
1.0 | 县级 | 分区1 |  |  | 配变_黄城花园5#变
1.0 | 县级 | 分区1 |  |  | 配变_黄城花园6#变
1.0 | 县级 | 分区1 |  |  | 配变_黄墅江排涝
1.0 | 县级 | 分区1 |  |  | 配变_皇城花园3#变
1.0 | 县级 | 分区1 |  |  | 配变_辉凡正品金属
1.0 | 县级 | 分区1 |  |  | 配变_卉欣服装
1.0 | 县级 | 分区1 |  |  | 配变_惠丰包装
1.0 | 县级 | 分区1 |  |  | 配变_惠鑫
1.0 | 县级 | 分区1 |  |  | 配变_惠鑫商业发展高配室
1.0 | 县级 | 分区1 |  |  | 配变_惠鑫商业发展高配室1-1
1.0 | 县级 | 分区1 |  |  | 配变_惠鑫商业发展高配室1-2
1.0 | 县级 | 分区1 |  |  | 配变_汇能模具钢
1.0 | 县级 | 分区1 |  |  | 配变_机关1#变
1.0 | 县级 | 分区1 |  |  | 配变_鸡鸣塘排涝站
1.0 | 县级 | 分区1 |  |  | 配变_鸡鸣塘小区变
1.0 | 县级 | 分区1 |  |  | 配变_吉尔吉新型
1.0 | 县级 | 分区1 |  |  | 配变_吉华塑胶电子
1.0 | 县级 | 分区1 |  |  | 配变_吉玛无纺辅饰
1.0 | 县级 | 分区1 |  |  | 配变_吉斯达久连星
1.0 | 县级 | 分区1 |  |  | 配变_集善变
1.0 | 县级 | 分区1 |  |  | 配变_集善线台昆置业
1.0 | 县级 | 分区1 |  |  | 配变_集善新村1#变
1.0 | 县级 | 分区1 |  |  | 配变_集善新村10#变
1.0 | 县级 | 分区1 |  |  | 配变_集善新村2#变
1.0 | 县级 | 分区1 |  |  | 配变_集善新村3#变
1.0 | 县级 | 分区1 |  |  | 配变_集善新村4#变
1.0 | 县级 | 分区1 |  |  | 配变_集善新村5#变
1.0 | 县级 | 分区1 |  |  | 配变_集善新村6#变
1.0 | 县级 | 分区1 |  |  | 配变_集善新村9#变
1.0 | 县级 | 分区1 |  |  | 配变_嘉定安定汽车装饰
1.0 | 县级 | 分区1 |  |  | 配变_嘉景置业1#变
1.0 | 县级 | 分区1 |  |  | 配变_嘉景置业2#变
1.0 | 县级 | 分区1 |  |  | 配变_佳迪密封件
1.0 | 县级 | 分区1 |  |  | 配变_佳凤精密机械
1.0 | 县级 | 分区1 |  |  | 配变_佳悦五金制品
1.0 | 县级 | 分区1 |  |  | 配变_佳展电子
1.0 | 县级 | 分区1 |  |  | 配变_家速度公馆1#变
1.0 | 县级 | 分区1 |  |  | 配变_家速度公馆3#变
1.0 | 县级 | 分区1 |  |  | 配变_家速度公馆专变
1.0 | 县级 | 分区1 |  |  | 配变_驾驭汽车饰件
1.0 | 县级 | 分区1 |  |  | 配变_建安公司
1.0 | 县级 | 分区1 |  |  | 配变_建福村变
1.0 | 县级 | 分区1 |  |  | 配变_建管所
1.0 | 县级 | 分区1 |  |  | 配变_建设办公室
1.0 | 县级 | 分区1 |  |  | 配变_建筑设备厂
1.0 | 县级 | 分区1 |  |  | 配变_姜王山变
1.0 | 县级 | 分区1 |  |  | 配变_姜夏新村1#变
1.0 | 县级 | 分区1 |  |  | 配变_姜夏新村2#变
1.0 | 县级 | 分区1 |  |  | 配变_姜夏新村3#变
1.0 | 县级 | 分区1 |  |  | 配变_姜夏新村4#变
1.0 | 县级 | 分区1 |  |  | 配变_江达扬升
1.0 | 县级 | 分区1 |  |  | 配变_江丰儿童
1.0 | 县级 | 分区1 |  |  | 配变_江海饭店
1.0 | 县级 | 分区1 |  |  | 配变_江苏美乐地仓储
1.0 | 县级 | 分区1 |  |  | 配变_江苏宁沪投资
1.0 | 县级 | 分区1 |  |  | 配变_江苏宁沪投资发展
1.0 | 县级 | 分区1 |  |  | 配变_江苏移动
1.0 | 县级 | 分区1 |  |  | 配变_蒋浦新村1#变
1.0 | 县级 | 分区1 |  |  | 配变_蒋浦新村2#变
1.0 | 县级 | 分区1 |  |  | 配变_交通巡逻
1.0 | 县级 | 分区1 |  |  | 配变_杰爱希
1.0 | 县级 | 分区1 |  |  | 配变_杰工艺装备
1.0 | 县级 | 分区1 |  |  | 配变_捷通摩擦
1.0 | 县级 | 分区1 |  |  | 配变_金博特制冷0344
1.0 | 县级 | 分区1 |  |  | 配变_金博特制冷6963
1.0 | 县级 | 分区1 |  |  | 配变_金城村陶家2#变
1.0 | 县级 | 分区1 |  |  | 配变_金城花园1#变
1.0 | 县级 | 分区1 |  |  | 配变_金城花园10#变
1.0 | 县级 | 分区1 |  |  | 配变_金城花园11#变
1.0 | 县级 | 分区1 |  |  | 配变_金城花园12#变
1.0 | 县级 | 分区1 |  |  | 配变_金城花园13#变
1.0 | 县级 | 分区1 |  |  | 配变_金城花园14#变
1.0 | 县级 | 分区1 |  |  | 配变_金城花园15#变
1.0 | 县级 | 分区1 |  |  | 配变_金城花园16#变
1.0 | 县级 | 分区1 |  |  | 配变_金城花园2#变
1.0 | 县级 | 分区1 |  |  | 配变_金城花园3#变
1.0 | 县级 | 分区1 |  |  | 配变_金城花园4#变
1.0 | 县级 | 分区1 |  |  | 配变_金城花园5#变
1.0 | 县级 | 分区1 |  |  | 配变_金城花园6#变
1.0 | 县级 | 分区1 |  |  | 配变_金城花园7#变
1.0 | 县级 | 分区1 |  |  | 配变_金城花园8#变
1.0 | 县级 | 分区1 |  |  | 配变_金城花园9#变
1.0 | 县级 | 分区1 |  |  | 配变_金城花园会所
1.0 | 县级 | 分区1 |  |  | 配变_金城路动迁房一期#1临变
1.0 | 县级 | 分区1 |  |  | 配变_金城试剂厂
1.0 | 县级 | 分区1 |  |  | 配变_金鼎精密模具
1.0 | 县级 | 分区1 |  |  | 配变_金都
1.0 | 县级 | 分区1 |  |  | 配变_金都房地产
1.0 | 县级 | 分区1 |  |  | 配变_金都公司
1.0 | 县级 | 分区1 |  |  | 配变_金都建设
1.0 | 县级 | 分区1 |  |  | 配变_金都起重
1.0 | 县级 | 分区1 |  |  | 配变_金凤金属
1.0 | 县级 | 分区1 |  |  | 配变_金龙纺织品
1.0 | 县级 | 分区1 |  |  | 配变_金茂
1.0 | 县级 | 分区1 |  |  | 配变_金融大厦
1.0 | 县级 | 分区1 |  |  | 配变_金融园二期#2变
1.0 | 县级 | 分区1 |  |  | 配变_金瑞昌
1.0 | 县级 | 分区1 |  |  | 配变_金山纺织
1.0 | 县级 | 分区1 |  |  | 配变_金山纺织1
1.0 | 县级 | 分区1 |  |  | 配变_金山纺织2
1.0 | 县级 | 分区1 |  |  | 配变_金属塑料变
1.0 | 县级 | 分区1 |  |  | 配变_金泰食品
1.0 | 县级 | 分区1 |  |  | 配变_金卫广场
1.0 | 县级 | 分区1 |  |  | 配变_金仪科技电子1-1
1.0 | 县级 | 分区1 |  |  | 配变_金仪科技电子1-2
1.0 | 县级 | 分区1 |  |  | 配变_金运汽车配件
1.0 | 县级 | 分区1 |  |  | 配变_金运汽配
1.0 | 县级 | 分区1 |  |  | 配变_锦峰五金
1.0 | 县级 | 分区1 |  |  | 配变_进洋食品机械
1.0 | 县级 | 分区1 |  |  | 配变_经济发展
1.0 | 县级 | 分区1 |  |  | 配变_敬老院
1.0 | 县级 | 分区1 |  |  | 配变_久日金属
1.0 | 县级 | 分区1 |  |  | 配变_聚光电子
1.0 | 县级 | 分区1 |  |  | 配变_聚星铸锻件
1.0 | 县级 | 分区1 |  |  | 配变_聚杨村南浜变
1.0 | 县级 | 分区1 |  |  | 配变_聚杨村杨家站变
1.0 | 县级 | 分区1 |  |  | 配变_聚杨锻造
1.0 | 县级 | 分区1 |  |  | 配变_巨霸机电
1.0 | 县级 | 分区1 |  |  | 配变_骏玉纺织
1.0 | 县级 | 分区1 |  |  | 配变_凯诺精密模具
1.0 | 县级 | 分区1 |  |  | 配变_科菲尔时装
1.0 | 县级 | 分区1 |  |  | 配变_可逸兰亭苑#3变
1.0 | 县级 | 分区1 |  |  | 配变_可逸兰亭苑1#临变
1.0 | 县级 | 分区1 |  |  | 配变_昆安五金厂
1.0 | 县级 | 分区1 |  |  | 配变_昆山花桥国际商务城
1.0 | 县级 | 分区1 |  |  | 配变_昆山花桥水利站(中央公园泵站)
1.0 | 县级 | 分区1 |  |  | 配变_昆山环保机械
1.0 | 县级 | 分区1 |  |  | 配变_蓝石木工刀具
1.0 | 县级 | 分区1 |  |  | 配变_老溪沙石场
1.0 | 县级 | 分区1 |  |  | 配变_乐善塑胶
1.0 | 县级 | 分区1 |  |  | 配变_雷城兴业机械
1.0 | 县级 | 分区1 |  |  | 配变_雷诺玛制衣
1.0 | 县级 | 分区1 |  |  | 配变_黎明线中国移动
1.0 | 县级 | 分区1 |  |  | 配变_理文包装
1.0 | 县级 | 分区1 |  |  | 配变_李家角
1.0 | 县级 | 分区1 |  |  | 配变_丽明制衣
1.0 | 县级 | 分区1 |  |  | 配变_丽强转移印花
1.0 | 县级 | 分区1 |  |  | 配变_丽强转移印花9777
1.0 | 县级 | 分区1 |  |  | 配变_利玛五金
1.0 | 县级 | 分区1 |  |  | 配变_利生村远泾河变
1.0 | 县级 | 分区1 |  |  | 配变_利胜村高松浜变
1.0 | 县级 | 分区1 |  |  | 配变_利胜站
1.0 | 县级 | 分区1 |  |  | 配变_利通天然气
1.0 | 县级 | 分区1 |  |  | 配变_立本铜业
1.0 | 县级 | 分区1 |  |  | 配变_立德投资发展
1.0 | 县级 | 分区1 |  |  | 配变_立德物业
1.0 | 县级 | 分区1 |  |  | 配变_力标五金
1.0 | 县级 | 分区1 |  |  | 配变_联达国际贸易
1.0 | 县级 | 分区1 |  |  | 配变_联丰服装厂
1.0 | 县级 | 分区1 |  |  | 配变_联钢工程
1.0 | 县级 | 分区1 |  |  | 配变_联合商业
1.0 | 县级 | 分区1 |  |  | 配变_联合商业1
1.0 | 县级 | 分区1 |  |  | 配变_联合商业1#
1.0 | 县级 | 分区1 |  |  | 配变_联合商业2
1.0 | 县级 | 分区1 |  |  | 配变_联合商业2#
1.0 | 县级 | 分区1 |  |  | 配变_联合商业3
1.0 | 县级 | 分区1 |  |  | 配变_联合商业发展
1.0 | 县级 | 分区1 |  |  | 配变_联合商业孝贤景苑商务
1.0 | 县级 | 分区1 |  |  | 配变_联合网络通信
1.0 | 县级 | 分区1 |  |  | 配变_联合网通
1.0 | 县级 | 分区1 |  |  | 配变_联庆金属
1.0 | 县级 | 分区1 |  |  | 配变_联通（金中路基站）
1.0 | 县级 | 分区1 |  |  | 配变_联通冯家宅基站
1.0 | 县级 | 分区1 |  |  | 配变_联翔精密模
1.0 | 县级 | 分区1 |  |  | 配变_联兴金属
1.0 | 县级 | 分区1 |  |  | 配变_良品
1.0 | 县级 | 分区1 |  |  | 配变_良士文化
1.0 | 县级 | 分区1 |  |  | 配变_良智塑料1
1.0 | 县级 | 分区1 |  |  | 配变_良智塑料2
1.0 | 县级 | 分区1 |  |  | 配变_林力金属
1.0 | 县级 | 分区1 |  |  | 配变_林明床上用品
1.0 | 县级 | 分区1 |  |  | 配变_林泰机械制造
1.0 | 县级 | 分区1 |  |  | 配变_林益金属
1.0 | 县级 | 分区1 |  |  | 配变_领尚咨询公司（临）
1.0 | 县级 | 分区1 |  |  | 配变_六贤
1.0 | 县级 | 分区1 |  |  | 配变_六晖1-1
1.0 | 县级 | 分区1 |  |  | 配变_六晖1-2
1.0 | 县级 | 分区1 |  |  | 配变_龙达机械
1.0 | 县级 | 分区1 |  |  | 配变_龙兴建材
1.0 | 县级 | 分区1 |  |  | 配变_隆昌车业1-1
1.0 | 县级 | 分区1 |  |  | 配变_隆昌车业1-2
1.0 | 县级 | 分区1 |  |  | 配变_隆泰挤塑保温扳厂
1.0 | 县级 | 分区1 |  |  | 配变_路灯
1.0 | 县级 | 分区1 |  |  | 配变_路灯变
1.0 | 县级 | 分区1 |  |  | 配变_路灯变1102
1.0 | 县级 | 分区1 |  |  | 配变_路灯管理所
1.0 | 县级 | 分区1 |  |  | 配变_陆家创业塑胶
1.0 | 县级 | 分区1 |  |  | 配变_陆家墩变
1.0 | 县级 | 分区1 |  |  | 配变_陆家精细电化厂
1.0 | 县级 | 分区1 |  |  | 配变_陆家模锻
1.0 | 县级 | 分区1 |  |  | 配变_陆家宅1#变
1.0 | 县级 | 分区1 |  |  | 配变_绿地90项目2#临变
1.0 | 县级 | 分区1 |  |  | 配变_绿地D区11#变
1.0 | 县级 | 分区1 |  |  | 配变_绿地D区12#变
1.0 | 县级 | 分区1 |  |  | 配变_绿地D区13#变
1.0 | 县级 | 分区1 |  |  | 配变_绿地D区14#变
1.0 | 县级 | 分区1 |  |  | 配变_绿地E区1#变
1.0 | 县级 | 分区1 |  |  | 配变_绿地E区10#变
1.0 | 县级 | 分区1 |  |  | 配变_绿地E区11#变
1.0 | 县级 | 分区1 |  |  | 配变_绿地E区12#变
1.0 | 县级 | 分区1 |  |  | 配变_绿地E区13#变
1.0 | 县级 | 分区1 |  |  | 配变_绿地E区14#变
1.0 | 县级 | 分区1 |  |  | 配变_绿地E区15#变
1.0 | 县级 | 分区1 |  |  | 配变_绿地E区16#变
1.0 | 县级 | 分区1 |  |  | 配变_绿地E区17#变
1.0 | 县级 | 分区1 |  |  | 配变_绿地E区18#变
1.0 | 县级 | 分区1 |  |  | 配变_绿地E区19#变
1.0 | 县级 | 分区1 |  |  | 配变_绿地E区2#变
1.0 | 县级 | 分区1 |  |  | 配变_绿地E区20#变
1.0 | 县级 | 分区1 |  |  | 配变_绿地E区21#变
1.0 | 县级 | 分区1 |  |  | 配变_绿地E区22#变
1.0 | 县级 | 分区1 |  |  | 配变_绿地E区3#变
1.0 | 县级 | 分区1 |  |  | 配变_绿地E区4#变
1.0 | 县级 | 分区1 |  |  | 配变_绿地E区5#变
1.0 | 县级 | 分区1 |  |  | 配变_绿地E区6#变
1.0 | 县级 | 分区1 |  |  | 配变_绿地E区7#变
1.0 | 县级 | 分区1 |  |  | 配变_绿地E区8#变
1.0 | 县级 | 分区1 |  |  | 配变_绿地E区9#变
1.0 | 县级 | 分区1 |  |  | 配变_绿地E区泵房
1.0 | 县级 | 分区1 |  |  | 配变_绿地菜场
1.0 | 县级 | 分区1 |  |  | 配变_绿地大道路灯
1.0 | 县级 | 分区1 |  |  | 配变_绿地集团
1.0 | 县级 | 分区1 |  |  | 配变_绿地集团1107
1.0 | 县级 | 分区1 |  |  | 配变_绿地集团5127
1.0 | 县级 | 分区1 |  |  | 配变_绿地集团7144
1.0 | 县级 | 分区1 |  |  | 配变_绿地集团9129
1.0 | 县级 | 分区1 |  |  | 配变_绿地集团（临）
1.0 | 县级 | 分区1 |  |  | 配变_绿地集团混凝土站1-1
1.0 | 县级 | 分区1 |  |  | 配变_绿地集团混凝土站1-2
1.0 | 县级 | 分区1 |  |  | 配变_绿地家世界
1.0 | 县级 | 分区1 |  |  | 配变_绿地家世界1#变
1.0 | 县级 | 分区1 |  |  | 配变_绿地家世界2#变
1.0 | 县级 | 分区1 |  |  | 配变_绿地家世界3#变
1.0 | 县级 | 分区1 |  |  | 配变_绿地家世界3#变1
1.0 | 县级 | 分区1 |  |  | 配变_绿地家世界4#变
1.0 | 县级 | 分区1 |  |  | 配变_绿地家世界5#变
1.0 | 县级 | 分区1 |  |  | 配变_绿地家世界6#变
1.0 | 县级 | 分区1 |  |  | 配变_绿地家世界7#变
1.0 | 县级 | 分区1 |  |  | 配变_绿地家世界8#变
1.0 | 县级 | 分区1 |  |  | 配变_绿地家世界T1#变
1.0 | 县级 | 分区1 |  |  | 配变_绿地家世界T2#变
1.0 | 县级 | 分区1 |  |  | 配变_绿地家世界商业
1.0 | 县级 | 分区1 |  |  | 配变_绿地家世界商业1
1.0 | 县级 | 分区1 |  |  | 配变_绿地昆山医院
1.0 | 县级 | 分区1 |  |  | 配变_绿地临变
1.0 | 县级 | 分区1 |  |  | 配变_绿地小学
1.0 | 县级 | 分区1 |  |  | 配变_绿地养生中心
1.0 | 县级 | 分区1 |  |  | 配变_绿地幼儿园
1.0 | 县级 | 分区1 |  |  | 配变_绿地置业
1.0 | 县级 | 分区1 |  |  | 配变_绿地置业1#临变
1.0 | 县级 | 分区1 |  |  | 配变_绿地置业2#
1.0 | 县级 | 分区1 |  |  | 配变_绿地置业2#临变
1.0 | 县级 | 分区1 |  |  | 配变_绿地置业A区1#变
1.0 | 县级 | 分区1 |  |  | 配变_绿地置业A区10#变
1.0 | 县级 | 分区1 |  |  | 配变_绿地置业A区2#变
1.0 | 县级 | 分区1 |  |  | 配变_绿地置业A区3#变
1.0 | 县级 | 分区1 |  |  | 配变_绿地置业A区4#变
1.0 | 县级 | 分区1 |  |  | 配变_绿地置业A区5#变
1.0 | 县级 | 分区1 |  |  | 配变_绿地置业A区6#变
1.0 | 县级 | 分区1 |  |  | 配变_绿地置业A区7#变
1.0 | 县级 | 分区1 |  |  | 配变_绿地置业A区8#变
1.0 | 县级 | 分区1 |  |  | 配变_绿地置业A区9#变
1.0 | 县级 | 分区1 |  |  | 配变_绿地置业B区1#变
1.0 | 县级 | 分区1 |  |  | 配变_绿地置业B区10#变
1.0 | 县级 | 分区1 |  |  | 配变_绿地置业B区11#变
1.0 | 县级 | 分区1 |  |  | 配变_绿地置业B区12#变
1.0 | 县级 | 分区1 |  |  | 配变_绿地置业B区13#变
1.0 | 县级 | 分区1 |  |  | 配变_绿地置业B区14#变
1.0 | 县级 | 分区1 |  |  | 配变_绿地置业B区2#变
1.0 | 县级 | 分区1 |  |  | 配变_绿地置业B区3#变
1.0 | 县级 | 分区1 |  |  | 配变_绿地置业B区4#变
1.0 | 县级 | 分区1 |  |  | 配变_绿地置业B区5#变
1.0 | 县级 | 分区1 |  |  | 配变_绿地置业B区6#变
1.0 | 县级 | 分区1 |  |  | 配变_绿地置业B区7#变
1.0 | 县级 | 分区1 |  |  | 配变_绿地置业B区8#变
1.0 | 县级 | 分区1 |  |  | 配变_绿地置业B区9#变
1.0 | 县级 | 分区1 |  |  | 配变_绿地置业C区1#变
1.0 | 县级 | 分区1 |  |  | 配变_绿地置业C区10#变
1.0 | 县级 | 分区1 |  |  | 配变_绿地置业C区11#变
1.0 | 县级 | 分区1 |  |  | 配变_绿地置业C区12#变
1.0 | 县级 | 分区1 |  |  | 配变_绿地置业C区13#变
1.0 | 县级 | 分区1 |  |  | 配变_绿地置业C区14#变
1.0 | 县级 | 分区1 |  |  | 配变_绿地置业C区15#变
1.0 | 县级 | 分区1 |  |  | 配变_绿地置业C区16#变
1.0 | 县级 | 分区1 |  |  | 配变_绿地置业C区17#变
1.0 | 县级 | 分区1 |  |  | 配变_绿地置业C区18#变
1.0 | 县级 | 分区1 |  |  | 配变_绿地置业C区2#变
1.0 | 县级 | 分区1 |  |  | 配变_绿地置业C区3#变
1.0 | 县级 | 分区1 |  |  | 配变_绿地置业C区4#变
1.0 | 县级 | 分区1 |  |  | 配变_绿地置业C区5#变
1.0 | 县级 | 分区1 |  |  | 配变_绿地置业C区6#变
1.0 | 县级 | 分区1 |  |  | 配变_绿地置业C区7#变
1.0 | 县级 | 分区1 |  |  | 配变_绿地置业C区8#变
1.0 | 县级 | 分区1 |  |  | 配变_绿地置业C区9#变
1.0 | 县级 | 分区1 |  |  | 配变_绿地置业D区1#变
1.0 | 县级 | 分区1 |  |  | 配变_绿地置业D区15#变
1.0 | 县级 | 分区1 |  |  | 配变_绿地置业D区16#变
1.0 | 县级 | 分区1 |  |  | 配变_绿地置业D区17#变
1.0 | 县级 | 分区1 |  |  | 配变_绿地置业D区18#变
1.0 | 县级 | 分区1 |  |  | 配变_绿地置业D区19#变
1.0 | 县级 | 分区1 |  |  | 配变_绿地置业D区2#变
1.0 | 县级 | 分区1 |  |  | 配变_绿地置业D区20#变
1.0 | 县级 | 分区1 |  |  | 配变_绿地置业D区21#变
1.0 | 县级 | 分区1 |  |  | 配变_绿地置业D区22#变
1.0 | 县级 | 分区1 |  |  | 配变_绿地置业D区23#变
1.0 | 县级 | 分区1 |  |  | 配变_绿地置业D区24#变
1.0 | 县级 | 分区1 |  |  | 配变_绿地置业D区26#变
1.0 | 县级 | 分区1 |  |  | 配变_绿地置业D区3#变
1.0 | 县级 | 分区1 |  |  | 配变_绿地置业D区4#变
1.0 | 县级 | 分区1 |  |  | 配变_绿地置业D区5#变
1.0 | 县级 | 分区1 |  |  | 配变_绿地置业D区6#变
1.0 | 县级 | 分区1 |  |  | 配变_绿地置业D区7#变
1.0 | 县级 | 分区1 |  |  | 配变_绿地置业D区8#变
1.0 | 县级 | 分区1 |  |  | 配变_绿地置业临1#变
1.0 | 县级 | 分区1 |  |  | 配变_绿地置业临变
1.0 | 县级 | 分区1 |  |  | 配变_绿地置业临变3#
1.0 | 县级 | 分区1 |  |  | 配变_绿南线资产经营
1.0 | 县级 | 分区1 |  |  | 配变_绿沃温室
1.0 | 县级 | 分区1 |  |  | 配变_绿鸭1#变
1.0 | 县级 | 分区1 |  |  | 配变_绿鸭2#变
1.0 | 县级 | 分区1 |  |  | 配变_绿鸭3#变
1.0 | 县级 | 分区1 |  |  | 配变_绿鸭桥4#变
1.0 | 县级 | 分区1 |  |  | 配变_绿中线路灯变
1.0 | 县级 | 分区1 |  |  | 配变_马家宅
1.0 | 县级 | 分区1 |  |  | 配变_马家宅1#
1.0 | 县级 | 分区1 |  |  | 配变_马泾河变
1.0 | 县级 | 分区1 |  |  | 配变_茅巷滩排涝站
1.0 | 县级 | 分区1 |  |  | 配变_梅浦排
1.0 | 县级 | 分区1 |  |  | 配变_梅浦新村2#变
1.0 | 县级 | 分区1 |  |  | 配变_梅浦新村4#变
1.0 | 县级 | 分区1 |  |  | 配变_梅苑里T1-1
1.0 | 县级 | 分区1 |  |  | 配变_梅苑里T1-2
1.0 | 县级 | 分区1 |  |  | 配变_梅苑里T2
1.0 | 县级 | 分区1 |  |  | 配变_梅苑里T3-1
1.0 | 县级 | 分区1 |  |  | 配变_梅苑里T3-2
1.0 | 县级 | 分区1 |  |  | 配变_梅苑里T3-3
1.0 | 县级 | 分区1 |  |  | 配变_煤化工程
1.0 | 县级 | 分区1 |  |  | 配变_美华光电科技
1.0 | 县级 | 分区1 |  |  | 配变_美京照明
1.0 | 县级 | 分区1 |  |  | 配变_美乐地
1.0 | 县级 | 分区1 |  |  | 配变_美联制衣
1.0 | 县级 | 分区1 |  |  | 配变_美林家庭用品
1.0 | 县级 | 分区1 |  |  | 配变_民新精密钣金
1.0 | 县级 | 分区1 |  |  | 配变_民营经济管理办公室
1.0 | 县级 | 分区1 |  |  | 配变_明忆达
1.0 | 县级 | 分区1 |  |  | 配变_明远特钢实业
1.0 | 县级 | 分区1 |  |  | 配变_铭传塑胶
1.0 | 县级 | 分区1 |  |  | 配变_铭盈机械
1.0 | 县级 | 分区1 |  |  | 配变_南市线联通
1.0 | 县级 | 分区1 |  |  | 配变_南市线蓬善村星利富民合作社
1.0 | 县级 | 分区1 |  |  | 配变_南市线移动
1.0 | 县级 | 分区1 |  |  | 配变_南有山变
1.0 | 县级 | 分区1 |  |  | 配变_能镏环加工
1.0 | 县级 | 分区1 |  |  | 配变_宁沪置业
1.0 | 县级 | 分区1 |  |  | 配变_攀特钢结构
1.0 | 县级 | 分区1 |  |  | 配变_培新金属
1.0 | 县级 | 分区1 |  |  | 配变_配变1-1
1.0 | 县级 | 分区1 |  |  | 配变_配变2
1.0 | 县级 | 分区1 |  |  | 配变_配电2-1
1.0 | 县级 | 分区1 |  |  | 配变_配电2-2
1.0 | 县级 | 分区1 |  |  | 配变_蓬发机械
1.0 | 县级 | 分区1 |  |  | 配变_蓬善村蒋巷变
1.0 | 县级 | 分区1 |  |  | 配变_蓬善村利民站
1.0 | 县级 | 分区1 |  |  | 配变_蓬善村星利富民合作社1-1
1.0 | 县级 | 分区1 |  |  | 配变_蓬善村星利富民合作社1-2
1.0 | 县级 | 分区1 |  |  | 配变_普清净化科技
1.0 | 县级 | 分区1 |  |  | 配变_浦项奥斯特姆
1.0 | 县级 | 分区1 |  |  | 配变_浦项配变1
1.0 | 县级 | 分区1 |  |  | 配变_浦项汽车配件
1.0 | 县级 | 分区1 |  |  | 配变_浦项汽车配件2
1.0 | 县级 | 分区1 |  |  | 配变_浦项线联通
1.0 | 县级 | 分区1 |  |  | 配变_浦项线新众机械
1.0 | 县级 | 分区1 |  |  | 配变_浦项线移动
1.0 | 县级 | 分区1 |  |  | 配变_浦项引富拉
1.0 | 县级 | 分区1 |  |  | 配变_启航社1#变
1.0 | 县级 | 分区1 |  |  | 配变_启航社10#变
1.0 | 县级 | 分区1 |  |  | 配变_启航社11#变
1.0 | 县级 | 分区1 |  |  | 配变_启航社12#变
1.0 | 县级 | 分区1 |  |  | 配变_启航社13#变
1.0 | 县级 | 分区1 |  |  | 配变_启航社14#变
1.0 | 县级 | 分区1 |  |  | 配变_启航社15#变
1.0 | 县级 | 分区1 |  |  | 配变_启航社16#变
1.0 | 县级 | 分区1 |  |  | 配变_启航社17#变
1.0 | 县级 | 分区1 |  |  | 配变_启航社18#变
1.0 | 县级 | 分区1 |  |  | 配变_启航社19#变
1.0 | 县级 | 分区1 |  |  | 配变_启航社2#变
1.0 | 县级 | 分区1 |  |  | 配变_启航社20#变
1.0 | 县级 | 分区1 |  |  | 配变_启航社21#变
1.0 | 县级 | 分区1 |  |  | 配变_启航社22#变
1.0 | 县级 | 分区1 |  |  | 配变_启航社23#变
1.0 | 县级 | 分区1 |  |  | 配变_启航社24#变
1.0 | 县级 | 分区1 |  |  | 配变_启航社25#变
1.0 | 县级 | 分区1 |  |  | 配变_启航社26#变
1.0 | 县级 | 分区1 |  |  | 配变_启航社27#变
1.0 | 县级 | 分区1 |  |  | 配变_启航社28#变
1.0 | 县级 | 分区1 |  |  | 配变_启航社29#变
1.0 | 县级 | 分区1 |  |  | 配变_启航社3#变
1.0 | 县级 | 分区1 |  |  | 配变_启航社30#变
1.0 | 县级 | 分区1 |  |  | 配变_启航社31#变
1.0 | 县级 | 分区1 |  |  | 配变_启航社32#变
1.0 | 县级 | 分区1 |  |  | 配变_启航社33#变
1.0 | 县级 | 分区1 |  |  | 配变_启航社34#变
1.0 | 县级 | 分区1 |  |  | 配变_启航社35#变
1.0 | 县级 | 分区1 |  |  | 配变_启航社36#变
1.0 | 县级 | 分区1 |  |  | 配变_启航社37#变
1.0 | 县级 | 分区1 |  |  | 配变_启航社38#变
1.0 | 县级 | 分区1 |  |  | 配变_启航社39#变
1.0 | 县级 | 分区1 |  |  | 配变_启航社4#变
1.0 | 县级 | 分区1 |  |  | 配变_启航社40#变
1.0 | 县级 | 分区1 |  |  | 配变_启航社41#变
1.0 | 县级 | 分区1 |  |  | 配变_启航社42#变
1.0 | 县级 | 分区1 |  |  | 配变_启航社43#变
1.0 | 县级 | 分区1 |  |  | 配变_启航社44#变
1.0 | 县级 | 分区1 |  |  | 配变_启航社45#变
1.0 | 县级 | 分区1 |  |  | 配变_启航社46#变
1.0 | 县级 | 分区1 |  |  | 配变_启航社47#变
1.0 | 县级 | 分区1 |  |  | 配变_启航社5#变
1.0 | 县级 | 分区1 |  |  | 配变_启航社6#变
1.0 | 县级 | 分区1 |  |  | 配变_启航社7#变
1.0 | 县级 | 分区1 |  |  | 配变_启航社8#变
1.0 | 县级 | 分区1 |  |  | 配变_启航社9#变
1.0 | 县级 | 分区1 |  |  | 配变_千泾河变250
1.0 | 县级 | 分区1 |  |  | 配变_钱家泾变
1.0 | 县级 | 分区1 |  |  | 配变_强华
1.0 | 县级 | 分区1 |  |  | 配变_强生
1.0 | 县级 | 分区1 |  |  | 配变_强盛数码
1.0 | 县级 | 分区1 |  |  | 配变_琴音电子
1.0 | 县级 | 分区1 |  |  | 配变_清竹苑10#变
1.0 | 县级 | 分区1 |  |  | 配变_清竹苑3#变
1.0 | 县级 | 分区1 |  |  | 配变_清竹苑4#变
1.0 | 县级 | 分区1 |  |  | 配变_清竹苑5#变
1.0 | 县级 | 分区1 |  |  | 配变_清竹苑6#变
1.0 | 县级 | 分区1 |  |  | 配变_清竹苑7#变
1.0 | 县级 | 分区1 |  |  | 配变_清竹苑8#变
1.0 | 县级 | 分区1 |  |  | 配变_清竹苑9#变
1.0 | 县级 | 分区1 |  |  | 配变_庆腾欣金属（K）
1.0 | 县级 | 分区1 |  |  | 配变_秋林纸业
1.0 | 县级 | 分区1 |  |  | 配变_泉新金属
1.0 | 县级 | 分区1 |  |  | 配变_热处理厂
1.0 | 县级 | 分区1 |  |  | 配变_人才公寓
1.0 | 县级 | 分区1 |  |  | 配变_人才公寓1
1.0 | 县级 | 分区1 |  |  | 配变_人才公寓临变
1.0 | 县级 | 分区1 |  |  | 配变_人民政府
1.0 | 县级 | 分区1 |  |  | 配变_日佳力电子
1.0 | 县级 | 分区1 |  |  | 配变_日进
1.0 | 县级 | 分区1 |  |  | 配变_日进1-1
1.0 | 县级 | 分区1 |  |  | 配变_日进塑胶
1.0 | 县级 | 分区1 |  |  | 配变_荣昌聚氨酯
1.0 | 县级 | 分区1 |  |  | 配变_荣丰服饰
1.0 | 县级 | 分区1 |  |  | 配变_荣明纺织品
1.0 | 县级 | 分区1 |  |  | 配变_荣顺金属
1.0 | 县级 | 分区1 |  |  | 配变_荣顺金属制品
1.0 | 县级 | 分区1 |  |  | 配变_瑞肆线路灯变
1.0 | 县级 | 分区1 |  |  | 配变_瑞肆线蓬善村星利富民合作社
1.0 | 县级 | 分区1 |  |  | 配变_瑞伍线好孩子
1.0 | 县级 | 分区1 |  |  | 配变_瑞盈热缩
1.0 | 县级 | 分区1 |  |  | 配变_润昌塑胶
1.0 | 县级 | 分区1 |  |  | 配变_赛格电子
1.0 | 县级 | 分区1 |  |  | 配变_赛格广场
1.0 | 县级 | 分区1 |  |  | 配变_赛格国际公寓1#变
1.0 | 县级 | 分区1 |  |  | 配变_赛格国际公寓2#变
1.0 | 县级 | 分区1 |  |  | 配变_赛格国际公寓3#变
1.0 | 县级 | 分区1 |  |  | 配变_赛格国际公寓4#变
1.0 | 县级 | 分区1 |  |  | 配变_三和发动机
1.0 | 县级 | 分区1 |  |  | 配变_三江变
1.0 | 县级 | 分区1 |  |  | 配变_三为电力
1.0 | 县级 | 分区1 |  |  | 配变_三星变
1.0 | 县级 | 分区1 |  |  | 配变_三鑫有色合金
1.0 | 县级 | 分区1 |  |  | 配变_森信科学
1.0 | 县级 | 分区1 |  |  | 配变_森珑机械
1.0 | 县级 | 分区1 |  |  | 配变_山巨泰电子
1.0 | 县级 | 分区1 |  |  | 配变_山力精锻
1.0 | 县级 | 分区1 |  |  | 配变_商铺
1.0 | 县级 | 分区1 |  |  | 配变_商务城1#临
1.0 | 县级 | 分区1 |  |  | 配变_商务城（周泾六期2#）
1.0 | 县级 | 分区1 |  |  | 配变_商务城邻里中心
1.0 | 县级 | 分区1 |  |  | 配变_商务城水泵
1.0 | 县级 | 分区1 |  |  | 配变_商务城消防中队
1.0 | 县级 | 分区1 |  |  | 配变_商务城置业
1.0 | 县级 | 分区1 |  |  | 配变_商务城周径5期1#变
1.0 | 县级 | 分区1 |  |  | 配变_商务城周泾5期3#变（停用）
1.0 | 县级 | 分区1 |  |  | 配变_商务城资产2#污水泵
1.0 | 县级 | 分区1 |  |  | 配变_商务城资产经营
1.0 | 县级 | 分区1 |  |  | 配变_商务城资产经营2
1.0 | 县级 | 分区1 |  |  | 配变_商务城资产经营3618
1.0 | 县级 | 分区1 |  |  | 配变_商务城资产经营公司（停用）
1.0 | 县级 | 分区1 |  |  | 配变_商务城资产经营基金产业园
1.0 | 县级 | 分区1 |  |  | 配变_商务污水泵
1.0 | 县级 | 分区1 |  |  | 配变_商务专变
1.0 | 县级 | 分区1 |  |  | 配变_商业1
1.0 | 县级 | 分区1 |  |  | 配变_商业2
1.0 | 县级 | 分区1 |  |  | 配变_商业联合发展5754
1.0 | 县级 | 分区1 |  |  | 配变_上岸村潘家变
1.0 | 县级 | 分区1 |  |  | 配变_上海汽车齿轮厂
1.0 | 县级 | 分区1 |  |  | 配变_上康纺织品
1.0 | 县级 | 分区1 |  |  | 配变_尚普电子
1.0 | 县级 | 分区1 |  |  | 配变_申鑫金属
1.0 | 县级 | 分区1 |  |  | 配变_神仙园排涝站1470
1.0 | 县级 | 分区1 |  |  | 配变_神仙园排涝站7332
1.0 | 县级 | 分区1 |  |  | 配变_沈家坟变
1.0 | 县级 | 分区1 |  |  | 配变_沈巷变
1.0 | 县级 | 分区1 |  |  | 配变_生润家纺
1.0 | 县级 | 分区1 |  |  | 配变_生态园1#变
1.0 | 县级 | 分区1 |  |  | 配变_生态园2#变
1.0 | 县级 | 分区1 |  |  | 配变_生态园3#变
1.0 | 县级 | 分区1 |  |  | 配变_生态园4#变
1.0 | 县级 | 分区1 |  |  | 配变_生态园北排涝站
1.0 | 县级 | 分区1 |  |  | 配变_生态园会所
1.0 | 县级 | 分区1 |  |  | 配变_生态园南排涝站
1.0 | 县级 | 分区1 |  |  | 配变_盛兵五金制品
1.0 | 县级 | 分区1 |  |  | 配变_胜巷小区1#变
1.0 | 县级 | 分区1 |  |  | 配变_胜巷小区2#变
1.0 | 县级 | 分区1 |  |  | 配变_胜巷小区3#变
1.0 | 县级 | 分区1 |  |  | 配变_胜巷小区4#变
1.0 | 县级 | 分区1 |  |  | 配变_胜巷新村B1
1.0 | 县级 | 分区1 |  |  | 配变_胜巷新村T1-1
1.0 | 县级 | 分区1 |  |  | 配变_胜巷新村T1-2
1.0 | 县级 | 分区1 |  |  | 配变_胜巷新村T2-1
1.0 | 县级 | 分区1 |  |  | 配变_胜巷新村T2-2
1.0 | 县级 | 分区1 |  |  | 配变_胜鑫电化
1.0 | 县级 | 分区1 |  |  | 配变_石头村田肚变
1.0 | 县级 | 分区1 |  |  | 配变_石油分公司
1.0 | 县级 | 分区1 |  |  | 配变_食品站变
1.0 | 县级 | 分区1 |  |  | 配变_世纪华联
1.0 | 县级 | 分区1 |  |  | 配变_世悦制衣
1.0 | 县级 | 分区1 |  |  | 配变_事达房产
1.0 | 县级 | 分区1 |  |  | 配变_仕泰隆
1.0 | 县级 | 分区1 |  |  | 配变_书元1-1
1.0 | 县级 | 分区1 |  |  | 配变_书元1-2
1.0 | 县级 | 分区1 |  |  | 配变_书元1-3
1.0 | 县级 | 分区1 |  |  | 配变_书元1-4
1.0 | 县级 | 分区1 |  |  | 配变_书元2
1.0 | 县级 | 分区1 |  |  | 配变_书元机械
1.0 | 县级 | 分区1 |  |  | 配变_书元机械2979
1.0 | 县级 | 分区1 |  |  | 配变_帅高制衣
1.0 | 县级 | 分区1 |  |  | 配变_水产村变
1.0 | 县级 | 分区1 |  |  | 配变_水产村花家桥住宅变
1.0 | 县级 | 分区1 |  |  | 配变_水利站办公楼
1.0 | 县级 | 分区1 |  |  | 配变_顺昌涂料
1.0 | 县级 | 分区1 |  |  | 配变_顺峰床上用品
1.0 | 县级 | 分区1 |  |  | 配变_顺杨变1540#站用变
1.0 | 县级 | 分区1 |  |  | 配变_顺杨村委员会
1.0 | 县级 | 分区1 |  |  | 配变_顺扬排涝站
1.0 | 县级 | 分区1 |  |  | 配变_顺扬站
1.0 | 县级 | 分区1 |  |  | 配变_舜力机械
1.0 | 县级 | 分区1 |  |  | 配变_思创服饰
1.0 | 县级 | 分区1 |  |  | 配变_思路纺织品
1.0 | 县级 | 分区1 |  |  | 配变_松普科技
1.0 | 县级 | 分区1 |  |  | 配变_苏豪投资1-1
1.0 | 县级 | 分区1 |  |  | 配变_苏豪投资1-2
1.0 | 县级 | 分区1 |  |  | 配变_苏州汉丰新材料1-1
1.0 | 县级 | 分区1 |  |  | 配变_苏州汉丰新材料1-2
1.0 | 县级 | 分区1 |  |  | 配变_苏州汉丰新材料1-3
1.0 | 县级 | 分区1 |  |  | 配变_苏州汉丰新材料1-4
1.0 | 县级 | 分区1 |  |  | 配变_苏州佳福娱乐
1.0 | 县级 | 分区1 |  |  | 配变_苏州炬鸿通讯
1.0 | 县级 | 分区1 |  |  | 配变_苏州市置业房产
1.0 | 县级 | 分区1 |  |  | 配变_孙磊
1.0 | 县级 | 分区1 |  |  | 配变_台昆置业
1.0 | 县级 | 分区1 |  |  | 配变_台湾商品交易中心1-1
1.0 | 县级 | 分区1 |  |  | 配变_台湾商品交易中心1-2
1.0 | 县级 | 分区1 |  |  | 配变_台湾商品交易中心1-3
1.0 | 县级 | 分区1 |  |  | 配变_台湾商品交易中心1-4
1.0 | 县级 | 分区1 |  |  | 配变_台湾商品交易中心2-1
1.0 | 县级 | 分区1 |  |  | 配变_台湾商品交易中心2-2
1.0 | 县级 | 分区1 |  |  | 配变_台湾商品交易中心2-3
1.0 | 县级 | 分区1 |  |  | 配变_台湾商品交易中心2-4
1.0 | 县级 | 分区1 |  |  | 配变_泰和医院
1.0 | 县级 | 分区1 |  |  | 配变_泰勒斯金属制品
1.0 | 县级 | 分区1 |  |  | 配变_陶家村陶家分站
1.0 | 县级 | 分区1 |  |  | 配变_陶家村严巷变
1.0 | 县级 | 分区1 |  |  | 配变_陶家站变
1.0 | 县级 | 分区1 |  |  | 配变_梯第人才石油制品
1.0 | 县级 | 分区1 |  |  | 配变_天贰线新众机械
1.0 | 县级 | 分区1 |  |  | 配变_天贰线永宏温室
1.0 | 县级 | 分区1 |  |  | 配变_天丰印刷包装
1.0 | 县级 | 分区1 |  |  | 配变_天福变
1.0 | 县级 | 分区1 |  |  | 配变_天福集镇变
1.0 | 县级 | 分区1 |  |  | 配变_天福老街1#变
1.0 | 县级 | 分区1 |  |  | 配变_天福线江苏移动
1.0 | 县级 | 分区1 |  |  | 配变_天福线中国联通
1.0 | 县级 | 分区1 |  |  | 配变_天福庵2#变
1.0 | 县级 | 分区1 |  |  | 配变_天福庵3#变
1.0 | 县级 | 分区1 |  |  | 配变_天工投资
1.0 | 县级 | 分区1 |  |  | 配变_天乐广告装潢
1.0 | 县级 | 分区1 |  |  | 配变_天迈电子
1.0 | 县级 | 分区1 |  |  | 配变_天叁线新沪顺服饰
1.0 | 县级 | 分区1 |  |  | 配变_天顺包装
1.0 | 县级 | 分区1 |  |  | 配变_天壹线联通
1.0 | 县级 | 分区1 |  |  | 配变_天宇塑料
1.0 | 县级 | 分区1 |  |  | 配变_天泓置业
1.0 | 县级 | 分区1 |  |  | 配变_天泓置业国基城邦2#临变
1.0 | 县级 | 分区1 |  |  | 配变_铁道防震河排涝站
1.0 | 县级 | 分区1 |  |  | 配变_铁鹰模具
1.0 | 县级 | 分区1 |  |  | 配变_通臣包装
1.0 | 县级 | 分区1 |  |  | 配变_通达广场1#变
1.0 | 县级 | 分区1 |  |  | 配变_通达广场2#变
1.0 | 县级 | 分区1 |  |  | 配变_通达广场T2-1
1.0 | 县级 | 分区1 |  |  | 配变_通达广场T2-2
1.0 | 县级 | 分区1 |  |  | 配变_通达广场商务变
1.0 | 县级 | 分区1 |  |  | 配变_通达广场专变
1.0 | 县级 | 分区1 |  |  | 配变_通利达木业
1.0 | 县级 | 分区1 |  |  | 配变_同丰村工业油品（停用）
1.0 | 县级 | 分区1 |  |  | 配变_同济医院1#变
1.0 | 县级 | 分区1 |  |  | 配变_同济医院2#变
1.0 | 县级 | 分区1 |  |  | 配变_统尹模具
1.0 | 县级 | 分区1 |  |  | 配变_外包产业园B区B1
1.0 | 县级 | 分区1 |  |  | 配变_外包产业园B区B1-1
1.0 | 县级 | 分区1 |  |  | 配变_外包产业园B区B2
1.0 | 县级 | 分区1 |  |  | 配变_外包产业园B区T1
1.0 | 县级 | 分区1 |  |  | 配变_外包产业园B区T1-1
1.0 | 县级 | 分区1 |  |  | 配变_外包产业园B区T2
1.0 | 县级 | 分区1 |  |  | 配变_外贸易鑫立
1.0 | 县级 | 分区1 |  |  | 配变_外贸易鑫立8479
1.0 | 县级 | 分区1 |  |  | 配变_万道金属1-1
1.0 | 县级 | 分区1 |  |  | 配变_万道金属1-2
1.0 | 县级 | 分区1 |  |  | 配变_万道金属1-3
1.0 | 县级 | 分区1 |  |  | 配变_万国数据
1.0 | 县级 | 分区1 |  |  | 配变_万国数据4540
1.0 | 县级 | 分区1 |  |  | 配变_万辉
1.0 | 县级 | 分区1 |  |  | 配变_万科房地产（花桥国际社区一期1#变）
1.0 | 县级 | 分区1 |  |  | 配变_万科房地产（花桥国际社区一期2#变）
1.0 | 县级 | 分区1 |  |  | 配变_万科房地产（花桥国际社区一期3#变）
1.0 | 县级 | 分区1 |  |  | 配变_万科房地产（花桥国际社区一期4#变）
1.0 | 县级 | 分区1 |  |  | 配变_万科房地产（花桥国际社区一期5#变）
1.0 | 县级 | 分区1 |  |  | 配变_万荣印刷
1.0 | 县级 | 分区1 |  |  | 配变_万弼士文档信息管理
1.0 | 县级 | 分区1 |  |  | 配变_王家宅
1.0 | 县级 | 分区1 |  |  | 配变_王家站1#变
1.0 | 县级 | 分区1 |  |  | 配变_网通
1.0 | 县级 | 分区1 |  |  | 配变_网通9097
1.0 | 县级 | 分区1 |  |  | 配变_威路德电子
1.0 | 县级 | 分区1 |  |  | 配变_威人
1.0 | 县级 | 分区1 |  |  | 配变_威兴电子1-1
1.0 | 县级 | 分区1 |  |  | 配变_威兴电子1-2
1.0 | 县级 | 分区1 |  |  | 配变_威兴电子2876
1.0 | 县级 | 分区1 |  |  | 配变_伟达隆机械
1.0 | 县级 | 分区1 |  |  | 配变_伟东机械配件厂
1.0 | 县级 | 分区1 |  |  | 配变_伟利木工刀具
1.0 | 县级 | 分区1 |  |  | 配变_伟轮叉车
1.0 | 县级 | 分区1 |  |  | 配变_伟瑞机械
1.0 | 县级 | 分区1 |  |  | 配变_伟瑞机械2158
1.0 | 县级 | 分区1 |  |  | 配变_伟速达
1.0 | 县级 | 分区1 |  |  | 配变_污水处理1-1
1.0 | 县级 | 分区1 |  |  | 配变_污水处理1-2
1.0 | 县级 | 分区1 |  |  | 配变_污水站
1.0 | 县级 | 分区1 |  |  | 配变_吴淞江变
1.0 | 县级 | 分区1 |  |  | 配变_五号污水泵
1.0 | 县级 | 分区1 |  |  | 配变_五力机电
1.0 | 县级 | 分区1 |  |  | 配变_西横漕1#变
1.0 | 县级 | 分区1 |  |  | 配变_喜莱德1-1
1.0 | 县级 | 分区1 |  |  | 配变_喜莱德1-2
1.0 | 县级 | 分区1 |  |  | 配变_先锋新技机械
1.0 | 县级 | 分区1 |  |  | 配变_弦珉涂料
1.0 | 县级 | 分区1 |  |  | 配变_翔华模具制造
1.0 | 县级 | 分区1 |  |  | 配变_项项金属
1.0 | 县级 | 分区1 |  |  | 配变_巷浦花溪畔居7#变2421
1.0 | 县级 | 分区1 |  |  | 配变_巷浦线电信
1.0 | 县级 | 分区1 |  |  | 配变_巷浦线联通
1.0 | 县级 | 分区1 |  |  | 配变_巷浦线移动
1.0 | 县级 | 分区1 |  |  | 配变_巷浦小区3#
1.0 | 县级 | 分区1 |  |  | 配变_巷浦小区（临）1#变
1.0 | 县级 | 分区1 |  |  | 配变_巷浦置业1#变
1.0 | 县级 | 分区1 |  |  | 配变_巷浦置业2#变
1.0 | 县级 | 分区1 |  |  | 配变_巷浦住宅1#变
1.0 | 县级 | 分区1 |  |  | 配变_巷浦住宅2#变
1.0 | 县级 | 分区1 |  |  | 配变_巷浦住宅3#变
1.0 | 县级 | 分区1 |  |  | 配变_巷浦住宅4#变
1.0 | 县级 | 分区1 |  |  | 配变_巷浦住宅5#变
1.0 | 县级 | 分区1 |  |  | 配变_巷浦住宅6#变
1.0 | 县级 | 分区1 |  |  | 配变_巷浦住宅7#变
1.0 | 县级 | 分区1 |  |  | 配变_小学幼儿园
1.0 | 县级 | 分区1 |  |  | 配变_孝贤坊苑T1
1.0 | 县级 | 分区1 |  |  | 配变_孝贤景苑
1.0 | 县级 | 分区1 |  |  | 配变_芯旺威达
1.0 | 县级 | 分区1 |  |  | 配变_欣邦五金
1.0 | 县级 | 分区1 |  |  | 配变_欣邦五金4930
1.0 | 县级 | 分区1 |  |  | 配变_欣达精密组件
1.0 | 县级 | 分区1 |  |  | 配变_欣森金属
1.0 | 县级 | 分区1 |  |  | 配变_欣森金属制品
1.0 | 县级 | 分区1 |  |  | 配变_新安花园1#变
1.0 | 县级 | 分区1 |  |  | 配变_新安花园3#变
1.0 | 县级 | 分区1 |  |  | 配变_新安社区1#变
1.0 | 县级 | 分区1 |  |  | 配变_新彩虹纺织品转移印花
1.0 | 县级 | 分区1 |  |  | 配变_新创力电气
1.0 | 县级 | 分区1 |  |  | 配变_新东北战
1.0 | 县级 | 分区1 |  |  | 配变_新东村西横漕变
1.0 | 县级 | 分区1 |  |  | 配变_新东村新村变
1.0 | 县级 | 分区1 |  |  | 配变_新东村周家宅
1.0 | 县级 | 分区1 |  |  | 配变_新东村周家宅1#变
1.0 | 县级 | 分区1 |  |  | 配变_新东村住宅1#变
1.0 | 县级 | 分区1 |  |  | 配变_新东村住宅2#变
1.0 | 县级 | 分区1 |  |  | 配变_新东民工子女学校
1.0 | 县级 | 分区1 |  |  | 配变_新东南站
1.0 | 县级 | 分区1 |  |  | 配变_新沪顺服饰
1.0 | 县级 | 分区1 |  |  | 配变_新华变
1.0 | 县级 | 分区1 |  |  | 配变_新华机械
1.0 | 县级 | 分区1 |  |  | 配变_新华铸钢厂
1.0 | 县级 | 分区1 |  |  | 配变_新景花园2#变
1.0 | 县级 | 分区1 |  |  | 配变_新景花园4#变
1.0 | 县级 | 分区1 |  |  | 配变_新景家园1#变
1.0 | 县级 | 分区1 |  |  | 配变_新景家园3#变
1.0 | 县级 | 分区1 |  |  | 配变_新开河排涝站
1.0 | 县级 | 分区1 |  |  | 配变_新乐站
1.0 | 县级 | 分区1 |  |  | 配变_新联建筑
1.0 | 县级 | 分区1 |  |  | 配变_新娄
1.0 | 县级 | 分区1 |  |  | 配变_新浦村综合
1.0 | 县级 | 分区1 |  |  | 配变_新浦小区别墅变
1.0 | 县级 | 分区1 |  |  | 配变_新前电子材料
1.0 | 县级 | 分区1 |  |  | 配变_新生站
1.0 | 县级 | 分区1 |  |  | 配变_新微创业科技园发展管理
1.0 | 县级 | 分区1 |  |  | 配变_新艺家具
1.0 | 县级 | 分区1 |  |  | 配变_新宇金属制品
1.0 | 县级 | 分区1 |  |  | 配变_新宇宙变
1.0 | 县级 | 分区1 |  |  | 配变_新源工贸
1.0 | 县级 | 分区1 |  |  | 配变_新浜站
1.0 | 县级 | 分区1 |  |  | 配变_信安科技1
1.0 | 县级 | 分区1 |  |  | 配变_信安科技2
1.0 | 县级 | 分区1 |  |  | 配变_信倡电缆
1.0 | 县级 | 分区1 |  |  | 配变_信力木器
1.0 | 县级 | 分区1 |  |  | 配变_信力木器1-1
1.0 | 县级 | 分区1 |  |  | 配变_信美家具
1.0 | 县级 | 分区1 |  |  | 配变_星利富民合作社
1.0 | 县级 | 分区1 |  |  | 配变_星利富民合作社商务城C地块商业2#变
1.0 | 县级 | 分区1 |  |  | 配变_星庄塑料
1.0 | 县级 | 分区1 |  |  | 配变_星庄站
1.0 | 县级 | 分区1 |  |  | 配变_星浜村马泾变
1.0 | 县级 | 分区1 |  |  | 配变_星浜村新村变
1.0 | 县级 | 分区1 |  |  | 配变_星浜村漕塘变
1.0 | 县级 | 分区1 |  |  | 配变_星浜分站
1.0 | 县级 | 分区1 |  |  | 配变_兴宇建筑
1.0 | 县级 | 分区1 |  |  | 配变_行政中队
1.0 | 县级 | 分区1 |  |  | 配变_徐工河北口排涝站
1.0 | 县级 | 分区1 |  |  | 配变_徐公河南口排涝站
1.0 | 县级 | 分区1 |  |  | 配变_徐公桥变
1.0 | 县级 | 分区1 |  |  | 配变_徐公桥会所
1.0 | 县级 | 分区1 |  |  | 配变_徐公桥社区居委
1.0 | 县级 | 分区1 |  |  | 配变_徐公桥小区1#变
1.0 | 县级 | 分区1 |  |  | 配变_徐公桥小区2#变
1.0 | 县级 | 分区1 |  |  | 配变_徐公桥小区3#变
1.0 | 县级 | 分区1 |  |  | 配变_徐公桥小区4#变
1.0 | 县级 | 分区1 |  |  | 配变_徐公桥小区5#变
1.0 | 县级 | 分区1 |  |  | 配变_徐公桥小区6#变
1.0 | 县级 | 分区1 |  |  | 配变_徐公桥小区7#变
1.0 | 县级 | 分区1 |  |  | 配变_徐公桥小区8#变
1.0 | 县级 | 分区1 |  |  | 配变_徐公桥小区别墅变
1.0 | 县级 | 分区1 |  |  | 配变_旭豪
1.0 | 县级 | 分区1 |  |  | 配变_旭阳金属
1.0 | 县级 | 分区1 |  |  | 配变_薛家村三仑庙变
1.0 | 县级 | 分区1 |  |  | 配变_薛家村薛家站
1.0 | 县级 | 分区1 |  |  | 配变_汛潮电子
1.0 | 县级 | 分区1 |  |  | 配变_雅富
1.0 | 县级 | 分区1 |  |  | 配变_雅丽特
1.0 | 县级 | 分区1 |  |  | 配变_雅诗蒂诺
1.0 | 县级 | 分区1 |  |  | 配变_亚太广场办公楼
1.0 | 县级 | 分区1 |  |  | 配变_沿沪路铁路立交泵站
1.0 | 县级 | 分区1 |  |  | 配变_杨家库1#
1.0 | 县级 | 分区1 |  |  | 配变_杨森金属
1.0 | 县级 | 分区1 |  |  | 配变_阳光温室
1.0 | 县级 | 分区1 |  |  | 配变_阳光苑1#变
1.0 | 县级 | 分区1 |  |  | 配变_阳光苑2#变
1.0 | 县级 | 分区1 |  |  | 配变_耀采金属
1.0 | 县级 | 分区1 |  |  | 配变_耀峰机械配件
1.0 | 县级 | 分区1 |  |  | 配变_野鸡庵排
1.0 | 县级 | 分区1 |  |  | 配变_伊斯摩利
1.0 | 县级 | 分区1 |  |  | 配变_移动
1.0 | 县级 | 分区1 |  |  | 配变_移动集善路
1.0 | 县级 | 分区1 |  |  | 配变_易方呼叫产业园1
1.0 | 县级 | 分区1 |  |  | 配变_易方呼叫产业园2
1.0 | 县级 | 分区1 |  |  | 配变_亿卡迪机电
1.0 | 县级 | 分区1 |  |  | 配变_毅昌辐照科技
1.0 | 县级 | 分区1 |  |  | 配变_益天仓储（报税物流中心）
1.0 | 县级 | 分区1 |  |  | 配变_英威达精密机械1-1
1.0 | 县级 | 分区1 |  |  | 配变_英威达精密机械1-2
1.0 | 县级 | 分区1 |  |  | 配变_盈桥房产
1.0 | 县级 | 分区1 |  |  | 配变_盈桥房地产1
1.0 | 县级 | 分区1 |  |  | 配变_盈桥房地产2
1.0 | 县级 | 分区1 |  |  | 配变_盈桥房地产3
1.0 | 县级 | 分区1 |  |  | 配变_盈桥竹源居1#变
1.0 | 县级 | 分区1 |  |  | 配变_盈桥竹源居2#变
1.0 | 县级 | 分区1 |  |  | 配变_永宏温室
1.0 | 县级 | 分区1 |  |  | 配变_永益塑料
1.0 | 县级 | 分区1 |  |  | 配变_永泓塑料
1.0 | 县级 | 分区1 |  |  | 配变_尤特威热处理
1.0 | 县级 | 分区1 |  |  | 配变_友耐特机械
1.0 | 县级 | 分区1 |  |  | 配变_幼儿园
1.0 | 县级 | 分区1 |  |  | 配变_幼儿园变
1.0 | 县级 | 分区1 |  |  | 配变_宇宏轴承
1.0 | 县级 | 分区1 |  |  | 配变_宇鑫服饰印花
1.0 | 县级 | 分区1 |  |  | 配变_御林1-1
1.0 | 县级 | 分区1 |  |  | 配变_御林1-2
1.0 | 县级 | 分区1 |  |  | 配变_裕丰
1.0 | 县级 | 分区1 |  |  | 配变_裕花园1#变
1.0 | 县级 | 分区1 |  |  | 配变_裕花园10#变
1.0 | 县级 | 分区1 |  |  | 配变_裕花园11#变
1.0 | 县级 | 分区1 |  |  | 配变_裕花园12#变
1.0 | 县级 | 分区1 |  |  | 配变_裕花园2#变
1.0 | 县级 | 分区1 |  |  | 配变_裕花园3#变
1.0 | 县级 | 分区1 |  |  | 配变_裕花园4#变
1.0 | 县级 | 分区1 |  |  | 配变_裕花园5#变
1.0 | 县级 | 分区1 |  |  | 配变_裕花园6#变
1.0 | 县级 | 分区1 |  |  | 配变_裕花园7#变
1.0 | 县级 | 分区1 |  |  | 配变_裕花园8#变
1.0 | 县级 | 分区1 |  |  | 配变_裕花园9#变
1.0 | 县级 | 分区1 |  |  | 配变_裕利北变
1.0 | 县级 | 分区1 |  |  | 配变_裕利南村变
1.0 | 县级 | 分区1 |  |  | 配变_裕利站
1.0 | 县级 | 分区1 |  |  | 配变_元勉环球科技
1.0 | 县级 | 分区1 |  |  | 配变_远东厨房
1.0 | 县级 | 分区1 |  |  | 配变_远东锻造
1.0 | 县级 | 分区1 |  |  | 配变_远洋数据
1.0 | 县级 | 分区1 |  |  | 配变_远洋数据（K）
1.0 | 县级 | 分区1 |  |  | 配变_云蜂五金机械
1.0 | 县级 | 分区1 |  |  | 配变_云明金属
1.0 | 县级 | 分区1 |  |  | 配变_运城压纹
1.0 | 县级 | 分区1 |  |  | 配变_运动城
1.0 | 县级 | 分区1 |  |  | 配变_张泾排涝站
1.0 | 县级 | 分区1 |  |  | 配变_招商新村1#变
1.0 | 县级 | 分区1 |  |  | 配变_招商新村2#变
1.0 | 县级 | 分区1 |  |  | 配变_招商新村3#变
1.0 | 县级 | 分区1 |  |  | 配变_招商新村4#变
1.0 | 县级 | 分区1 |  |  | 配变_招商新村5#变
1.0 | 县级 | 分区1 |  |  | 配变_招商新村6#变
1.0 | 县级 | 分区1 |  |  | 配变_招商新村会所
1.0 | 县级 | 分区1 |  |  | 配变_赵家村赵家桥变
1.0 | 县级 | 分区1 |  |  | 配变_赵家站
1.0 | 县级 | 分区1 |  |  | 配变_兆徳模具
1.0 | 县级 | 分区1 |  |  | 配变_兆丰乡根园1#
1.0 | 县级 | 分区1 |  |  | 配变_兆鸿置业（住宅生活区临变）
1.0 | 县级 | 分区1 |  |  | 配变_兆伟管理
1.0 | 县级 | 分区1 |  |  | 配变_兆泓住宅#1变
1.0 | 县级 | 分区1 |  |  | 配变_兆泓住宅#2变
1.0 | 县级 | 分区1 |  |  | 配变_兆泓住宅#3变
1.0 | 县级 | 分区1 |  |  | 配变_兆泓住宅#4变
1.0 | 县级 | 分区1 |  |  | 配变_兆泓住宅#5变
1.0 | 县级 | 分区1 |  |  | 配变_珍和模具
1.0 | 县级 | 分区1 |  |  | 配变_珍兴国际大厦
1.0 | 县级 | 分区1 |  |  | 配变_珍兴国际大厦1283
1.0 | 县级 | 分区1 |  |  | 配变_珍兴实际华城1#变
1.0 | 县级 | 分区1 |  |  | 配变_珍兴实际华城2#变
1.0 | 县级 | 分区1 |  |  | 配变_珍兴实际华城3#变
1.0 | 县级 | 分区1 |  |  | 配变_珍兴实际华城4#变
1.0 | 县级 | 分区1 |  |  | 配变_珍兴实际华城5#变
1.0 | 县级 | 分区1 |  |  | 配变_珍兴世纪华城6#变
1.0 | 县级 | 分区1 |  |  | 配变_珍兴世纪华城7#变
1.0 | 县级 | 分区1 |  |  | 配变_珍兴鞋业
1.0 | 县级 | 分区1 |  |  | 配变_珍兴鞋业1-1
1.0 | 县级 | 分区1 |  |  | 配变_珍兴鞋业1-2
1.0 | 县级 | 分区1 |  |  | 配变_震雄
1.0 | 县级 | 分区1 |  |  | 配变_振淮建筑
1.0 | 县级 | 分区1 |  |  | 配变_振昆热压板
1.0 | 县级 | 分区1 |  |  | 配变_振伟包装
1.0 | 县级 | 分区1 |  |  | 配变_正代机械
1.0 | 县级 | 分区1 |  |  | 配变_正富机械
1.0 | 县级 | 分区1 |  |  | 配变_正富机械（临）
1.0 | 县级 | 分区1 |  |  | 配变_正工模具
1.0 | 县级 | 分区1 |  |  | 配变_正鑫模具
1.0 | 县级 | 分区1 |  |  | 配变_职业中学1
1.0 | 县级 | 分区1 |  |  | 配变_职业中学2
1.0 | 县级 | 分区1 |  |  | 配变_职业中学车间变1
1.0 | 县级 | 分区1 |  |  | 配变_职业中学车间变2
1.0 | 县级 | 分区1 |  |  | 配变_职业中学车间变3
1.0 | 县级 | 分区1 |  |  | 配变_职业中学车间变4
1.0 | 县级 | 分区1 |  |  | 配变_智宇时装
1.0 | 县级 | 分区1 |  |  | 配变_质量检测中心
1.0 | 县级 | 分区1 |  |  | 配变_中常置业
1.0 | 县级 | 分区1 |  |  | 配变_中成实业
1.0 | 县级 | 分区1 |  |  | 配变_中大建设
1.0 | 县级 | 分区1 |  |  | 配变_中钢结构1-1
1.0 | 县级 | 分区1 |  |  | 配变_中钢结构1-2
1.0 | 县级 | 分区1 |  |  | 配变_中国电信昆山分公司一期办公楼
1.0 | 县级 | 分区1 |  |  | 配变_中豪水暖安装
1.0 | 县级 | 分区1 |  |  | 配变_中环混凝土
1.0 | 县级 | 分区1 |  |  | 配变_中金
1.0 | 县级 | 分区1 |  |  | 配变_中金1
1.0 | 县级 | 分区1 |  |  | 配变_中金花桥置业（中金花园2#变）
1.0 | 县级 | 分区1 |  |  | 配变_中金花桥置业（棕榈湾花园#4临变）
1.0 | 县级 | 分区1 |  |  | 配变_中金数据
1.0 | 县级 | 分区1 |  |  | 配变_中金数据09.10.31
1.0 | 县级 | 分区1 |  |  | 配变_中锦能源
1.0 | 县级 | 分区1 |  |  | 配变_中科新达江苏创新投资商住用房一期1#变
1.0 | 县级 | 分区1 |  |  | 配变_中科新达江苏创新投资商住用房一期2#变
1.0 | 县级 | 分区1 |  |  | 配变_中坤路桥建设
1.0 | 县级 | 分区1 |  |  | 配变_中石化壳
1.0 | 县级 | 分区1 |  |  | 配变_中石化壳牌
1.0 | 县级 | 分区1 |  |  | 配变_中泰置业1-1
1.0 | 县级 | 分区1 |  |  | 配变_中泰置业1-2
1.0 | 县级 | 分区1 |  |  | 配变_中信花桥产业园
1.0 | 县级 | 分区1 |  |  | 配变_中信科技
1.0 | 县级 | 分区1 |  |  | 配变_中央商住楼
1.0 | 县级 | 分区1 |  |  | 配变_中央商住楼2#变
1.0 | 县级 | 分区1 |  |  | 配变_中茵国际1
1.0 | 县级 | 分区1 |  |  | 配变_中茵国际2
1.0 | 县级 | 分区1 |  |  | 配变_中宇广场1#变
1.0 | 县级 | 分区1 |  |  | 配变_中宇广场2#变
1.0 | 县级 | 分区1 |  |  | 配变_中宇广场3#变
1.0 | 县级 | 分区1 |  |  | 配变_中宇广场4#变
1.0 | 县级 | 分区1 |  |  | 配变_中宇广场5#变
1.0 | 县级 | 分区1 |  |  | 配变_中宇广场6#变
1.0 | 县级 | 分区1 |  |  | 配变_中宇广场7#变
1.0 | 县级 | 分区1 |  |  | 配变_中宇广场8#变
1.0 | 县级 | 分区1 |  |  | 配变_中宇花园1#变
1.0 | 县级 | 分区1 |  |  | 配变_中宇花园2#变
1.0 | 县级 | 分区1 |  |  | 配变_中宇花园3#变
1.0 | 县级 | 分区1 |  |  | 配变_中宇花园4#变
1.0 | 县级 | 分区1 |  |  | 配变_中宇置业1#
1.0 | 县级 | 分区1 |  |  | 配变_中宇置业2#
1.0 | 县级 | 分区1 |  |  | 配变_中置房产会所
1.0 | 县级 | 分区1 |  |  | 配变_中寰广场1#变
1.0 | 县级 | 分区1 |  |  | 配变_中寰广场2#变
1.0 | 县级 | 分区1 |  |  | 配变_中寰广场3#变
1.0 | 县级 | 分区1 |  |  | 配变_中寰广场4#变
1.0 | 县级 | 分区1 |  |  | 配变_中寰广场专变
1.0 | 县级 | 分区1 |  |  | 配变_众捷
1.0 | 县级 | 分区1 |  |  | 配变_众捷塑料
1.0 | 县级 | 分区1 |  |  | 配变_众兴家具
1.0 | 县级 | 分区1 |  |  | 配变_众鑫玻璃
1.0 | 县级 | 分区1 |  |  | 配变_周径村村民委员会
1.0 | 县级 | 分区1 |  |  | 配变_周径鸡鸣塘变
1.0 | 县级 | 分区1 |  |  | 配变_周泾村周泾站
1.0 | 县级 | 分区1 |  |  | 配变_周泾六期II区1#变
1.0 | 县级 | 分区1 |  |  | 配变_周泾六期II区2#变
1.0 | 县级 | 分区1 |  |  | 配变_周泾六期II区3#变
1.0 | 县级 | 分区1 |  |  | 配变_周泾六期II区4#变
1.0 | 县级 | 分区1 |  |  | 配变_周泾西区别墅变
1.0 | 县级 | 分区1 |  |  | 配变_周泾小区
1.0 | 县级 | 分区1 |  |  | 配变_周泾小区会所
1.0 | 县级 | 分区1 |  |  | 配变_珠昌塘东排涝站
1.0 | 县级 | 分区1 |  |  | 配变_珠昌塘站
1.0 | 县级 | 分区1 |  |  | 配变_珠翠村曹家宅变
1.0 | 县级 | 分区1 |  |  | 配变_朱昌塘1#变
1.0 | 县级 | 分区1 |  |  | 配变_朱昌塘西排涝站
1.0 | 县级 | 分区1 |  |  | 配变_资产经营
1.0 | 县级 | 分区1 |  |  | 配变_紫竹院11#变
1.0 | 县级 | 分区1 |  |  | 配变_紫竹院12#变
1.0 | 县级 | 分区1 |  |  | 配变_自来水1-1
1.0 | 县级 | 分区1 |  |  | 配变_自来水1-2
1.0 | 县级 | 分区1 |  |  | 配变_自来水1-3
1.0 | 县级 | 分区1 |  |  | 配变_自来水商务城直饮水
1.0 | 县级 | 分区1 |  |  | 配变_棕榈湾花园T5
1.0 | 县级 | 分区1 |  |  | 配变_棕榈湾花园T6-1
1.0 | 县级 | 分区1 |  |  | 配变_棕榈湾花园T6-2
1.0 | 县级 | 分区1 |  |  | 配变_棕榈湾花园T7-1
1.0 | 县级 | 分区1 |  |  | 配变_棕榈湾花园T7-2
1.0 | 县级 | 分区1 |  |  | 配变_宗鸿电子科技
1.0 | 县级 | 分区1 |  |  | 配变_综合楼变
1.0 | 县级 | 分区1 |  |  | 配变_综合楼变2
1.0 | 县级 | 分区1 |  |  | 配变_巅峰投资
1.0 | 县级 | 分区1 |  |  | 配变_泓力输送
1.0 | 县级 | 分区1 |  |  | 配变_濡鑫光电
1.0 | 县级 | 分区1 |  |  | 配变_瀚泓科技
1.0 | 县级 | 分区1 |  |  | 配变_瀚泓科技1
1.0 | 县级 | 分区1 |  |  | 配变_瀚泓科技2
1.0 | 县级 | 分区1 |  |  | 配变_瀚泓科技3
1.0 | 县级 | 分区1 |  |  | 配变_瀚泓科技4
1.0 | 县级 | 分区1 |  |  | 配变_瀚泓科技5
1.0 | 县级 | 分区1 |  |  | 配变_瀚泓科技6770
1.0 | 县级 | 分区1 |  |  | 配变_琛森紧固件
1.0 | 县级 | 分区1 |  |  | 配变_晟杨模具1-1
1.0 | 县级 | 分区1 |  |  | 配变_晟杨模具1-2
1.0 | 县级 | 分区1 |  |  | 配变_晟杨模具1-3
1.0 | 县级 | 分区1 |  |  | 配变_烨华塑胶工业
1.0 | 县级 | 分区1 |  |  | 配变_钛锆五金
1.0 | 县级 | 分区1 |  |  | 配变_虬江河东排涝站
1.0 | 县级 | 分区1 |  |  | 配变_鑫鼎康机电科技
1.0 | 县级 | 分区1 |  |  | 配变_鑫昆热压板
1.0 | 县级 | 分区1 |  |  | 配变_鑫源金属制品
1.0 | 县级 | 分区1 |  |  | 配变_鑫苑国际1#变
1.0 | 县级 | 分区1 |  |  | 配变_鑫苑国际10#变
1.0 | 县级 | 分区1 |  |  | 配变_鑫苑国际11#变
1.0 | 县级 | 分区1 |  |  | 配变_鑫苑国际12#变
1.0 | 县级 | 分区1 |  |  | 配变_鑫苑国际13#变
1.0 | 县级 | 分区1 |  |  | 配变_鑫苑国际14#变
1.0 | 县级 | 分区1 |  |  | 配变_鑫苑国际15#变
1.0 | 县级 | 分区1 |  |  | 配变_鑫苑国际16#变
1.0 | 县级 | 分区1 |  |  | 配变_鑫苑国际17#变
1.0 | 县级 | 分区1 |  |  | 配变_鑫苑国际18#变
1.0 | 县级 | 分区1 |  |  | 配变_鑫苑国际19#变
1.0 | 县级 | 分区1 |  |  | 配变_鑫苑国际2#变
1.0 | 县级 | 分区1 |  |  | 配变_鑫苑国际20#变
1.0 | 县级 | 分区1 |  |  | 配变_鑫苑国际21#变
1.0 | 县级 | 分区1 |  |  | 配变_鑫苑国际22#变
1.0 | 县级 | 分区1 |  |  | 配变_鑫苑国际23#变
1.0 | 县级 | 分区1 |  |  | 配变_鑫苑国际24#变
1.0 | 县级 | 分区1 |  |  | 配变_鑫苑国际25#变
1.0 | 县级 | 分区1 |  |  | 配变_鑫苑国际26#变
1.0 | 县级 | 分区1 |  |  | 配变_鑫苑国际27#变
1.0 | 县级 | 分区1 |  |  | 配变_鑫苑国际28#变
1.0 | 县级 | 分区1 |  |  | 配变_鑫苑国际29#变
1.0 | 县级 | 分区1 |  |  | 配变_鑫苑国际3#变
1.0 | 县级 | 分区1 |  |  | 配变_鑫苑国际30#变
1.0 | 县级 | 分区1 |  |  | 配变_鑫苑国际31#变
1.0 | 县级 | 分区1 |  |  | 配变_鑫苑国际32#变
1.0 | 县级 | 分区1 |  |  | 配变_鑫苑国际33#变
1.0 | 县级 | 分区1 |  |  | 配变_鑫苑国际34#变
1.0 | 县级 | 分区1 |  |  | 配变_鑫苑国际35#变
1.0 | 县级 | 分区1 |  |  | 配变_鑫苑国际36#变
1.0 | 县级 | 分区1 |  |  | 配变_鑫苑国际37#变
1.0 | 县级 | 分区1 |  |  | 配变_鑫苑国际4#变
1.0 | 县级 | 分区1 |  |  | 配变_鑫苑国际5#变
1.0 | 县级 | 分区1 |  |  | 配变_鑫苑国际6#变
1.0 | 县级 | 分区1 |  |  | 配变_鑫苑国际7#变
1.0 | 县级 | 分区1 |  |  | 配变_鑫苑国际8#变
1.0 | 县级 | 分区1 |  |  | 配变_鑫苑国际9#变
1.0 | 县级 | 分区1 |  |  | 配变_鑫苑置业1#变
1.0 | 县级 | 分区1 |  |  | 配变_鑫苑置业2#变
1.0 | 县级 | 分区1 |  |  | 配变_鑫苑置业3#变
1.0 | 县级 | 分区1 |  |  | 配变_鑫苑置业4#
1.0 | 县级 | 分区1 |  |  | 配变_鑫苑置业5#变
1.0 | 县级 | 分区1 |  |  | 配变_鑫苑置业6#
1.0 | 县级 | 分区1 |  |  | 配变_鑫煜机械设备
1.0 | 县级 | 分区1 |  |  | 配变_麟玮汽配

## 历史年总电量负荷表
年份 | 分区名称 | 最大供电负荷（MW） | 全社会用电量（亿kWh） | 第一产业用电量（亿kWh） | 第二1产业用电量（亿kWh） | 第三产业用电量（亿kWh） | 居民生活用电量（亿kWh） | 220kV负荷 | 110kV负荷（MW） | 10kV负荷（MW） | 35kV负荷（MW）

## 所有线型(字典)
模型名称 | 电流限值 | 单位电阻 | 单位电抗 | 单位电纳 | 单位投资 | 导线截面积 | 绝缘线/裸导线
2xLGJ-150/20 | 909 | 0.105 | 0.31039 | 3.6379 | 45 | 150 | 绝缘线
2xLGJ-150/25 | 909 | 0.105 | 0.30959 | 3.6477 | 45 | 150 | 绝缘线
2xLGJ-185/25 | 1030 | 0.085135 | 0.30645 | 3.6864 | 45 | 185 | 绝缘线
2xLGJ-185/30 | 1030 | 0.085135 | 0.30648 | 3.686 | 45 | 185 | 绝缘线
2xLGJ-210/35 | 1116 | 0.075 | 0.30408 | 3.7161 | 45 | 210 | 绝缘线
2xLGJ-240/55 | 1220 | 0.065625 | 0.30112 | 3.7541 | 45 | 240 | 绝缘线
2xLGJ-300/40 | 1420 | 0.0525 | 0.29903 | 3.7813 | 45 | 300 | 绝缘线
2xLGJ-300/50 | 1420 | 0.0525 | 0.29862 | 3.7868 | 45 | 300 | 绝缘线
2xLGJ-400/65 | 2690 | 0.039375 | 0.29412 | 3.8469 | 45 | 400 | 绝缘线
2xLGJ-500/65 | 1932 | 0.0315 | 0.29096 | 3.8903 | 45 | 500 | 绝缘线
2xLGJ-630/80 | 2260 | 0.025 | 0.28728 | 3.9422 | 45 | 630 | 绝缘线
2xLGJJ-150/35 | 909 | 0.105 | 0.30886 | 3.6565 | 45 | 150 | 绝缘线
2xLGJJ-185/45 | 1030 | 0.085135 | 0.30531 | 3.7007 | 45 | 185 | 绝缘线
2xLGJJ-210/50 | 1116 | 0.075 | 0.30335 | 3.7254 | 45 | 210 | 绝缘线
2xLGJJ-300/70 | 1420 | 0.0525 | 0.29742 | 3.8025 | 45 | 300 | 绝缘线
2xLGJJ-400/95 | 1690 | 0.039375 | 0.29286 | 3.864 | 45 | 400 | 绝缘线
2xLGJQ-150/8 | 909 | 0.105 | 0.31168 | 3.6224 | 45 | 150 | 绝缘线
2xLGJQ-185/10 | 1030 | 0.085135 | 0.30798 | 3.6674 | 45 | 185 | 绝缘线
2xLGJQ-210/10 | 1116 | 0.075 | 0.30628 | 3.6885 | 45 | 210 | 绝缘线
2xLGJQ-210/25 | 1116 | 0.075 | 0.30471 | 3.7083 | 45 | 210 | 绝缘线
2xLGJQ-240/30 | 1220 | 0.065625 | 0.30226 | 3.7394 | 45 | 240 | 绝缘线
2xLGJQ-240/40 | 1220 | 0.065625 | 0.30217 | 3.7405 | 45 | 240 | 绝缘线
2xLGJQ-300/15 | 1420 | 0.0525 | 0.30028 | 3.7651 | 45 | 300 | 绝缘线
2xLGJQ-300/20 | 1420 | 0.0525 | 0.29971 | 3.7725 | 45 | 300 | 绝缘线
2xLGJQ-300/25 | 1420 | 0.0525 | 0.29927 | 3.7782 | 45 | 300 | 绝缘线
2xLGJQ-400/20 | 1690 | 0.039375 | 0.29536 | 3.8301 | 45 | 400 | 绝缘线
2xLGJQ-400/25 | 1690 | 0.039375 | 0.29568 | 3.8258 | 45 | 400 | 绝缘线
2xLGJQ-400/35 | 1690 | 0.039375 | 0.29547 | 3.8287 | 45 | 400 | 绝缘线
2xLGJQ-400/50 | 1690 | 0.039375 | 0.29453 | 3.8413 | 45 | 400 | 绝缘线
2xLGJQ-500/35 | 1932 | 0.0315 | 0.29195 | 3.8766 | 45 | 500 | 绝缘线
2xLGJQ-500/45 | 1932 | 0.0315 | 0.29195 | 3.8766 | 45 | 500 | 绝缘线
2xLGJQ-630/45 | 2260 | 0.025 | 0.2884 | 3.9263 | 45 | 630 | 绝缘线
2xLGJQ-630/55 | 2260 | 0.025 | 0.28773 | 3.9357 | 45 | 630 | 绝缘线
2xLGJQ-800/100 | 2843 | 0.019687 | 0.28374 | 3.9934 | 45 | 800 | 绝缘线
2xLGJQ-800/55 | 2843 | 0.019687 | 0.2842 | 3.9865 | 45 | 800 | 绝缘线
2xLGJQ-800/70 | 2843 | 0.019687 | 0.28406 | 3.9887 | 45 | 800 | 绝缘线
4xLGJ-210/35 | 2354 | 0.0375 | 0.25524 | 4.3761 | 80 | 210 | 绝缘线
4xLGJ-240/55 | 2516 | 0.032812 | 0.25375 | 4.4023 | 80 | 240 | 绝缘线
4xLGJ-300/40 | 2840 | 0.02625 | 0.25271 | 4.4209 | 80 | 300 | 绝缘线
4xLGJ-300/50 | 2840 | 0.02625 | 0.2525 | 4.4246 | 80 | 300 | 绝缘线
4xLGJ-400/65 | 3380 | 0.019687 | 0.25025 | 4.4654 | 80 | 400 | 绝缘线
4xLGJ-500/65 | 3864 | 0.01575 | 0.24868 | 4.4944 | 80 | 500 | 绝缘线
4xLGJ-630/80 | 4508 | 0.0125 | 0.24683 | 4.5288 | 80 | 630 | 绝缘线
4xLGJJ-210/50 | 2354 | 0.0375 | 0.25487 | 4.3825 | 80 | 210 | 绝缘线
4xLGJJ-300/70 | 2840 | 0.02625 | 0.2519 | 4.4354 | 80 | 300 | 绝缘线
4xLGJJ-400/95 | 3380 | 0.019687 | 0.24963 | 4.4769 | 80 | 400 | 绝缘线
4xLGJQ-210/10 | 2354 | 0.0375 | 0.25634 | 4.3569 | 80 | 210 | 绝缘线
4xLGJQ-210/25 | 2354 | 0.0375 | 0.25555 | 4.3707 | 80 | 210 | 绝缘线
4xLGJQ-240/30 | 2516 | 0.032812 | 0.25432 | 4.3922 | 80 | 240 | 绝缘线
4xLGJQ-240/40 | 2516 | 0.032812 | 0.25428 | 4.393 | 80 | 240 | 绝缘线
4xLGJQ-300/15 | 2840 | 0.02625 | 0.25333 | 4.4098 | 80 | 300 | 绝缘线
4xLGJQ-300/20 | 2840 | 0.02625 | 0.25305 | 4.4149 | 80 | 300 | 绝缘线
4xLGJQ-300/25 | 2840 | 0.02625 | 0.25283 | 4.4188 | 80 | 300 | 绝缘线
4xLGJQ-400/20 | 3380 | 0.019687 | 0.25088 | 4.454 | 80 | 400 | 绝缘线
4xLGJQ-400/25 | 3380 | 0.019687 | 0.25103 | 4.4512 | 80 | 400 | 绝缘线
4xLGJQ-400/35 | 3380 | 0.019687 | 0.25093 | 4.4531 | 80 | 400 | 绝缘线
4xLGJQ-400/50 | 3380 | 0.019687 | 0.25046 | 4.4616 | 80 | 400 | 绝缘线
4xLGJQ-500/35 | 3864 | 0.01575 | 0.24917 | 4.4853 | 80 | 500 | 绝缘线
4xLGJQ-500/45 | 3864 | 0.01575 | 0.24917 | 4.4853 | 80 | 500 | 绝缘线
4xLGJQ-630/45 | 4508 | 0.0125 | 0.24739 | 4.5183 | 80 | 630 | 绝缘线
4xLGJQ-630/55 | 4508 | 0.0125 | 0.24706 | 4.5246 | 80 | 630 | 绝缘线
4xLGJQ-800/100 | 5352 | 0.000984 | 0.24506 | 4.5624 | 80 | 800 | 绝缘线
4xLGJQ-800/55 | 5352 | 0.000984 | 0.2453 | 4.5579 | 80 | 800 | 绝缘线
4xLGJQ-800/70 | 5352 | 0.000984 | 0.24522 | 4.5593 | 80 | 800 | 绝缘线
JKLYJ-120 | 320 | 0.2625 | 0.40129 | 2.8693 | 18 | 120 | 裸导线
JKLYJ-150 | 365 | 0.21 | 0.40698 | 2.8304 | 20 | 150 | 裸导线
JKLYJ-185 | 420 | 0.17027 | 0.39682 | 2.9077 | 22 | 185 | 裸导线
JKLYJ-240 | 500 | 0.13125 | 0.39412 | 2.8391 | 25 | 240 | 裸导线
JKLYJ-300 | 580 | 0.105 | 0.39469 | 2.9068 | 28 | 300 | 裸导线
JKLYJ-35 | 150 | 0.9 | 0.41788 | 2.7397 | 15 | 35 | 裸导线
JKLYJ-50 | 180 | 0.63 | 0.40537 | 2.8288 | 15 | 50 | 裸导线
JKLYJ-70 | 225 | 0.45 | 0.39943 | 2.8788 | 15 | 70 | 裸导线
JKLYJ-95 | 275 | 0.33158 | 0.40923 | 2.8102 | 18 | 95 | 裸导线
LGJ-10/2 | 66 | 3.15 | 0.45523 | 2.5044 | 10 | 10 | 绝缘线
LGJ-120/20 | 380 | 0.2625 | 0.40402 | 2.8487 | 16 | 120 | 绝缘线
LGJ-120/25 | 380 | 0.2625 | 0.40129 | 2.8693 | 16 | 120 | 绝缘线
LGJ-150/20 | 445 | 0.21 | 0.40698 | 2.8304 | 18 | 150 | 绝缘线
LGJ-150/25 | 445 | 0.21 | 0.40539 | 2.8423 | 18 | 150 | 绝缘线
LGJ-16/3 | 105 | 1.9688 | 0.44207 | 2.5825 | 10 | 16 | 绝缘线
LGJ-185/25 | 510 | 0.17027 | 0.3991 | 2.89 | 20 | 185 | 绝缘线
LGJ-185/30 | 510 | 0.17027 | 0.39917 | 2.8895 | 20 | 185 | 绝缘线
LGJ-210/35 | 560 | 0.15 | 0.40005 | 2.8721 | 20 | 210 | 绝缘线
LGJ-240 | 610 | 0.13125 | 0.39412 | 2.9179 | 22 | 240 | 绝缘线
LGJ-240/55 | 610 | 0.13125 | 0.39412 | 2.9179 | 22 | 240 | 绝缘线
LGJ-25/4 | 130 | 1.26 | 0.42787 | 2.6726 | 10 | 25 | 绝缘线
LGJ-300/40 | 690 | 0.105 | 0.39469 | 2.9068 | 24 | 300 | 绝缘线
LGJ-300/50 | 690 | 0.105 | 0.39386 | 2.9133 | 24 | 300 | 绝缘线
LGJ-35/6 | 175 | 0.9 | 0.41788 | 2.7397 | 10 | 35 | 绝缘线
LGJ-400/65 | 835 | 0.07875 | 0.38486 | 2.9852 | 26 | 35 | 绝缘线
LGJ-50/8 | 210 | 0.63 | 0.40537 | 2.8288 | 10 | 50 | 绝缘线
LGJ-70/10 | 265 | 0.45 | 0.41051 | 2.7967 | 10 | 70 | 绝缘线
LGJ-95/20 | 330 | 0.33158 | 0.40923 | 2.8102 | 15 | 95 | 绝缘线
LGJJ-120/70 | 380 | 0.2625 | 0.39287 | 2.9347 | 16 | 120 | 绝缘线
LGJJ-150/35 | 450 | 0.21 | 0.40393 | 2.8532 | 18 | 150 | 绝缘线
LGJJ-185/45 | 510 | 0.17027 | 0.39682 | 2.9077 | 20 | 185 | 绝缘线
LGJJ-210/50 | 560 | 0.15 | 0.39859 | 2.8833 | 20 | 210 | 绝缘线
LGJJ-300/70 | 690 | 0.105 | 0.39147 | 2.932 | 24 | 300 | 绝缘线
LGJJ-400/95 | 850 | 0.07875 | 0.38235 | 3.0059 | 26 | 400 | 绝缘线
LGJJ-50/30 | 210 | 0.63 | 0.39581 | 2.901 | 10 | 50 | 绝缘线
LGJJ-70/40 | 265 | 0.45 | 0.39943 | 2.8788 | 10 | 70 | 绝缘线
LGJJ-95/55 | 330 | 0.33158 | 0.40026 | 2.8771 | 15 | 95 | 绝缘线
LGJQ-120/7 | 380 | 0.2625 | 0.40644 | 2.8307 | 16 | 120 | 绝缘线
LGJQ-150/8 | 450 | 0.21 | 0.40956 | 2.8115 | 18 | 150 | 绝缘线
LGJQ-185/10 | 510 | 0.17027 | 0.40217 | 2.8666 | 20 | 185 | 绝缘线
LGJQ-210/10 | 560 | 0.15 | 0.40445 | 2.8391 | 20 | 210 | 绝缘线
LGJQ-210/25 | 560 | 0.15 | 0.4013 | 2.8627 | 20 | 210 | 绝缘线
LGJQ-240 | 610 | 0.13125 | 0.39623 | 2.9014 | 22 | 240 | 绝缘线
LGJQ-240/30 | 610 | 0.13125 | 0.3964 | 2.9001 | 22 | 240 | 绝缘线
LGJQ-240/40 | 610 | 0.13125 | 0.39623 | 2.9014 | 22 | 240 | 绝缘线
LGJQ-300/15 | 690 | 0.105 | 0.39718 | 2.8877 | 24 | 300 | 绝缘线
LGJQ-300/20 | 690 | 0.105 | 0.39604 | 2.8964 | 24 | 300 | 绝缘线
LGJQ-300/25 | 690 | 0.105 | 0.39516 | 2.9032 | 24 | 300 | 绝缘线
LGJQ-400/20 | 825 | 0.07875 | 0.38735 | 2.9649 | 26 | 400 | 绝缘线
LGJQ-400/25 | 825 | 0.07875 | 0.38798 | 2.9598 | 26 | 400 | 绝缘线
LGJQ-400/35 | 825 | 0.07875 | 0.38756 | 2.9632 | 26 | 400 | 绝缘线
LGJQ-400/50 | 825 | 0.07875 | 0.38569 | 2.9784 | 26 | 400 | 绝缘线
LGJQ-500/35 | 945 | 0.063 | 0.38465 | 2.9821 | 30 | 500 | 绝缘线
LGJQ-500/45 | 945 | 0.063 | 0.38465 | 2.9821 | 30 | 500 | 绝缘线
LGJQ-500/65 | 945 | 0.063 | 0.38268 | 2.9983 | 30 | 500 | 绝缘线
LGJQ-630/45 | 1101 | 0.05 | 0.38457 | 2.9769 | 30 | 630 | 绝缘线
LGJQ-630/55 | 1101 | 0.05 | 0.38324 | 2.9877 | 30 | 630 | 绝缘线
LGJQ-630/80 | 1101 | 0.05 | 0.38233 | 2.9951 | 30 | 630 | 绝缘线
LGJQ-800/100 | 1390 | 0.039375 | 0.37525 | 3.0545 | 30 | 800 | 绝缘线
LGJQ-800/55 | 1390 | 0.039375 | 0.37619 | 3.0464 | 30 | 800 | 绝缘线
LGJQ-800/70 | 1390 | 0.039375 | 0.3759 | 3.0489 | 30 | 800 | 绝缘线
LGJQ-95/15 | 330 | 0.33158 | 0.41042 | 2.8016 | 15 | 95 | 绝缘线
YJLV22-3×70 | 200 | 0.4457 | 0.337 | 0 | 42 | 70
YJLV22-3×95 | 245 | 0.3284 | 0.326 | 0 | 45 | 95
YJLV22-3×120 | 275 | 0.26 | 0.316 | 0 | 50 | 120
YJLV22-3×150 | 315 | 0.208 | 0.308 | 0 | 52 | 150
YJLV22-3×185 | 350 | 0.1686 | 0.312 | 0 | 55 | 185
YJLV22-3×240 | 485 | 0.13 | 0.377 | 0 | 60 | 240
YJLV22-3×300 | 460 | 0.104 | 0.369 | 0 | 65 | 300
YJLV22-3×400 | 530 | 0.078 | 0.404 | 0 | 70 | 400
YJLV22-3×500 | 645 | 0.0624 | 0.396 | 0 | 75 | 500
VJV-1×35 | 175 | 0.524 | 0.0637 | 0 | 28 | 35
VJV-1×50 | 210 | 0.387 | 0.06625 | 0 | 30 | 50
VJV-1×70 | 270 | 0.268 | 0.0612 | 0 | 35 | 70
VJV-1×95 | 340 | 0.193 | 0.0602 | 0 | 38 | 95
VJV-1×120 | 400 | 0.153 | 0.0602 | 0 | 45 | 120
VJV-1×150 | 460 | 0.124 | 0.0596 | 0 | 49 | 150
YJLV-1×50 | 170 | 0.641 | 0.0625 | 0 | 35 | 50
YJLV-1×70 | 215 | 0.443 | 0.0612 | 0 | 39 | 70
YJLV-1×95 | 275 | 0.32 | 0.0602 | 0 | 42 | 95
YJLV-1×120 | 320 | 0.253 | 0.0602 | 0 | 50 | 120
YJLV-1×150 | 370 | 0.206 | 0.0596 | 0 | 54 | 150
YJLV-1×185 | 415 | 0.164 | 0.0496 | 0 | 55 | 185
YJLV-1×240 | 490 | 0.25 | 0.0396 | 0 | 59 | 240
YJV-3×50 | 175 | 0.387 | 0.0602 | 0 | 38 | 50
YJV-3×70 | 220 | 0.268 | 0.0602 | 0 | 42 | 70
YJV-3×95 | 270 | 0.193 | 0.0596 | 0 | 48 | 95
YJV22-3×70 | 223 | 0.2463 | 0.2465 | 0 | 55 | 70
YJV22-3×95 | 276 | 0.18148 | 0.2282 | 0 | 57 | 95
YJV22-3×120 | 317 | 0.14367 | 0.2212 | 0 | 60 | 120
YJV22-3×150 | 359 | 0.1149 | 0.2156 | 0 | 63 | 150
YJV22-3×185 | 413 | 0.093195 | 0.2184 | 0 | 65 | 185
YJV22-3×240 | 481 | 0.093195 | 0.2639 | 0 | 70 | 240
YJV22-3×300 | 552 | 0.071837 | 0.2583 | 0 | 75 | 300
YJV22-3×400 | 646 | 0.043103 | 0.2828 | 0 | 80 | 400
YJV22-3×500 | 740 | 0.034482 | 0.2772 | 0 | 90 | 500